## Сводная
"СОГЛАСОВАНО" | [5 empty] | "УТВЕРЖДАЮ"
Сводный сметный расчет
газопровод высокого давления по адресу: Московская область, городской округ Электросталь, город Электросталь, улица 2-ая Поселковая, дом № 20Б, корпус 1, с кадастровым номером 50:46:0030202:84
(наименование стройки)
Составлен в ценах на 2 квартал 2024 г.
№ пп | Номера сметных расчетов и смет | Наименование глав, объектов, работ и затрат | Сметная стоимость, руб. |  |  |  | Общая сметная стоимость, руб.
|  |  | строитель- ных работ | монтажных работ | оборудования, мебели, инвентаря | прочих
1 | 2 | 3 | 4 | 5 | 6 | 7 | 8
Глава 1. Подготовка территории строительства
1 | ЛСР №01-01 | Разбивка сетей газопровода |  |  |  | 0 | 0
2 | ЛСР №01-02 | Подготовительные работы |  |  |  | 0 | 0
Итого по Главе 1. Подготовка территории строительства |  |  | 0 | 0 | 0 | 0 | 0
Глава 2. Основные объекты строительства
3 | ЛСР №02-01 | Газопровод среднего, низкого давления | 0 |  |  |  | 0
| Итого по Главе 2. Основные объекты строительства |  | 0 | 0 | 0 | 0 | 0
| Итого по Главам 1-2 |  | 0 | 0 | 0 | 0 | 0
Глава 7. Благоустройство и озеленение территории
5 | ЛСР №07-01 | Рекультивация земель | 0 |  |  |  | 0
3 | ЛСР №07-01 | Благоустройство территории | 0 |  |  |  | 0
4 | ЛСР №07-02 | Разборка и восстановление дорожных покрытий | 0 |  |  |  | 0
| Итого по Главе 7. Благоустройство и озеленение территории |  | 0 | 0 | 0 | 0 | 0
| Итого по Главам 1-7 |  | 0 | 0 | 0 | 0 | 0
Глава 8. Временные здания и сооружения
4 | ГСН-81-05-01-2001 п.5.6.2.2 | Временные здания и сооружения - 2,7% | 0 |  |  |  | 0
| Итого по Главе 8. "Временные здания и сооружения" |  | 0 | 0 | 0 | 0 | 0
| Итого по Главам 1-8 |  | 0 | 0 | 0 | 0 | 0
Глава 9. Прочие работы и затраты
5 | ГСН 81-05-2007 п.13.1 | Работы в зимнее время 2,3% | 0 |  |  |  | 0
| Итого по Главе 9. Прочие работы и затраты |  | 0 | 0 | 0 | 0 | 0
| Итого по Главам 1-9 |  | 0 | 0 | 0 | 0 | 0
Глава 10. Содержание службы заказчика. Строительный контроль
9 | МДС 81-35.2004 п.4.87 | Содержание дирекции (технического надзора) строящегося предприятия 2,14% |  |  |  | 0 | 0
6 | ПП №468 от 21.06.2010 | Строительный контроль-3% |  |  |  | 0 | 0
| Итого по Главе 10. "Содержание службы заказчика. Строительный контроль" |  | 0 | 0 | 0 | 0 | 0
| Итого по Главам 1-10 |  | 0 | 0 | 0 | 0 | 0
Глава 12. Проектные и изыскательские работы
10 | ЛСР №12-1 | Инженерно-геодезические изыскания |  |  |  | 0 | 0
11 | ЛСР №12-2 | Инженерно-геологические изыскания |  |  |  | 0 | 0
12 | ЛСР №12-3 | Проектные работы (проектная документация) |  |  |  | 0 | 0
13 | ЛСР №12-4 | Разработка раздела "Перечень мероприятий по охране окружающей среды" |  |  |  | 0 | 0
14 | ЛСР №12-5 | Разработка раздела "Мероприятия по ГО и ЧС" |  |  |  | 0 | 0
15 | ЛСР №12-6 | Проектные работы (рабочая документация) |  |  |  | 0 | 0
1 | ЛСР № 1 | Газопровод высокого давления P>0,6МПа по адресу: Московская область г.о. Электросталь г. Электросталь, ул. 2-я Поселковая д. 20б |  |  |  | 81553.36 | 718991.1368
2 | ЛСР № 2 | Техплан и карта план для установления охранной зоны |  |  |  | 81031.79 | 18933.8841
44629.36
7 | ЛСР № 7 | Экологические изыскания |  |  |  |  | 0
|  | ВСЕГО по сводному сметному расчету |  |  |  | #REF! | 737925.0209
12 | ЛСР №1 | На выполнение землеустроительных и кадастровых работ (схема границ) |  |  |  | 0 | 0
13 | ЛСР №2 | на выполнение землеустроительных и кадастровых работ (подготовка тех.плана и карта (плана) охранной зоны |  |  |  | 0 | 0
17 | Договор ТУ-18-055/2000002983784 от 29.06.2018 | Получение технических условий |  |  |  | 0 | 0
18 | Договор П-18055/2000003560719 от 15.08.2019 | Согласование проектной и рабочей документации |  |  |  | 0 | 0
9 |  | На подготовку технического плана с охранной зоной газопровода |  |  |  | 0 | 0
|  | в том числе НДС 20% | 0 | 0 | 0 | #REF! | 122987.5035

## ЛСР № 1
Наименование программного продукта | [11 empty] | Программный комплекс "Строительный эксперт" (7.1.7.7697)
Наименование редакции сметных нормативов | [11 empty] | ФСНБ-2022, Приказ Минстроя России от 30.12.2021 №1046/пр; ТЕР Московской области, редакция 2014 г., Приказ Минстроя России от 21.09.2015 № 675/пр, Приказ Минстроя России от 04.08.2020 №421/пр, Приказ Минстроя России от 21.12.2020 №812/пр, Приказ Минстроя России от 11.12.2020 №774/пр
Реквизиты приказа Минстроя России об утверждении дополнений и изменений к сметным нормативам | [11 empty] | Приказ Минстроя России от 16.02.2024 №102/пр, Приказ Минстроя России от 21.09.2015 № 675/пр, Приказ Минстроя России от 07.07.2022 №557/пр, Приказ Минстроя России от 02.09.2021 №636/пр, Приказ Минстроя России от 22.04.2022 №317/пр
Реквизиты письма Минстроя России об индексах изменения сметной стоимости строительства, включаемые в федеральный реестр сметных нормативов и размещаемые в федеральной государственной информационной системе ценообразования в строительстве, подготовленного в соответствии с пунктом 85 Методики расчета индексов изменения сметной стоимости строительства, утвержденной приказом Министерства строительства и жилищно-коммунального хозяйства Российской Федерации от 5 июня 2019 г. №326/пр | [11 empty] | Письмо Минстроя России от 22.02.24 №10096-ИФ/09
Реквизиты нормативно-правового акта об утверждении оплаты труда, утверждаемый в соответствии с пунктом 22(1) Правилами мониторинга цен, утвержденными постановлением Правительства Российской Федерации от 23 декабря 2016 г. №1452 | [11 empty] | Распоряжение министерства строительного комплекса Московской области от 16.02.23 №39
Обоснование принятых текущих цен на строительные ресурсы | [11 empty] | Письмо Минстроя России от 22.02.24 №10096-ИФ/09
Наименование субъекта Российской Федерации | [11 empty] | Московская область
Наименование зоны субъекта Российской Федерации | [11 empty] | Московская область
газопровод высокого давления по адресу: Московская область, городской округ Электросталь, город Электросталь, улица 2-ая Поселковая, дом № 20Б, корпус 1, с кадастровым номером 50:46:0030202:84
(наименование стройки)
газопровод высокого давления по адресу: Московская область, городской округ Электросталь, город Электросталь, улица 2-ая Поселковая, дом № 20Б, корпус 1, с кадастровым номером 50:46:0030202:84
(наименование объекта капитального строительства)
ЛОКАЛЬНЫЙ СМЕТНЫЙ РАСЧЕТ (СМЕТА) № 1
Газопровод высокого давления
(наименование работ и затрат)
Составлен |  |  |  | ресурсно-индексным |  |  |  |  | методом
Основание |  |  |  | СГ-2666-Д01977-2023ГСН.ТП
(проектная и (или) иная техническая документация)
Составлен(а) в текущем уровне цен | [6 empty] | I кв. 2024 г.
Сметная стоимость |  |  |  |  | 737.92 |  |  | тыс.руб.
|  | в том числе: | [7 empty] | Средства на оплату труда рабочих |  |  |  | 74.6 |  |  | тыс.руб.
[10 empty] | Средства на оплату труда машинистов |  |  |  | 34.01 |  |  | тыс.руб.
|  | строительных работ |  |  |  | 681.17 |  | тыс.руб. |  | Нормативные затраты труда рабочих |  |  |  | 173.31 |  |  | чел.-ч
|  | монтажных работ |  |  |  | 2,43 |  | тыс.руб. |  | Нормативные затраты труда машинистов |  |  |  | 63.79 |  |  | чел.-ч
|  | оборудования |  |  |  | 0,00 |  | тыс.руб. |  | Расчетный измеритель
|  | прочих затрат |  |  |  | 0,00 |  | тыс.руб. |  | конструктивного решения |  |  |  | 0
№ п/п | Обоснование |  |  |  |  | Наименование работ и затрат |  |  |  |  | Единица измерения |  | Количество |  |  |  |  | Сметная стоимость, руб
[13 empty] | на единицу измерения |  | коэффициенты | всего с учетом коэффициентов |  | на единицу измерения в базисном уровне цен | индекс | на единицу измерения в текущем уровне цен | коэффициенты | всего в текущем уровне цен
1 | 2 |  |  |  |  | 3 |  |  |  |  | 4 |  | 5 |  | 6 | 7 |  | 8 | 9 | 10 | 11 | 12
Раздел 1. Разборка и восстановление дорожных покрытий
1 | ГЭСН 27-06-007-01 |  |  |  |  | Неразка швов в асфальтобетоне |  |  |  |  | 100 м |  | 0.08 |  |  | 0.08
| 1 |  |  |  |  | ОТ(ЗТ) |  |  |  |  | чел.-ч |  |  |  |  | 0.5968 | [5 empty] | 221.78
| 1-100-21 |  |  |  |  | Средний разряд работы 2,1 |  |  |  |  | чел.-ч |  | 7.46 |  |  | 0.5968 |  |  |  | 371.62 |  | 221.78
| 2 |  |  |  |  | ЭМ | [15 empty] | 2540.9
[6 empty] | ОТм(ЗТм) |  |  |  |  | чел.-ч |  |  |  |  | 1.3072 | [5 empty] | 673.82
| 91.06.05-011 |  |  |  |  | Погрузчики одноковшовые универсальные фронтальные пневмоколесные, номинальная вместимость основного ковша 2,6 м3, грузоподъемность 5 т |  |  |  |  | маш.-ч |  | 0.04 |  |  | 0.0032 |  |  |  | 1627.51 |  | 5.21
| 4-100-050 |  |  |  |  | ОТм(ЗТм) Средний разряд машинистов 5,0 |  |  |  |  | чел.-ч |  | 0.04 |  |  | 0.0032 |  |  |  | 520.27 |  | 1.66
| 91.08.04-021 |  |  |  |  | Котлы битумные передвижные электрические с центробежной мешалкой, объем загрузочной емкости 400 л |  |  |  |  | маш.-ч |  | 0.19 |  |  | 0.0152 |  | 95.25 | 1.22 | 116.21 |  | 1.77
| 91.08.06-011 |  |  |  |  | Нарезчики швов в затвердевшем бетоне самоходные, максимальная глубина резки 480 мм, мощность 62 кВт (84 л.с.) |  |  |  |  | маш.-ч |  | 13.54 |  |  | 1.0832 |  | 1562.29 | 1.26 | 1968.49 |  | 2132.27
| 4-100-050 |  |  |  |  | ОТм(ЗТм) Средний разряд машинистов 5,0 |  |  |  |  | чел.-ч |  | 13.54 |  |  | 1.0832 |  |  |  | 520.27 |  | 563.56
| 91.08.11-011 |  |  |  |  | Заливщики швов и трещин самоходные, объем бака до 480 л с компрессором для продувки трещин и швов |  |  |  |  | маш.-ч |  | 1.6 |  |  | 0.128 |  | 2007.7 | 1.22 | 2449.39 |  | 313.52
| 4-100-050 |  |  |  |  | ОТм(ЗТм) Средний разряд машинистов 5,0 |  |  |  |  | чел.-ч |  | 1.6 |  |  | 0.128 |  |  |  | 520.27 |  | 66.59
| 91.13.01-038 |  |  |  |  | Машины поливомоечные, вместимость цистерны 6 м3 |  |  |  |  | маш.-ч |  | 0.81 |  |  | 0.0648 |  | 1043.14 | 1.16 | 1210.04 |  | 78.41
| 4-100-040 |  |  |  |  | ОТм(ЗТм) Средний разряд машинистов 4,0 |  |  |  |  | чел.-ч |  | 0.81 |  |  | 0.0648 |  |  |  | 452.71 |  | 29.34
| 91.14.02-001 |  |  |  |  | Автомобили бортовые, грузоподъемность до 5 т |  |  |  |  | маш.-ч |  | 0.01 |  |  | 0.0008 |  |  |  | 544.7 |  | 0.44
| 4-100-040 |  |  |  |  | ОТм(ЗТм) Средний разряд машинистов 4,0 |  |  |  |  | чел.-ч |  | 0.01 |  |  | 0.0008 |  |  |  | 452.71 |  | 0.36
| 91.18.01-007 |  |  |  |  | Компрессоры винтовые передвижные с двигателем внутреннего сгорания, давление до 0,7 МПа (7 атм), производительность до 5,4 м3/мин |  |  |  |  | маш.-ч |  | 0.34 |  |  | 0.0272 |  |  |  | 341.08 |  | 9.28
| 4-100-040 |  |  |  |  | ОТм(ЗТм) Средний разряд машинистов 4,0 |  |  |  |  | чел.-ч |  | 0.34 |  |  | 0.0272 |  |  |  | 452.71 |  | 12.31
| 4 |  |  |  |  | М | [15 empty] | 386.07
| 01.2.03.07-0023 |  |  |  |  | Эмульсия битумно-дорожная |  |  |  |  | т |  | 0.06 |  |  | 0.0048 |  | 16583.53 | 1 | 16583.53 |  | 79.6
| 01.7.03.01-0001 |  |  |  |  | Вода |  |  |  |  | м3 |  | 3.31 |  |  | 0.2648 |  | 35.71 | 0.87 | 31.07 |  | 8.23
| 01.7.07.26-0032 |  |  |  |  | Шнур полиамидный крученый, диаметр 2 мм |  |  |  |  | т |  | 8e-05 |  |  | 0 |  | 907036.67 | 1.09 | 988669.97 |  | 0
| 02.3.01.02-1118 |  |  |  |  | Песок природный для строительных работ II класс, средний |  |  |  |  | м3 |  | 1 |  |  | 0.08 |  |  |  | 710.8 |  | 56.86
| 14.5.04.01-0011 |  |  |  |  | Мастика бутилкаучуковая строительная для герметизации швов цементобетонных покрытий |  |  |  |  | кг |  | 40 |  |  | 3.2 |  | 43.6 | 1.73 | 75.43 |  | 241.38
[6 empty] | Итого прямые затраты | [15 empty] | 3822.57
[6 empty] | ФОТ | [15 empty] | 895.6
| Пр/812-021.0-1 |  |  |  |  | НР (Автомобильные дороги) |  |  |  |  | % |  | 147 |  |  | 147 | [5 empty] | 1316.53
| Пр/774-021.0 |  |  |  |  | СП (Автомобильные дороги) |  |  |  |  | % |  | 134 |  |  | 134 | [5 empty] | 1200.1
[6 empty] | Всего по позиции | [13 empty] | 79240 |  | 6339.2
2 | ГЭСН 27-03-008-04 |  |  |  |  | Разборка покрытий и оснований: асфальтобетонных |  |  |  |  | 100 м3 |  | 0.002 |  |  | 0.002
| 1 |  |  |  |  | ОТ(ЗТ) |  |  |  |  | чел.-ч |  |  |  |  | 0.3596 | [5 empty] | 140.92
| 1-100-27 |  |  |  |  | Средний разряд работы 2,7 |  |  |  |  | чел.-ч |  | 179.8 |  |  | 0.3596 |  |  |  | 391.89 |  | 140.92
| 2 |  |  |  |  | ЭМ | [15 empty] | 35.3
[6 empty] | ОТм(ЗТм) |  |  |  |  | чел.-ч |  |  |  |  | 0.0913 | [5 empty] | 41.82
| 91.01.02-004 |  |  |  |  | Автогрейдеры среднего типа, мощность 99 кВт (135 л.с.) |  |  |  |  | маш.-ч |  | 1.55 |  |  | 0.0031 |  | 1299.64 | 1.18 | 1533.58 |  | 4.75
| 4-100-060 |  |  |  |  | ОТм(ЗТм) Средний разряд машинистов 6,0 |  |  |  |  | чел.-ч |  | 1.55 |  |  | 0.0031 |  |  |  | 608.11 |  | 1.89
| 91.18.01-007 |  |  |  |  | Компрессоры винтовые передвижные с двигателем внутреннего сгорания, давление до 0,7 МПа (7 атм), производительность до 5,4 м3/мин |  |  |  |  | маш.-ч |  | 44.08 |  |  | 0.0882 |  |  |  | 341.08 |  | 30.08
| 4-100-040 |  |  |  |  | ОТм(ЗТм) Средний разряд машинистов 4,0 |  |  |  |  | чел.-ч |  | 44.08 |  |  | 0.0882 |  |  |  | 452.71 |  | 39.93
| 91.21.10-002 |  |  |  |  | Молотки отбойные пневматические при работе от передвижных компрессоров |  |  |  |  | маш.-ч |  | 88.16 |  |  | 0.1763 |  |  |  | 2.69 |  | 0.47
[6 empty] | Итого прямые затраты | [15 empty] | 218.04
[6 empty] | ФОТ | [15 empty] | 182.74
| Пр/812-021.0-1 |  |  |  |  | НР (Автомобильные дороги) |  |  |  |  | % |  | 147 |  |  | 147 | [5 empty] | 268.63
| Пр/774-021.0 |  |  |  |  | СП (Автомобильные дороги) |  |  |  |  | % |  | 134 |  |  | 134 | [5 empty] | 244.87
[6 empty] | Всего по позиции | [13 empty] | 365770 |  | 731.54
3 | ГЭСН 27-03-008-02 |  |  |  |  | Разборка покрытий и оснований: щебеночных |  |  |  |  | 100 м3 |  | 0.004 |  |  | 0.004
| 1 |  |  |  |  | ОТ(ЗТ) |  |  |  |  | чел.-ч |  |  |  |  | 0.0529 | [5 empty] | 19.48
| 1-100-20 |  |  |  |  | Средний разряд работы 2,0 |  |  |  |  | чел.-ч |  | 13.22 |  |  | 0.0529 |  |  |  | 368.25 |  | 19.48
| 2 |  |  |  |  | ЭМ | [15 empty] | 20.88
[6 empty] | ОТм(ЗТм) |  |  |  |  | чел.-ч |  |  |  |  | 0.0152 | [5 empty] | 8.46
| 91.01.01-034 |  |  |  |  | Бульдозеры, мощность 59 кВт (80 л.с.) |  |  |  |  | маш.-ч |  | 1.39 |  |  | 0.0056 |  | 828.16 | 1.36 | 1126.3 |  | 6.31
| 4-100-050 |  |  |  |  | ОТм(ЗТм) Средний разряд машинистов 5,0 |  |  |  |  | чел.-ч |  | 1.39 |  |  | 0.0056 |  |  |  | 520.27 |  | 2.91
| 91.01.02-004 |  |  |  |  | Автогрейдеры среднего типа, мощность 99 кВт (135 л.с.) |  |  |  |  | маш.-ч |  | 1.94 |  |  | 0.0078 |  | 1299.64 | 1.18 | 1533.58 |  | 11.96
| 4-100-060 |  |  |  |  | ОТм(ЗТм) Средний разряд машинистов 6,0 |  |  |  |  | чел.-ч |  | 1.94 |  |  | 0.0078 |  |  |  | 608.11 |  | 4.74
| 91.12.06-012 |  |  |  |  | Рыхлители прицепные (без трактора) |  |  |  |  | маш.-ч |  | 1.39 |  |  | 0.0056 |  | 62.31 | 1.23 | 76.64 |  | 0.43
| 91.13.01-038 |  |  |  |  | Машины поливомоечные, вместимость цистерны 6 м3 |  |  |  |  | маш.-ч |  | 0.46 |  |  | 0.0018 |  | 1043.14 | 1.16 | 1210.04 |  | 2.18
| 4-100-040 |  |  |  |  | ОТм(ЗТм) Средний разряд машинистов 4,0 |  |  |  |  | чел.-ч |  | 0.46 |  |  | 0.0018 |  |  |  | 452.71 |  | 0.81
[6 empty] | Итого прямые затраты | [15 empty] | 48.82
[6 empty] | ФОТ | [15 empty] | 27.94
| Пр/812-021.0-1 |  |  |  |  | НР (Автомобильные дороги) |  |  |  |  | % |  | 147 |  |  | 147 | [5 empty] | 41.07
| Пр/774-021.0 |  |  |  |  | СП (Автомобильные дороги) |  |  |  |  | % |  | 134 |  |  | 134 | [5 empty] | 37.44
[6 empty] | Всего по позиции | [13 empty] | 31832.5 |  | 127.33
4 | ГЭСН 27-04-001-01 |  |  |  |  | Устройство подстилающих и выравнивающих слоев оснований: из песка |  |  |  |  | 100 м3 |  | 0.008 |  |  | 0.008
| 1 |  |  |  |  | ОТ(ЗТ) |  |  |  |  | чел.-ч |  |  |  |  | 0.1152 | [5 empty] | 43.59
| 1-100-23 |  |  |  |  | Средний разряд работы 2,3 |  |  |  |  | чел.-ч |  | 14.4 |  |  | 0.1152 |  |  |  | 378.38 |  | 43.59
| 2 |  |  |  |  | ЭМ | [15 empty] | 245.82
[6 empty] | ОТм(ЗТм) |  |  |  |  | чел.-ч |  |  |  |  | 0.111 | [5 empty] | 63.58
| 91.01.02-004 |  |  |  |  | Автогрейдеры среднего типа, мощность 99 кВт (135 л.с.) |  |  |  |  | маш.-ч |  | 1.77 |  |  | 0.0142 |  | 1299.64 | 1.18 | 1533.58 |  | 21.78
| 4-100-060 |  |  |  |  | ОТм(ЗТм) Средний разряд машинистов 6,0 |  |  |  |  | чел.-ч |  | 1.77 |  |  | 0.0142 |  |  |  | 608.11 |  | 8.64
| 91.06.05-011 |  |  |  |  | Погрузчики одноковшовые универсальные фронтальные пневмоколесные, номинальная вместимость основного ковша 2,6 м3, грузоподъемность 5 т |  |  |  |  | маш.-ч |  | 4.29 |  |  | 0.0343 |  |  |  | 1627.51 |  | 55.82
| 4-100-050 |  |  |  |  | ОТм(ЗТм) Средний разряд машинистов 5,0 |  |  |  |  | чел.-ч |  | 4.29 |  |  | 0.0343 |  |  |  | 520.27 |  | 17.85
| 91.08.03-030 |  |  |  |  | Катки самоходные пневмоколесные статические, масса 30 т |  |  |  |  | маш.-ч |  | 7.08 |  |  | 0.0566 |  | 2391.6 | 1.19 | 2846 |  | 161.08
| 4-100-060 |  |  |  |  | ОТм(ЗТм) Средний разряд машинистов 6,0 |  |  |  |  | чел.-ч |  | 7.08 |  |  | 0.0566 |  |  |  | 608.11 |  | 34.42
| 91.13.01-038 |  |  |  |  | Машины поливомоечные, вместимость цистерны 6 м3 |  |  |  |  | маш.-ч |  | 0.74 |  |  | 0.0059 |  | 1043.14 | 1.16 | 1210.04 |  | 7.14
| 4-100-040 |  |  |  |  | ОТм(ЗТм) Средний разряд машинистов 4,0 |  |  |  |  | чел.-ч |  | 0.74 |  |  | 0.0059 |  |  |  | 452.71 |  | 2.67
| 4 |  |  |  |  | М | [15 empty] | 1.24
| 01.7.03.01-0001 |  |  |  |  | Вода |  |  |  |  | м3 |  | 5 |  |  | 0.04 |  | 35.71 | 0.87 | 31.07 |  | 1.24
| 02.3.01.02 |  |  |  |  | Песок для строительных работ природный |  |  |  |  | м3 |  | П |  |  | 0
[6 empty] | Итого прямые затраты | [15 empty] | 354.23
4.1 | 02.3.01.02-1104 |  |  |  |  | Песок природный для строительных работ I класс, средний |  |  |  |  | м3 |  | П |  |  | 0.88 |  |  |  | 746.84 |  | 657.22
[6 empty] | ФОТ | [15 empty] | 107.17
| Пр/812-021.0-1 |  |  |  |  | НР (Автомобильные дороги) |  |  |  |  | % |  | 147 |  |  | 147 | [5 empty] | 157.54
| Пр/774-021.0 |  |  |  |  | СП (Автомобильные дороги) |  |  |  |  | % |  | 134 |  |  | 134 | [5 empty] | 143.61
[6 empty] | Всего по позиции | [13 empty] | 164075 |  | 1312.6
5 | ГЭСН 27-04-001-04 |  |  |  |  | Устройство подстилающих и выравнивающих слоев оснований: из щебня |  |  |  |  | 100 м3 |  | 0.004 |  |  | 0.004
| 1 |  |  |  |  | ОТ(ЗТ) |  |  |  |  | чел.-ч |  |  |  |  | 0.0864 | [5 empty] | 32.69
| 1-100-23 |  |  |  |  | Средний разряд работы 2,3 |  |  |  |  | чел.-ч |  | 21.6 |  |  | 0.0864 |  |  |  | 378.38 |  | 32.69
| 2 |  |  |  |  | ЭМ | [15 empty] | 185.12
[6 empty] | ОТм(ЗТм) |  |  |  |  | чел.-ч |  |  |  |  | 0.0824 | [5 empty] | 48.59
| 91.01.01-035 |  |  |  |  | Бульдозеры, мощность 79 кВт (108 л. с.) |  |  |  |  | маш.-ч |  | 2.59 |  |  | 0.0104 |  |  |  | 1067.42 |  | 11.1
| 4-100-060 |  |  |  |  | ОТм(ЗТм) Средний разряд машинистов 6,0 |  |  |  |  | чел.-ч |  | 2.59 |  |  | 0.0104 |  |  |  | 608.11 |  | 6.32
| 91.01.02-004 |  |  |  |  | Автогрейдеры среднего типа, мощность 99 кВт (135 л.с.) |  |  |  |  | маш.-ч |  | 2.3 |  |  | 0.0092 |  | 1299.64 | 1.18 | 1533.58 |  | 14.11
| 4-100-060 |  |  |  |  | ОТм(ЗТм) Средний разряд машинистов 6,0 |  |  |  |  | чел.-ч |  | 2.3 |  |  | 0.0092 |  |  |  | 608.11 |  | 5.59
| 91.06.05-011 |  |  |  |  | Погрузчики одноковшовые универсальные фронтальные пневмоколесные, номинальная вместимость основного ковша 2,6 м3, грузоподъемность 5 т |  |  |  |  | маш.-ч |  | 2.46 |  |  | 0.0098 |  |  |  | 1627.51 |  | 15.95
| 4-100-050 |  |  |  |  | ОТм(ЗТм) Средний разряд машинистов 5,0 |  |  |  |  | чел.-ч |  | 2.46 |  |  | 0.0098 |  |  |  | 520.27 |  | 5.1
| 91.08.03-030 |  |  |  |  | Катки самоходные пневмоколесные статические, масса 30 т |  |  |  |  | маш.-ч |  | 12.21 |  |  | 0.0488 |  | 2391.6 | 1.19 | 2846 |  | 138.88
| 4-100-060 |  |  |  |  | ОТм(ЗТм) Средний разряд машинистов 6,0 |  |  |  |  | чел.-ч |  | 12.21 |  |  | 0.0488 |  |  |  | 608.11 |  | 29.68
| 91.13.01-038 |  |  |  |  | Машины поливомоечные, вместимость цистерны 6 м3 |  |  |  |  | маш.-ч |  | 1.04 |  |  | 0.0042 |  | 1043.14 | 1.16 | 1210.04 |  | 5.08
| 4-100-040 |  |  |  |  | ОТм(ЗТм) Средний разряд машинистов 4,0 |  |  |  |  | чел.-ч |  | 1.04 |  |  | 0.0042 |  |  |  | 452.71 |  | 1.9
| 4 |  |  |  |  | М | [15 empty] | 0.87
| 01.7.03.01-0001 |  |  |  |  | Вода |  |  |  |  | м3 |  | 7 |  |  | 0.028 |  | 35.71 | 0.87 | 31.07 |  | 0.87
| 02.2.05.04 |  |  |  |  | Щебень из плотных горных пород |  |  |  |  | м3 |  | П |  |  | 0
[6 empty] | Итого прямые затраты | [15 empty] | 267.27
5.1 | 02.2.05.04-2026 |  |  |  |  | Щебень из плотных горных пород для строительных работ М 800, фракция 5(3)-20 мм |  |  |  |  | м3 |  | П |  |  | 0.504 |  |  |  | 2614.06 |  | 1317.49
[6 empty] | ФОТ | [15 empty] | 81.28
| Пр/812-021.0-1 |  |  |  |  | НР (Автомобильные дороги) |  |  |  |  | % |  | 147 |  |  | 147 | [5 empty] | 119.48
| Пр/774-021.0 |  |  |  |  | СП (Автомобильные дороги) |  |  |  |  | % |  | 134 |  |  | 134 | [5 empty] | 108.92
[6 empty] | Всего по позиции | [13 empty] | 453290 |  | 1813.16
6 | ГЭСН 27-07-001-01 |  |  |  |  | Устройство асфальтобетонных покрытий дорожек и тротуаров однослойных из литой мелкозернистой асфальтобетонной смеси толщиной 3 см |  |  |  |  | 100 м2 |  | 0.04 |  |  | 0.04
| 1 |  |  |  |  | ОТ(ЗТ) |  |  |  |  | чел.-ч |  |  |  |  | 0.576 | [5 empty] | 252
| 1-100-37 |  |  |  |  | Средний разряд работы 3,7 |  |  |  |  | чел.-ч |  | 14.4 |  |  | 0.576 |  |  |  | 437.5 |  | 252
| 2 |  |  |  |  | ЭМ | [15 empty] | 5.03
[6 empty] | ОТм(ЗТм) |  |  |  |  | чел.-ч |  |  |  |  | 0.0028 | [5 empty] | 1.47
| 91.05.05-015 |  |  |  |  | Краны на автомобильном ходу, грузоподъемность 16 т |  |  |  |  | маш.-ч |  | 0.02 |  |  | 0.0008 |  |  |  | 1472.33 |  | 1.18
| 4-100-060 |  |  |  |  | ОТм(ЗТм) Средний разряд машинистов 6,0 |  |  |  |  | чел.-ч |  | 0.02 |  |  | 0.0008 |  |  |  | 608.11 |  | 0.49
| 91.06.05-011 |  |  |  |  | Погрузчики одноковшовые универсальные фронтальные пневмоколесные, номинальная вместимость основного ковша 2,6 м3, грузоподъемность 5 т |  |  |  |  | маш.-ч |  | 0.03 |  |  | 0.0012 |  |  |  | 1627.51 |  | 1.95
| 4-100-050 |  |  |  |  | ОТм(ЗТм) Средний разряд машинистов 5,0 |  |  |  |  | чел.-ч |  | 0.03 |  |  | 0.0012 |  |  |  | 520.27 |  | 0.62
| 91.08.09-001 |  |  |  |  | Виброплиты с двигателем внутреннего сгорания |  |  |  |  | маш.-ч |  | 0.85 |  |  | 0.034 |  |  |  | 42.86 |  | 1.46
| 91.14.02-001 |  |  |  |  | Автомобили бортовые, грузоподъемность до 5 т |  |  |  |  | маш.-ч |  | 0.02 |  |  | 0.0008 |  |  |  | 544.7 |  | 0.44
| 4-100-040 |  |  |  |  | ОТм(ЗТм) Средний разряд машинистов 4,0 |  |  |  |  | чел.-ч |  | 0.02 |  |  | 0.0008 |  |  |  | 452.71 |  | 0.36
| 4 |  |  |  |  | М | [15 empty] | 75.99
| 01.2.01.01-1026 |  |  |  |  | Битум нефтяной дорожный БНД 90/130 |  |  |  |  | т |  | 0.06 |  |  | 0.0024 |  | 23188.21 | 1.11 | 25738.91 |  | 61.77
| 02.3.01.02-1118 |  |  |  |  | Песок природный для строительных работ II класс, средний |  |  |  |  | м3 |  | 0.5 |  |  | 0.02 |  |  |  | 710.8 |  | 14.22
| 04.2.02.01 |  |  |  |  | Смеси литые асфальтобетонные горячие |  |  |  |  | т |  | 7.14 |  |  | 0.2856
[6 empty] | Итого прямые затраты | [15 empty] | 334.49
6.1 | 04.2.01.01-0049 |  |  |  |  | Смеси асфальтобетонные плотные мелкозернистые, тип Б, марка II |  |  |  |  | т |  | 7.14 |  |  | 0.2856 |  |  |  | 5137.64 |  | 1467.31
[6 empty] | ФОТ | [15 empty] | 253.47
| Пр/812-021.1-1 |  |  |  |  | НР (Устройство покрытий дорожек, тротуаров, мостовых и площадок и прочее) |  |  |  |  | % |  | 113 |  |  | 113 | [5 empty] | 286.42
| Пр/774-021.1 |  |  |  |  | СП (Устройство покрытий дорожек, тротуаров, мостовых и площадок и прочее) |  |  |  |  | % |  | 77 |  |  | 77 | [5 empty] | 195.17
[6 empty] | Всего по позиции | [13 empty] | 57084.75 |  | 2283.39
7 | ГЭСН 27-07-001-02 |  |  |  |  | На каждые 0,5 см изменения толщины покрытия добавлять к норме 27-07-001-01 |  |  |  |  | 100 м2 |  | 0.04 |  |  | 0.04
(ЗТ=24; ЭМ=24; ЗТм=24; М=24)
| 1 |  |  |  |  | ОТ(ЗТ) |  |  |  |  | чел.-ч |  |  |  |  | 2.2272 | [5 empty] | 974.4
| 1-100-37 |  |  |  |  | Средний разряд работы 3,7 |  |  |  |  | чел.-ч |  | 2.32 |  | 24 | 2.2272 |  |  |  | 437.5 |  | 974.4
| 2 |  |  |  |  | ЭМ | [15 empty] | 5.76
[6 empty] | ОТм(ЗТм) |  |  |  |  | чел.-ч |  |  |  |  | 0 | [5 empty] | 0
| 91.08.09-001 |  |  |  |  | Виброплиты с двигателем внутреннего сгорания |  |  |  |  | маш.-ч |  | 0.14 |  | 24 | 0.1344 |  |  |  | 42.86 |  | 5.76
| 4 |  |  |  |  | М | [15 empty] | 0
| 04.2.02.01 |  |  |  |  | Смеси литые асфальтобетонные горячие |  |  |  |  | т |  | 1.21 |  | 24 | 1.1616
[6 empty] | Итого прямые затраты | [15 empty] | 980.16
7.1 | 04.2.01.01-0049 |  |  |  |  | Смеси асфальтобетонные плотные мелкозернистые, тип Б, марка II |  |  |  |  | т |  | 1.21 |  | 24 | 1.1616 |  |  |  | 5137.64 |  | 5967.88
[6 empty] | ФОТ | [15 empty] | 974.4
| Пр/812-021.1-1 |  |  |  |  | НР (Устройство покрытий дорожек, тротуаров, мостовых и площадок и прочее) |  |  |  |  | % |  | 113 |  |  | 113 | [5 empty] | 1101.07
| Пр/774-021.1 |  |  |  |  | СП (Устройство покрытий дорожек, тротуаров, мостовых и площадок и прочее) |  |  |  |  | % |  | 77 |  |  | 77 | [5 empty] | 750.29
[6 empty] | Всего по позиции | [13 empty] | 219985 |  | 8799.4
8 | ГЭСН 27-06-026-01 |  |  |  |  | Розлив вяжущих материалов |  |  |  |  | т |  | 0.03 |  |  | 0.03
| 2 |  |  |  |  | ЭМ | [15 empty] | 8.95
[6 empty] | ОТм(ЗТм) |  |  |  |  | чел.-ч |  |  |  |  | 0.0198 | [5 empty] | 9.63
| 91.08.02-001 |  |  |  |  | Автогудронаторы, емкость цистерны 3500 л |  |  |  |  | маш.-ч |  | 0.33 |  |  | 0.0099 |  | 779.28 | 1.16 | 903.96 |  | 8.95
| 4-100-045 |  |  |  |  | ОТм(ЗТм) Средний разряд машинистов 4,5 |  |  |  |  | чел.-ч |  | 0.66 |  |  | 0.0198 |  |  |  | 486.49 |  | 9.63
| 4 |  |  |  |  | М | [15 empty] | 0
| 01.2.01.01 |  |  |  |  | Битум |  |  |  |  | т |  | 1.03 |  |  | 0.0309
[6 empty] | Итого прямые затраты | [15 empty] | 18.58
8.1 | 01.2.01.01-1008 |  |  |  |  | Битум нефтяной дорожный БНД 100/130 |  |  |  |  | т |  | 1.03 |  |  | 0.0309 |  | 23188.21 | 1.11 | 25738.91 |  | 795.33
[6 empty] | ФОТ | [15 empty] | 9.63
| Пр/812-021.0-1 |  |  |  |  | НР (Автомобильные дороги) |  |  |  |  | % |  | 147 |  |  | 147 | [5 empty] | 14.16
| Пр/774-021.0 |  |  |  |  | СП (Автомобильные дороги) |  |  |  |  | % |  | 134 |  |  | 134 | [5 empty] | 12.9
[6 empty] | Всего по позиции | [13 empty] | 28032.33 |  | 840.97
[6 empty] | Итого прямые затраты по разделу 1. Разборка и восстановление дорожных покрытий | [15 empty] | 16249.39
в том числе:
[6 empty] | оплата труда (ОТ) | [15 empty] | 1684.86
[6 empty] | эксплуатация машин и механизмов | [15 empty] | 3047.76
[6 empty] | оплата труда машинистов (ОТм) | [15 empty] | 847.37
[6 empty] | материальные ресурсы | [15 empty] | 10669.4
[6 empty] | перевозка | [15 empty] | 0
[6 empty] | Итого ФОТ (справочно) | [15 empty] | 2532.23
[6 empty] | Итого накладные расходы | [15 empty] | 3304.9
[6 empty] | Итого сметная прибыль | [15 empty] | 2693.3
[6 empty] | Итого оборудование | [15 empty] | 0
[6 empty] | Итого прочие затраты | [15 empty] | 0
[6 empty] | Итого по разделу 1. Разборка и восстановление дорожных покрытий | [15 empty] | 22247.59
в том числе:
[6 empty] | материальные ресурсы, отсутствующие в ФРСН | [15 empty] | 0
[6 empty] | оборудование, отсутствующее в ФРСН | [15 empty] | 0
[6 empty] | затраты труда рабочих | [9 empty] | 4,0141
[6 empty] | затраты труда машинистов | [9 empty] | 1,6297
Раздел 2. Котлованы для врезки и прокола
9 | ГЭСН 01-01-009-08 |  |  |  |  | Разработка грунта в траншеях экскаватором «обратная лопата» с ковшом вместимостью 0,65 (0,5-1) м3, группа грунтов: 2 |  |  |  |  | 1000 м3 |  | 0.0243 |  |  | 0.0243
| 2 |  |  |  |  | ЭМ | [15 empty] | 844.05
[6 empty] | ОТм(ЗТм) |  |  |  |  | чел.-ч |  |  |  |  | 0.5757 | [5 empty] | 350.09
| 91.01.05-086 |  |  |  |  | Экскаваторы одноковшовые дизельные на гусеничном ходу, объем ковша 0,65 м3 |  |  |  |  | маш.-ч |  | 23.69 |  |  | 0.5757 |  |  |  | 1466.13 |  | 844.05
| 4-100-060 |  |  |  |  | ОТм(ЗТм) Средний разряд машинистов 6,0 |  |  |  |  | чел.-ч |  | 23.69 |  |  | 0.5757 |  |  |  | 608.11 |  | 350.09
[6 empty] | Итого прямые затраты | [15 empty] | 1194.14
[6 empty] | ФОТ | [15 empty] | 350.09
| Пр/812-001.1-1 |  |  |  |  | НР (Земляные работы, выполняемые механизированным способом) |  |  |  |  | % |  | 92 |  |  | 92 | [5 empty] | 322.08
| Пр/774-001.1 |  |  |  |  | СП (Земляные работы, выполняемые механизированным способом) |  |  |  |  | % |  | 46 |  |  | 46 | [5 empty] | 161.04
[6 empty] | Всего по позиции | [13 empty] | 69023.05 |  | 1677.26
10 | ГЭСН 01-02-057-02 |  |  |  |  | Доработка грунта вручную |  |  |  |  | 100 м3 |  | 0.027 |  |  | 0.027
| Прил.1.12.п.3.187 |  |  |  |  | Доработка вручную, зачистка дна и стенок с выкидкой грунта в котлованах и траншеях, разработанных механизированным способом (ЗТ=1,2)
| 1 |  |  |  |  | ОТ(ЗТ) |  |  |  |  | чел.-ч |  |  |  |  | 4.9896 | [5 empty] | 1837.42
| 1-100-20 |  |  |  |  | Средний разряд работы 2,0 |  |  |  |  | чел.-ч |  | 154 |  | 1.2 | 4.9896 |  |  |  | 368.25 |  | 1837.42
[6 empty] | Итого прямые затраты | [15 empty] | 1837.42
[6 empty] | ФОТ | [15 empty] | 1837.42
| Пр/812-001.2-1 |  |  |  |  | НР (Земляные работы, выполняемые ручным способом) |  |  |  |  | % |  | 89 |  |  | 89 | [5 empty] | 1635.3
| Пр/774-001.2 |  |  |  |  | СП (Земляные работы, выполняемые ручным способом) |  |  |  |  | % |  | 40 |  |  | 40 | [5 empty] | 734.97
[6 empty] | Всего по позиции | [13 empty] | 155840.37 |  | 4207.69
11 | ГЭСН 01-01-034-02 |  |  |  |  | Засыпка траншей и котлованов с перемещением грунта до 5 м бульдозерами мощностью: 96 кВт (130 л. с.), группа грунтов 2 |  |  |  |  | 1000 м3 |  | 0.027 |  |  | 0.027
| 2 |  |  |  |  | ЭМ | [15 empty] | 0
[6 empty] | ОТм(ЗТм) |  |  |  |  | чел.-ч |  |  |  |  | 0.1647 | [5 empty] | 0
| 91.01.01-036 |  |  |  |  | Бульдозеры, мощность 96 кВт (130 л.с.) |  |  |  |  | маш.-ч |  | 6.1 |  |  | 0.1647
| 4-100-060 |  |  |  |  | ОТм(ЗТм) Средний разряд машинистов 6.00 |  |  |  |  | чел.-ч |  | 23.69 |  |  | 0.1647
[6 empty] | Итого прямые затраты | [15 empty] | 0
11.1 | 91.01.01-036 |  |  |  |  | Бульдозеры, мощность 96 кВт (130 л.с.) |  |  |  |  | маш.-ч |  | 6.2 |  |  | 0.1674 |  | 1061.99 | 1.36 | 1444.31 |  | 241.78
| 4-100-060 |  |  |  |  | ОТм(ЗТм) Средний разряд машинистов 6,0 |  |  |  |  | чел.-ч |  | 6.2 |  |  | 0.1674 |  |  |  | 608.11 |  | 101.8
[6 empty] | ФОТ | [15 empty] | 101.8
| Пр/812-001.1-1 |  |  |  |  | НР (Земляные работы, выполняемые механизированным способом) |  |  |  |  | % |  | 92 |  |  | 92 | [5 empty] | 93.66
| Пр/774-001.1 |  |  |  |  | СП (Земляные работы, выполняемые механизированным способом) |  |  |  |  | % |  | 46 |  |  | 46 | [5 empty] | 46.83
[6 empty] | Всего по позиции | [13 empty] | 17928.52 |  | 484.07
12 | ГЭСН 01-02-005-01 |  |  |  |  | Уплотнение грунта пневматическими трамбовками, группа грунтов: 1-2 |  |  |  |  | 100 м3 |  | 0.27 |  |  | 0.27
| 1 |  |  |  |  | ОТ(ЗТ) |  |  |  |  | чел.-ч |  |  |  |  | 3.3831 | [5 empty] | 1360.11
| 1-100-30 |  |  |  |  | Средний разряд работы 3,0 |  |  |  |  | чел.-ч |  | 12.53 |  |  | 3.3831 |  |  |  | 402.03 |  | 1360.11
| 2 |  |  |  |  | ЭМ | [15 empty] | 249.67
[6 empty] | ОТм(ЗТм) |  |  |  |  | чел.-ч |  |  |  |  | 0.7074 | [5 empty] | 320.25
| 91.08.09-023 |  |  |  |  | Трамбовки пневматические при работе от передвижных компрессорных установок |  |  |  |  | маш.-ч |  | 10.5 |  |  | 2.835 |  | 2.41 | 1.23 | 2.96 |  | 8.39
| 91.18.01-007 |  |  |  |  | Компрессоры винтовые передвижные с двигателем внутреннего сгорания, давление до 0,7 МПа (7 атм), производительность до 5,4 м3/мин |  |  |  |  | маш.-ч |  | 2.62 |  |  | 0.7074 |  |  |  | 341.08 |  | 241.28
| 4-100-040 |  |  |  |  | ОТм(ЗТм) Средний разряд машинистов 4,0 |  |  |  |  | чел.-ч |  | 2.62 |  |  | 0.7074 |  |  |  | 452.71 |  | 320.25
[6 empty] | Итого прямые затраты | [15 empty] | 1930.03
[6 empty] | ФОТ | [15 empty] | 1680.36
| Пр/812-001.1-1 |  |  |  |  | НР (Земляные работы, выполняемые механизированным способом) |  |  |  |  | % |  | 92 |  |  | 92 | [5 empty] | 1545.93
| Пр/774-001.1 |  |  |  |  | СП (Земляные работы, выполняемые механизированным способом) |  |  |  |  | % |  | 46 |  |  | 46 | [5 empty] | 772.97
[6 empty] | Всего по позиции | [13 empty] | 15736.78 |  | 4248.93
[6 empty] | Итого прямые затраты по разделу 2. Котлованы для врезки и прокола | [15 empty] | 5305.17
в том числе:
[6 empty] | оплата труда (ОТ) | [15 empty] | 3197.53
[6 empty] | эксплуатация машин и механизмов | [15 empty] | 1335.5
[6 empty] | оплата труда машинистов (ОТм) | [15 empty] | 772.14
[6 empty] | материальные ресурсы | [15 empty] | 0
[6 empty] | перевозка | [15 empty] | 0
[6 empty] | Итого ФОТ (справочно) | [15 empty] | 3969.67
[6 empty] | Итого накладные расходы | [15 empty] | 3596.97
[6 empty] | Итого сметная прибыль | [15 empty] | 1715.81
[6 empty] | Итого оборудование | [15 empty] | 0
[6 empty] | Итого прочие затраты | [15 empty] | 0
[6 empty] | Итого по разделу 2. Котлованы для врезки и прокола | [15 empty] | 10617.95
в том числе:
[6 empty] | материальные ресурсы, отсутствующие в ФРСН | [15 empty] | 0
[6 empty] | оборудование, отсутствующее в ФРСН | [15 empty] | 0
[6 empty] | затраты труда рабочих | [9 empty] | 8,3727
[6 empty] | затраты труда машинистов | [9 empty] | 1,4505
Раздел 3. Земляные работы - подготовка траншеи
13 | ГЭСН 01-01-009-08 |  |  |  |  | Разработка грунта в траншеях экскаватором «обратная лопата» с ковшом вместимостью 0,65 (0,5-1) м3, группа грунтов: 2 35,5*0,7*0,5 |  |  |  |  | 1000 м3 |  | 0.012 |  |  | 0.012
| 2 |  |  |  |  | ЭМ | [15 empty] | 416.82
[6 empty] | ОТм(ЗТм) |  |  |  |  | чел.-ч |  |  |  |  | 0.2843 | [5 empty] | 172.89
| 91.01.05-086 |  |  |  |  | Экскаваторы одноковшовые дизельные на гусеничном ходу, объем ковша 0,65 м3 |  |  |  |  | маш.-ч |  | 23.69 |  |  | 0.2843 |  |  |  | 1466.13 |  | 416.82
| 4-100-060 |  |  |  |  | ОТм(ЗТм) Средний разряд машинистов 6,0 |  |  |  |  | чел.-ч |  | 23.69 |  |  | 0.2843 |  |  |  | 608.11 |  | 172.89
[6 empty] | Итого прямые затраты | [15 empty] | 589.71
[6 empty] | ФОТ | [15 empty] | 172.89
| Пр/812-001.1-1 |  |  |  |  | НР (Земляные работы, выполняемые механизированным способом) |  |  |  |  | % |  | 92 |  |  | 92 | [5 empty] | 159.06
| Пр/774-001.1 |  |  |  |  | СП (Земляные работы, выполняемые механизированным способом) |  |  |  |  | % |  | 46 |  |  | 46 | [5 empty] | 79.53
[6 empty] | Всего по позиции | [13 empty] | 69025 |  | 828.3
14 | ГЭСН 01-02-057-02 |  |  |  |  | Разработка грунта вручную в траншеях глубиной до 2 м без креплений с откосами, группа грунтов: 2 35,5*0,7*0,8 |  |  |  |  | 100 м3 |  | 0.22 |  |  | 0.22
| Прил.1.12.п.3.187 |  |  |  |  | Доработка вручную, зачистка дна и стенок с выкидкой грунта в котлованах и траншеях, разработанных механизированным способом (ЗТ=1,2)
| 1 |  |  |  |  | ОТ(ЗТ) |  |  |  |  | чел.-ч |  |  |  |  | 40.656 | [5 empty] | 14971.57
| 1-100-20 |  |  |  |  | Средний разряд работы 2,0 |  |  |  |  | чел.-ч |  | 154 |  | 1.2 | 40.656 |  |  |  | 368.25 |  | 14971.57
[6 empty] | Итого прямые затраты | [15 empty] | 14971.57
[6 empty] | ФОТ | [15 empty] | 14971.57
| Пр/812-001.2-1 |  |  |  |  | НР (Земляные работы, выполняемые ручным способом) |  |  |  |  | % |  | 89 |  |  | 89 | [5 empty] | 13324.7
| Пр/774-001.2 |  |  |  |  | СП (Земляные работы, выполняемые ручным способом) |  |  |  |  | % |  | 40 |  |  | 40 | [5 empty] | 5988.63
[6 empty] | Всего по позиции | [13 empty] | 155840.45 |  | 34284.9
15 | ГЭСН 23-01-001-01 |  |  |  |  | Устройство основания под трубопроводы: песчаного |  |  |  |  | 10 м3 |  | 0.25 |  |  | 0.25
| 1 |  |  |  |  | ОТ(ЗТ) |  |  |  |  | чел.-ч |  |  |  |  | 2.55 | [5 empty] | 982.11
| 1-100-25 |  |  |  |  | Средний разряд работы 2,5 |  |  |  |  | чел.-ч |  | 10.2 |  |  | 2.55 |  |  |  | 385.14 |  | 982.11
| 2 |  |  |  |  | ЭМ | [15 empty] | 130.2
[6 empty] | ОТм(ЗТм) |  |  |  |  | чел.-ч |  |  |  |  | 0.08 | [5 empty] | 41.62
| 91.06.05-011 |  |  |  |  | Погрузчики одноковшовые универсальные фронтальные пневмоколесные, номинальная вместимость основного ковша 2,6 м3, грузоподъемность 5 т |  |  |  |  | маш.-ч |  | 0.32 |  |  | 0.08 |  |  |  | 1627.51 |  | 130.2
| 4-100-050 |  |  |  |  | ОТм(ЗТм) Средний разряд машинистов 5,0 |  |  |  |  | чел.-ч |  | 0.32 |  |  | 0.08 |  |  |  | 520.27 |  | 41.62
| 4 |  |  |  |  | М | [15 empty] | 0
| 02.3.01.02 |  |  |  |  | Песок для строительных работ природный |  |  |  |  | м3 |  | 11 |  |  | 2.75
[6 empty] | Итого прямые затраты | [15 empty] | 1153.93
15.1 | 02.3.01.02-1104 |  |  |  |  | Песок природный для строительных работ I класс, средний |  |  |  |  | м3 |  | 11 |  |  | 2.75 |  |  |  | 746.84 |  | 2053.81
[6 empty] | ФОТ | [15 empty] | 1023.73
| Пр/812-018.0-1 |  |  |  |  | НР (Наружные сети водопровода, канализации, теплоснабжения, газопроводы) |  |  |  |  | % |  | 117 |  |  | 117 | [5 empty] | 1197.76
| Пр/774-018.0 |  |  |  |  | СП (Наружные сети водопровода, канализации, теплоснабжения, газопроводы) |  |  |  |  | % |  | 74 |  |  | 74 | [5 empty] | 757.56
[6 empty] | Всего по позиции | [13 empty] | 20652.24 |  | 5163.06
16 | ГЭСН 01-02-061-01 |  |  |  |  | Засыпка вручную траншей песком, пазух котлованов и ям, группа грунтов: 1 |  |  |  |  | 100 м3 |  | 0.05 |  |  | 0.05
| 1 |  |  |  |  | ОТ(ЗТ) |  |  |  |  | чел.-ч |  |  |  |  | 4.425 | [5 empty] | 1562.2
| 1-100-15 |  |  |  |  | Средний разряд работы 1,5 |  |  |  |  | чел.-ч |  | 88.5 |  |  | 4.425 |  |  |  | 353.04 |  | 1562.2
| 4 |  |  |  |  | М | [15 empty] | 0
[6 empty] | Итого прямые затраты | [15 empty] | 1562.2
[6 empty] | ФОТ | [15 empty] | 1562.2
| Пр/812-001.2-1 |  |  |  |  | НР (Земляные работы, выполняемые ручным способом) |  |  |  |  | % |  | 89 |  |  | 89 | [5 empty] | 1390.36
| Пр/774-001.2 |  |  |  |  | СП (Земляные работы, выполняемые ручным способом) |  |  |  |  | % |  | 40 |  |  | 40 | [5 empty] | 624.88
[6 empty] | Всего по позиции | [13 empty] | 71548.8 |  | 3577.44
17 | 02.3.01.02-1104 |  |  |  |  | Песок природный для строительных работ I класс, средний |  |  |  |  | м3 |  | 5.5 |  |  | 5.5 |  |  |  | 746.84 | 0 | 4107.62
[6 empty] | Всего по позиции | [13 empty] | 746.84 |  | 4107.62
18 | ГЭСН 01-01-034-02 |  |  |  |  | Засыпка траншей и котлованов с перемещением грунта до 5 м бульдозерами мощностью: 96 кВт (130 л. с.), группа грунтов 2 |  |  |  |  | 1000 м3 |  | 0.0265 |  |  | 0.0265
| 2 |  |  |  |  | ЭМ | [15 empty] | 233.54
[6 empty] | ОТм(ЗТм) |  |  |  |  | чел.-ч |  |  |  |  | 0.1617 | [5 empty] | 98.33
| 91.01.01-036 |  |  |  |  | Бульдозеры, мощность 96 кВт (130 л.с.) |  |  |  |  | маш.-ч |  | 6.1 |  |  | 0.1617 |  | 1061.99 | 1.36 | 1444.31 |  | 233.54
| 4-100-060 |  |  |  |  | ОТм(ЗТм) Средний разряд машинистов 6,0 |  |  |  |  | чел.-ч |  | 6.1 |  |  | 0.1617 |  |  |  | 608.11 |  | 98.33
[6 empty] | Итого прямые затраты | [15 empty] | 331.87
[6 empty] | ФОТ | [15 empty] | 98.33
| Пр/812-001.1-1 |  |  |  |  | НР (Земляные работы, выполняемые механизированным способом) |  |  |  |  | % |  | 92 |  |  | 92 | [5 empty] | 90.46
| Пр/774-001.1 |  |  |  |  | СП (Земляные работы, выполняемые механизированным способом) |  |  |  |  | % |  | 46 |  |  | 46 | [5 empty] | 45.23
[6 empty] | Всего по позиции | [13 empty] | 17643.77 |  | 467.56
19 | ГЭСН 01-02-005-01 |  |  |  |  | Уплотнение грунта пневматическими трамбовками, группа грунтов: 1-2 |  |  |  |  | 100 м3 |  | 0.265 |  |  | 0.265
| 1 |  |  |  |  | ОТ(ЗТ) |  |  |  |  | чел.-ч |  |  |  |  | 3.3205 | [5 empty] | 1334.94
| 1-100-30 |  |  |  |  | Средний разряд работы 3,0 |  |  |  |  | чел.-ч |  | 12.53 |  |  | 3.3205 |  |  |  | 402.03 |  | 1334.94
| 2 |  |  |  |  | ЭМ | [15 empty] | 245.05
[6 empty] | ОТм(ЗТм) |  |  |  |  | чел.-ч |  |  |  |  | 0.6943 | [5 empty] | 314.32
| 91.08.09-023 |  |  |  |  | Трамбовки пневматические при работе от передвижных компрессорных установок |  |  |  |  | маш.-ч |  | 10.5 |  |  | 2.7825 |  | 2.41 | 1.23 | 2.96 |  | 8.24
| 91.18.01-007 |  |  |  |  | Компрессоры винтовые передвижные с двигателем внутреннего сгорания, давление до 0,7 МПа (7 атм), производительность до 5,4 м3/мин |  |  |  |  | маш.-ч |  | 2.62 |  |  | 0.6943 |  |  |  | 341.08 |  | 236.81
| 4-100-040 |  |  |  |  | ОТм(ЗТм) Средний разряд машинистов 4,0 |  |  |  |  | чел.-ч |  | 2.62 |  |  | 0.6943 |  |  |  | 452.71 |  | 314.32
[6 empty] | Итого прямые затраты | [15 empty] | 1894.31
[6 empty] | ФОТ | [15 empty] | 1649.26
| Пр/812-001.1-1 |  |  |  |  | НР (Земляные работы, выполняемые механизированным способом) |  |  |  |  | % |  | 92 |  |  | 92 | [5 empty] | 1517.32
| Пр/774-001.1 |  |  |  |  | СП (Земляные работы, выполняемые механизированным способом) |  |  |  |  | % |  | 46 |  |  | 46 | [5 empty] | 758.66
[6 empty] | Всего по позиции | [13 empty] | 15736.94 |  | 4170.29
20 | ГЭСН 01-01-036-01 |  |  |  |  | Планировка площадей бульдозерами мощностью: 59 кВт (80л. с.) |  |  |  |  | 1000 м2 |  | 0.144 |  |  | 0.144
| 2 |  |  |  |  | ЭМ | [15 empty] | 56.77
[6 empty] | ОТм(ЗТм) |  |  |  |  | чел.-ч |  |  |  |  | 0.0504 | [5 empty] | 26.22
| 91.01.01-034 |  |  |  |  | Бульдозеры, мощность 59 кВт (80 л.с.) |  |  |  |  | маш.-ч |  | 0.35 |  |  | 0.0504 |  | 828.16 | 1.36 | 1126.3 |  | 56.77
| 4-100-050 |  |  |  |  | ОТм(ЗТм) Средний разряд машинистов 5,0 |  |  |  |  | чел.-ч |  | 0.35 |  |  | 0.0504 |  |  |  | 520.27 |  | 26.22
[6 empty] | Итого прямые затраты | [15 empty] | 82.99
[6 empty] | ФОТ | [15 empty] | 26.22
| Пр/812-001.1-1 |  |  |  |  | НР (Земляные работы, выполняемые механизированным способом) |  |  |  |  | % |  | 92 |  |  | 92 | [5 empty] | 24.12
| Пр/774-001.1 |  |  |  |  | СП (Земляные работы, выполняемые механизированным способом) |  |  |  |  | % |  | 46 |  |  | 46 | [5 empty] | 12.06
[6 empty] | Всего по позиции | [13 empty] | 827.57 |  | 119.17
21 | ГЭСН 01-02-027-04 |  |  |  |  | Планировка площадей: ручным способом, группа грунтов 1 |  |  |  |  | 1000 м2 |  | 0.016 |  |  | 0.016
| 1 |  |  |  |  | ОТ(ЗТ) |  |  |  |  | чел.-ч |  |  |  |  | 1.6 | [5 empty] | 643.25
| 1-100-30 |  |  |  |  | Средний разряд работы 3,0 |  |  |  |  | чел.-ч |  | 100 |  |  | 1.6 |  |  |  | 402.03 |  | 643.25
[6 empty] | Итого прямые затраты | [15 empty] | 643.25
[6 empty] | ФОТ | [15 empty] | 643.25
| Пр/812-001.4-1 |  |  |  |  | НР (Земляные работы, выполняемые по другим видам работ (подготовительным, сопутствующим, укрепительным)) |  |  |  |  | % |  | 89 |  |  | 89 | [5 empty] | 572.49
| Пр/774-001.4 |  |  |  |  | СП (Земляные работы, выполняемые по другим видам работ (подготовительным, сопутствующим, укрепительным)) |  |  |  |  | % |  | 41 |  |  | 41 | [5 empty] | 263.73
[6 empty] | Всего по позиции | [13 empty] | 92466.88 |  | 1479.47
[6 empty] | Итого прямые затраты по разделу 3. Земляные работы - подготовка траншеи | [15 empty] | 27391.26
в том числе:
[6 empty] | оплата труда (ОТ) | [15 empty] | 19494.07
[6 empty] | эксплуатация машин и механизмов | [15 empty] | 1082.38
[6 empty] | оплата труда машинистов (ОТм) | [15 empty] | 653.38
[6 empty] | материальные ресурсы | [15 empty] | 6161.43
[6 empty] | перевозка | [15 empty] | 0
[6 empty] | Итого ФОТ (справочно) | [15 empty] | 20147.45
[6 empty] | Итого накладные расходы | [15 empty] | 18276.27
[6 empty] | Итого сметная прибыль | [15 empty] | 8530.28
[6 empty] | Итого оборудование | [15 empty] | 0
[6 empty] | Итого прочие затраты | [15 empty] | 0
[6 empty] | Итого по разделу 3. Земляные работы - подготовка траншеи | [15 empty] | 54197.81
в том числе:
[6 empty] | затраты труда рабочих | [9 empty] | 52,5515
[6 empty] | затраты труда машинистов | [9 empty] | 1,2707
Раздел 4. Монтаж газопровода высокого давления
22 | ГЭСН 24-02-030-03 |  |  |  |  | Укладка в траншею изолированных стальных газопроводов диаметром: 100 мм |  |  |  |  | 100 м |  | 0.01 |  |  | 0.01
| 1 |  |  |  |  | ОТ(ЗТ) |  |  |  |  | чел.-ч |  |  |  |  | 0.2846 | [5 empty] | 123.07
| 1-100-36 |  |  |  |  | Средний разряд работы 3,6 |  |  |  |  | чел.-ч |  | 28.46 |  |  | 0.2846 |  |  |  | 432.44 |  | 123.07
| 2 |  |  |  |  | ЭМ | [15 empty] | 126.85
[6 empty] | ОТм(ЗТм) |  |  |  |  | чел.-ч |  |  |  |  | 0.0853 | [5 empty] | 51.87
| 91.05.05-015 |  |  |  |  | Краны на автомобильном ходу, грузоподъемность 16 т |  |  |  |  | маш.-ч |  | 8.53 |  |  | 0.0853 |  |  |  | 1472.33 |  | 125.59
| 4-100-060 |  |  |  |  | ОТм(ЗТм) Средний разряд машинистов 6,0 |  |  |  |  | чел.-ч |  | 8.53 |  |  | 0.0853 |  |  |  | 608.11 |  | 51.87
| 91.17.04-233 |  |  |  |  | Аппараты сварочные для ручной дуговой сварки, сварочный ток до 350 А |  |  |  |  | маш.-ч |  | 4.74 |  |  | 0.0474 |  |  |  | 26.66 |  | 1.26
| 4 |  |  |  |  | М | [15 empty] | 2.02
| 01.7.03.04-0001 |  |  |  |  | Электроэнергия |  |  |  |  | кВт-ч |  | 2.25 |  |  | 0.0225 |  |  |  | 5.49 |  | 0.12
| 01.7.11.07-0227 |  |  |  |  | Электроды сварочные для сварки низколегированных и углеродистых сталей УОНИ 13/45, Э42А, диаметр 4-5 мм |  |  |  |  | кг |  | 1.3 |  |  | 0.013 |  | 155.63 | 0.94 | 146.29 |  | 1.9
| 23.4.01.04 |  |  |  |  | Трубы стальные изолированные |  |  |  |  | м |  | 101 |  |  | 1.01
[6 empty] | Итого прямые затраты | [15 empty] | 303.81
22.1 | 23.4.01.04-0003 |  |  |  |  | Трубы стальные электросварные изолированные двухслойным покрытием из экструдированного полиэтилена, класс прочности К42, наружный диаметр трубы 108 мм, толщина стенки трубы 4 мм |  |  |  |  | м |  | 101 |  |  | 1 |  |  |  | 1009.26 |  | 1009.26
[6 empty] | ФОТ | [15 empty] | 174.94
| Пр/812-018.0-1 |  |  |  |  | НР (Наружные сети водопровода, канализации, теплоснабжения, газопроводы) |  |  |  |  | % |  | 117 |  |  | 117 | [5 empty] | 204.68
| Пр/774-018.0 |  |  |  |  | СП (Наружные сети водопровода, канализации, теплоснабжения, газопроводы) |  |  |  |  | % |  | 74 |  |  | 74 | [5 empty] | 129.46
[6 empty] | Всего по позиции | [13 empty] | 164721 |  | 1647.21
23 | ГЭСН 24-02-010-03 |  |  |  |  | Установка неразъемного соединения "полиэтилен-сталь" на газопроводе, диаметр газопровода: свыше 63 до 110 мм |  |  |  |  | шт |  | 1 |  |  | 1
| 1 |  |  |  |  | ОТ(ЗТ) |  |  |  |  | чел.-ч |  |  |  |  | 0.92 | [5 empty] | 428.92
| 1-100-42 |  |  |  |  | Средний разряд работы 4,2 |  |  |  |  | чел.-ч |  | 0.92 |  |  | 0.92 |  |  |  | 466.22 |  | 428.92
| 2 |  |  |  |  | ЭМ | [15 empty] | 41.18
[6 empty] | ОТм(ЗТм) |  |  |  |  | чел.-ч |  |  |  |  | 0 | [5 empty] | 0
| 91.17.04-034 |  |  |  |  | Агрегаты сварочные с двигателем внутреннего сгорания для ручной дуговой сварки, сварочный ток до 400 А, количество постов 1 |  |  |  |  | маш.-ч |  | 0.35 |  |  | 0.35 |  |  |  | 95.79 |  | 33.53
| 91.17.04-039 |  |  |  |  | Аппараты для муфтовой сварки пластмассовых труб диаметром до 200 мм |  |  |  |  | маш.-ч |  | 0.33 |  |  | 0.33 |  |  |  | 11.9 |  | 3.93
| 91.17.04-153 |  |  |  |  | Позиционеры-центраторы для сборки и сварки полиэтиленовых труб диаметром свыше 63 до 160 мм |  |  |  |  | маш.-ч |  | 0.4 |  |  | 0.4 |  | 7.56 | 1.23 | 9.3 |  | 3.72
| 4 |  |  |  |  | М | [15 empty] | 52.81
| 01.3.01.07-0009 |  |  |  |  | Спирт этиловый ректификованный технический, сорт I |  |  |  |  | кг |  | 0.034 |  |  | 0.034 |  | 596.81 | 1.12 | 668.43 |  | 22.73
| 01.7.11.07-0182 |  |  |  |  | Электроды сварочные для сварки низколегированных и углеродистых сталей УОНИ 13/45, Э42А, диаметр 3 мм |  |  |  |  | т |  | 0.0002 |  |  | 0.0002 |  | 157657.67 | 0.94 | 148198.21 |  | 29.64
| 01.7.20.08-0051 |  |  |  |  | Ветошь хлопчатобумажная цветная |  |  |  |  | кг |  | 0.005 |  |  | 0.005 |  | 56.11 | 1.58 | 88.65 |  | 0.44
| 23.8.03.07 |  |  |  |  | Соединительный элемент «сталь-полиэтилен» |  |  |  |  | шт |  | 1 |  |  | 1
| 24.3.05.07 |  |  |  |  | Муфты полиэтиленовые с закладными электронагревателями |  |  |  |  | шт |  | 1 |  |  | 1
[6 empty] | Итого прямые затраты | [15 empty] | 522.91
[6 empty] | ФОТ | [15 empty] | 428.92
| Пр/812-018.0-1 |  |  |  |  | НР (Наружные сети водопровода, канализации, теплоснабжения, газопроводы) |  |  |  |  | % |  | 117 |  |  | 117 | [5 empty] | 501.84
| Пр/774-018.0 |  |  |  |  | СП (Наружные сети водопровода, канализации, теплоснабжения, газопроводы) |  |  |  |  | % |  | 74 |  |  | 74 | [5 empty] | 317.4
[6 empty] | Всего по позиции | [13 empty] | 1342.15 |  | 1342.15
24 | 23.8.04.08-0013 |  |  |  |  | Соединение неразъемное полиэтилен-сталь, стандартное размерное отношение SDR11, наружный диаметр 110х108 мм |  |  |  |  | шт |  | 1 |  |  | 1 |  | 2026.66 | 1 | 2026.66 | 0 | 2026.66
[6 empty] | Всего по позиции | [13 empty] | 2026.66 |  | 2026.66
25 | ГЭСН 09-05-005-01 |  |  |  |  | Контроль качества сварных соединений: рентгеновскими лучами толщиной металла до 5 мм |  |  |  |  | м шва |  | 0.7 |  |  | 0.7
| 1 |  |  |  |  | ОТ(ЗТ) |  |  |  |  | чел.-ч |  |  |  |  | 1.659 | [5 empty] | 1008.85
| 1-100-60 |  |  |  |  | Средний разряд работы 6,0 |  |  |  |  | чел.-ч |  | 2.37 |  |  | 1.659 |  |  |  | 608.11 |  | 1008.85
| 2 |  |  |  |  | ЭМ | [15 empty] | 218.8
[6 empty] | ОТм(ЗТм) |  |  |  |  | чел.-ч |  |  |  |  | 0.098 | [5 empty] | 44.37
| 91.14.02-001 |  |  |  |  | Автомобили бортовые, грузоподъемность до 5 т |  |  |  |  | маш.-ч |  | 0.14 |  |  | 0.098 |  |  |  | 544.7 |  | 53.38
| 4-100-040 |  |  |  |  | ОТм(ЗТм) Средний разряд машинистов 4,0 |  |  |  |  | чел.-ч |  | 0.14 |  |  | 0.098 |  |  |  | 452.71 |  | 44.37
| 91.17.02-004 |  |  |  |  | Аппараты рентгеновские переносные постоянного потенциала, диапазон регулирования напряжения на рентгеновской трубке 70-180 кВ, сила анодного тока 1-5 мА, просвечиваемая толщина до 30 мм по стали |  |  |  |  | маш.-ч |  | 1.22 |  |  | 0.854 |  | 157.48 | 1.23 | 193.7 |  | 165.42
| 4 |  |  |  |  | М | [15 empty] | 2.11
| 01.7.07.24 |  |  |  |  | Пленка радиографическая листовая, размеры 300х400 мм |  |  |  |  | м2 |  | 0.1 |  |  | 0.07
| 01.7.07.24-0041 |  |  |  |  | Фотопроявитель |  |  |  |  | л |  | 0.013 |  |  | 0.0091 |  | 65.57 | 1.16 | 76.06 |  | 0.69
| 01.7.07.24-0051 |  |  |  |  | Фотофиксаж |  |  |  |  | л |  | 0.032 |  |  | 0.0224 |  | 54.83 | 1.16 | 63.6 |  | 1.42
[6 empty] | Итого прямые затраты | [15 empty] | 1274.13
[6 empty] | ФОТ | [15 empty] | 1053.22
| Пр/812-009.0-1 |  |  |  |  | НР (Строительные металлические конструкции) |  |  |  |  | % |  | 93 |  |  | 93 | [5 empty] | 979.49
| Пр/774-009.0 |  |  |  |  | СП (Строительные металлические конструкции) |  |  |  |  | % |  | 62 |  |  | 62 | [5 empty] | 653
[6 empty] | Всего по позиции | [13 empty] | 4152.31 |  | 2906.62
26 | ГЭСН 24-02-020-03 |  |  |  |  | Изоляция термоусаживающимися лентами сварных стыков стальных газопроводов диаметром: 100 мм |  |  |  |  | стык |  | 1 |  |  | 1
| 1 |  |  |  |  | ОТ(ЗТ) |  |  |  |  | чел.-ч |  |  |  |  | 0.4 | [5 empty] | 181.08
| 1-100-40 |  |  |  |  | Средний разряд работы 4,0 |  |  |  |  | чел.-ч |  | 0.4 |  |  | 0.4 |  |  |  | 452.71 |  | 181.08
| 2 |  |  |  |  | ЭМ | [15 empty] | 62.13
[6 empty] | ОТм(ЗТм) |  |  |  |  | чел.-ч |  |  |  |  | 0.2 | [5 empty] | 80.41
| 91.15.01-001 |  |  |  |  | Прицепы тракторные, грузоподъемность до 2 т |  |  |  |  | маш.-ч |  | 0.2 |  |  | 0.2 |  |  |  | 12.95 |  | 2.59
| 91.15.03-012 |  |  |  |  | Тракторы на пневмоколесном ходу, мощность 29 кВт (40 л.с.) |  |  |  |  | маш.-ч |  | 0.2 |  |  | 0.2 |  | 265.8 | 1.12 | 297.7 |  | 59.54
| 4-100-030 |  |  |  |  | ОТм(ЗТм) Средний разряд машинистов 3,0 |  |  |  |  | чел.-ч |  | 0.2 |  |  | 0.2 |  |  |  | 402.03 |  | 80.41
| 4 |  |  |  |  | М | [15 empty] | 99.13
| 01.3.02.09-0022 |  |  |  |  | Пропан-бутан смесь техническая |  |  |  |  | кг |  | 0.015 |  |  | 0.015 |  | 41.38 | 1.21 | 50.07 |  | 0.75
| 01.7.06.10-0011 |  |  |  |  | Ленты антикоррозионные, термоусаживающиеся полиэтиленовые с липким слоем с одной стороны для изоляции трубопроводов, цвет черный, ширина 450 мм, толщина 0,7 мм |  |  |  |  | м |  | 0.44 |  |  | 0.44 |  | 126.57 | 1.45 | 183.53 |  | 80.75
| 14.4.01.09-0427 |  |  |  |  | Грунтовка эпоксидная антикоррозионная с содержанием цинка для защиты металлических поверхностей, расход 0,20-0,39 кг/м2 |  |  |  |  | кг |  | 0.015 |  |  | 0.015 |  |  |  | 1175.51 |  | 17.63
[6 empty] | Итого прямые затраты | [15 empty] | 422.75
[6 empty] | ФОТ | [15 empty] | 261.49
| Пр/812-018.0-1 |  |  |  |  | НР (Наружные сети водопровода, канализации, теплоснабжения, газопроводы) |  |  |  |  | % |  | 117 |  |  | 117 | [5 empty] | 305.94
| Пр/774-018.0 |  |  |  |  | СП (Наружные сети водопровода, канализации, теплоснабжения, газопроводы) |  |  |  |  | % |  | 74 |  |  | 74 | [5 empty] | 193.5
[6 empty] | Всего по позиции | [13 empty] | 922.19 |  | 922.19
27 | ГЭСН 22-03-003-01 |  |  |  |  | Установка фасонных частей стальных сварным соединением с трубопроводом отводы, колена, патрубки и переходы диаметром: до 100 мм (применительно) |  |  |  |  | 10 шт |  | 0.1 |  |  | 0.1
| 1 |  |  |  |  | ОТ(ЗТ) |  |  |  |  | чел.-ч |  |  |  |  | 1.522 | [5 empty] | 708.68
| 2-100-01 |  |  |  |  | Рабочий 1 разряда |  |  |  |  | чел.-ч |  | 0.02 |  |  | 0.002 |  |  |  | 337.84 |  | 0.68
| 2-100-03 |  |  |  |  | Рабочий 3 разряда |  |  |  |  | чел.-ч |  | 6.18 |  |  | 0.618 |  |  |  | 402.03 |  | 248.45
| 2-100-04 |  |  |  |  | Рабочий 4 разряда |  |  |  |  | чел.-ч |  | 1.44 |  |  | 0.144 |  |  |  | 452.71 |  | 65.19
| 2-100-05 |  |  |  |  | Рабочий 5 разряда |  |  |  |  | чел.-ч |  | 7.58 |  |  | 0.758 |  |  |  | 520.27 |  | 394.36
| 2 |  |  |  |  | ЭМ | [15 empty] | 613.78
[6 empty] | ОТм(ЗТм) |  |  |  |  | чел.-ч |  |  |  |  | 0.737 | [5 empty] | 383.37
| 91.14.02-001 |  |  |  |  | Автомобили бортовые, грузоподъемность до 5 т |  |  |  |  | маш.-ч |  | 0.01 |  |  | 0.001 |  |  |  | 544.7 |  | 0.54
| 4-100-040 |  |  |  |  | ОТм(ЗТм) Средний разряд машинистов 4,0 |  |  |  |  | чел.-ч |  | 0.01 |  |  | 0.001 |  |  |  | 452.71 |  | 0.45
| 91.17.04-033 |  |  |  |  | Агрегаты сварочные для ручной дуговой сварки на тракторе, сварочный ток до 250 А, количество постов 2, мощность трактора 79 кВт (108 л.с.) |  |  |  |  | маш.-ч |  | 7.36 |  |  | 0.736 |  | 688.6 | 1.21 | 833.21 |  | 613.24
| 4-100-050 |  |  |  |  | ОТм(ЗТм) Средний разряд машинистов 5,0 |  |  |  |  | чел.-ч |  | 7.36 |  |  | 0.736 |  |  |  | 520.27 |  | 382.92
| 4 |  |  |  |  | М | [15 empty] | 43.58
| 01.7.03.04-0001 |  |  |  |  | Электроэнергия |  |  |  |  | кВт-ч |  | 3.432 |  |  | 0.3432 |  |  |  | 5.49 |  | 1.88
| 01.7.11.07-0039 |  |  |  |  | Электроды сварочные для сварки низколегированных и углеродистых сталей Э50, диаметр 4 мм |  |  |  |  | кг |  | 2.2 |  |  | 0.22 |  | 187.01 | 0.94 | 175.79 |  | 38.67
| 01.7.17.07-0053 |  |  |  |  | Круг шлифовальный прямого профиля, размеры 180х10х22 мм |  |  |  |  | шт |  | 0.24 |  |  | 0.024 |  | 101.73 | 1.24 | 126.15 |  | 3.03
| 23.8.04.06 |  |  |  |  | Фасонные части стальные сварные |  |  |  |  | шт |  | 10 |  |  | 1
[6 empty] | Итого прямые затраты | [15 empty] | 1749.41
27.1 | 23.8.04.01-0023 |  |  |  |  | Заглушка эллиптическая, сталь марки 20, номинальное давление 10 МПа, номинальный диаметр 100 мм, наружный диаметр 108 мм, толщина стенки 4,0 мм |  |  |  |  | шт |  | 10 |  |  | 1 |  | 81.48 | 1.04 | 84.74 |  | 84.74
[6 empty] | ФОТ | [15 empty] | 1092.05
| Пр/812-018.0-1 |  |  |  |  | НР (Наружные сети водопровода, канализации, теплоснабжения, газопроводы) |  |  |  |  | % |  | 117 |  |  | 117 | [5 empty] | 1277.7
| Пр/774-018.0 |  |  |  |  | СП (Наружные сети водопровода, канализации, теплоснабжения, газопроводы) |  |  |  |  | % |  | 74 |  |  | 74 | [5 empty] | 808.12
[6 empty] | Всего по позиции | [13 empty] | 39199.7 |  | 3919.97
28 | ГЭСН 24-02-031-02 |  |  |  |  | Укладка полиэтиленовых труб газопроводов в траншею со стационарно установленного барабана, диаметр труб: свыше 63 до 110 мм |  |  |  |  | 100 м |  | 0.325 |  |  | 0.325
| 1 |  |  |  |  | ОТ(ЗТ) |  |  |  |  | чел.-ч |  |  |  |  | 1.95 | [5 empty] | 975
| 1-100-47 |  |  |  |  | Средний разряд работы 4,7 |  |  |  |  | чел.-ч |  | 6 |  |  | 1.95 |  |  |  | 500 |  | 975
| 2 |  |  |  |  | ЭМ | [15 empty] | 131.07
[6 empty] | ОТм(ЗТм) |  |  |  |  | чел.-ч |  |  |  |  | 0 | [5 empty] | 0
| 91.06.03-001 |  |  |  |  | Лебедки автономные гидравлические с двигателем внутреннего сгорания для бестраншейной замены трубопроводов и протяжки кабеля в комплекте с гидравлическим агрегатом, тяговое усилие 10 т |  |  |  |  | маш.-ч |  | 0.97 |  |  | 0.3153 |  | 345.9 | 1.14 | 394.33 |  | 124.33
| 91.14.05-021 |  |  |  |  | Прицепы для барабанов полиэтиленовых труб, грузоподъемность до 4 т |  |  |  |  | маш.-ч |  | 0.55 |  |  | 0.1788 |  | 27.13 | 1.39 | 37.71 |  | 6.74
| 4 |  |  |  |  | М | [15 empty] | 16.2
| 24.3.03.11 |  |  |  |  | Трубы полиэтиленовые для газопроводов |  |  |  |  | м |  | 100 |  |  | 32.5
| 24.3.05.02-0212 |  |  |  |  | Заглушка полиэтиленовая, ПЭ100, стандартное размерное отношение SDR11, номинальный наружный диаметр 110 мм |  |  |  |  | шт |  | 0.2 |  |  | 0.065 |  | 265.16 | 0.94 | 249.25 |  | 16.2
[6 empty] | Итого прямые затраты | [15 empty] | 1122.27
28.1 | 24.3.03.11-0027 |  |  |  |  | Трубы напорные полиэтиленовые газопроводные ПЭ100, стандартное размерное отношение SDR11, номинальный наружный диаметр 110 мм, толщина стенки 10,0 мм |  |  |  |  | м |  | 100 |  |  | 32.5 |  | 588.41 | 1 | 588.41 |  | 19123.33
[6 empty] | ФОТ | [15 empty] | 975
| Пр/812-018.0-1 |  |  |  |  | НР (Наружные сети водопровода, канализации, теплоснабжения, газопроводы) |  |  |  |  | % |  | 117 |  |  | 117 | [5 empty] | 1140.75
| Пр/774-018.0 |  |  |  |  | СП (Наружные сети водопровода, канализации, теплоснабжения, газопроводы) |  |  |  |  | % |  | 74 |  |  | 74 | [5 empty] | 721.5
[6 empty] | Всего по позиции | [13 empty] | 68024.15 |  | 22107.85
29 | ГЭСН 24-02-004-02 |  |  |  |  | Механическая резка полиэтиленовых труб, диаметр труб: свыше 63 до 110 мм |  |  |  |  | шт |  | 3 |  |  | 3
| 1 |  |  |  |  | ОТ(ЗТ) |  |  |  |  | чел.-ч |  |  |  |  | 0.24 | [5 empty] | 108.65
| 1-100-40 |  |  |  |  | Средний разряд работы 4,0 |  |  |  |  | чел.-ч |  | 0.08 |  |  | 0.24 |  |  |  | 452.71 |  | 108.65
| 2 |  |  |  |  | ЭМ | [15 empty] | 1.06
[6 empty] | ОТм(ЗТм) |  |  |  |  | чел.-ч |  |  |  |  | 0 | [5 empty] | 0
| 91.21.12-001 |  |  |  |  | Ножницы гильотинные механические для полиэтиленовых труб диаметром 110-225 мм |  |  |  |  | маш.-ч |  | 0.07 |  |  | 0.21 |  | 4.1 | 1.23 | 5.04 |  | 1.06
[6 empty] | Итого прямые затраты | [15 empty] | 109.71
[6 empty] | ФОТ | [15 empty] | 108.65
| Пр/812-018.0-1 |  |  |  |  | НР (Наружные сети водопровода, канализации, теплоснабжения, газопроводы) |  |  |  |  | % |  | 117 |  |  | 117 | [5 empty] | 127.12
| Пр/774-018.0 |  |  |  |  | СП (Наружные сети водопровода, канализации, теплоснабжения, газопроводы) |  |  |  |  | % |  | 74 |  |  | 74 | [5 empty] | 80.4
[6 empty] | Всего по позиции | [13 empty] | 105.74 |  | 317.23
30 | ГЭСН 24-02-002-03 |  |  |  |  | Сварка полиэтиленовых труб при помощи соединительных деталей с закладными электронагревателями, диаметр труб: свыше 63 до 110 мм |  |  |  |  | соединение |  | 4 |  |  | 4
| 1 |  |  |  |  | ОТ(ЗТ) |  |  |  |  | чел.-ч |  |  |  |  | 2.16 | [5 empty] | 945
| 1-100-37 |  |  |  |  | Средний разряд работы 3,7 |  |  |  |  | чел.-ч |  | 0.54 |  |  | 2.16 |  |  |  | 437.5 |  | 945
| 2 |  |  |  |  | ЭМ | [15 empty] | 36.54
[6 empty] | ОТм(ЗТм) |  |  |  |  | чел.-ч |  |  |  |  | 0 | [5 empty] | 0
| 91.17.04-039 |  |  |  |  | Аппараты для муфтовой сварки пластмассовых труб диаметром до 200 мм |  |  |  |  | маш.-ч |  | 0.33 |  |  | 1.32 |  |  |  | 11.9 |  | 15.71
| 91.17.04-153 |  |  |  |  | Позиционеры-центраторы для сборки и сварки полиэтиленовых труб диаметром свыше 63 до 160 мм |  |  |  |  | маш.-ч |  | 0.56 |  |  | 2.24 |  | 7.56 | 1.23 | 9.3 |  | 20.83
| 4 |  |  |  |  | М | [15 empty] | 81.98
| 01.3.01.07-0009 |  |  |  |  | Спирт этиловый ректификованный технический, сорт I |  |  |  |  | кг |  | 0.03 |  |  | 0.12 |  | 596.81 | 1.12 | 668.43 |  | 80.21
| 01.7.20.08-0051 |  |  |  |  | Ветошь хлопчатобумажная цветная |  |  |  |  | кг |  | 0.005 |  |  | 0.02 |  | 56.11 | 1.58 | 88.65 |  | 1.77
| 24.3.05.07 |  |  |  |  | Муфты полиэтиленовые с закладными электронагревателями |  |  |  |  | шт |  | 1 |  |  | 4
[6 empty] | Итого прямые затраты | [15 empty] | 1063.52
[6 empty] | ФОТ | [15 empty] | 945
| Пр/812-018.0-1 |  |  |  |  | НР (Наружные сети водопровода, канализации, теплоснабжения, газопроводы) |  |  |  |  | % |  | 117 |  |  | 117 | [5 empty] | 1105.65
| Пр/774-018.0 |  |  |  |  | СП (Наружные сети водопровода, канализации, теплоснабжения, газопроводы) |  |  |  |  | % |  | 74 |  |  | 74 | [5 empty] | 699.3
[6 empty] | Всего по позиции | [13 empty] | 717.12 |  | 2868.47
31 | 24.3.04.02-1018 |  |  |  |  | Муфта усилительная из полиэтилена с закладными электронагревателями для систем газо- и водоснабжения, SDR11, диаметр 110 мм |  |  |  |  | шт |  | 3 |  |  | 3 |  | 656.67 | 1 | 656.67 |  | 1970.01
[6 empty] | Всего по позиции | [13 empty] | 656.67 |  | 1970.01
32 | ГЭСН 24-02-005-03 |  |  |  |  | Установка отвода с раструбным концом с закладными электронагревателями на газопроводе из полиэтиленовых труб, диаметр газопровода: свыше 63 до 110 мм (Заглушка ПЭ д110) |  |  |  |  | шт |  | 1 |  |  | 1
| 1 |  |  |  |  | ОТ(ЗТ) |  |  |  |  | чел.-ч |  |  |  |  | 0.56 | [5 empty] | 245
| 1-100-37 |  |  |  |  | Средний разряд работы 3,7 |  |  |  |  | чел.-ч |  | 0.56 |  |  | 0.56 |  |  |  | 437.5 |  | 245
| 2 |  |  |  |  | ЭМ | [15 empty] | 9.94
[6 empty] | ОТм(ЗТм) |  |  |  |  | чел.-ч |  |  |  |  | 0 | [5 empty] | 0
| 91.17.04-039 |  |  |  |  | Аппараты для муфтовой сварки пластмассовых труб диаметром до 200 мм |  |  |  |  | маш.-ч |  | 0.35 |  |  | 0.35 |  |  |  | 11.9 |  | 4.17
| 91.17.04-153 |  |  |  |  | Позиционеры-центраторы для сборки и сварки полиэтиленовых труб диаметром свыше 63 до 160 мм |  |  |  |  | маш.-ч |  | 0.62 |  |  | 0.62 |  | 7.56 | 1.23 | 9.3 |  | 5.77
| 4 |  |  |  |  | М | [15 empty] | 20.49
| 01.3.01.07-0009 |  |  |  |  | Спирт этиловый ректификованный технический, сорт I |  |  |  |  | кг |  | 0.03 |  |  | 0.03 |  | 596.81 | 1.12 | 668.43 |  | 20.05
| 01.7.20.08-0051 |  |  |  |  | Ветошь хлопчатобумажная цветная |  |  |  |  | кг |  | 0.005 |  |  | 0.005 |  | 56.11 | 1.58 | 88.65 |  | 0.44
| 24.3.05.08 |  |  |  |  | Отводы полимерные с закладными электронагревателями |  |  |  |  | шт |  | 1 |  |  | 1
[6 empty] | Итого прямые затраты | [15 empty] | 275.43
[6 empty] | ФОТ | [15 empty] | 245
| Пр/812-018.0-1 |  |  |  |  | НР (Наружные сети водопровода, канализации, теплоснабжения, газопроводы) |  |  |  |  | % |  | 117 |  |  | 117 | [5 empty] | 286.65
| Пр/774-018.0 |  |  |  |  | СП (Наружные сети водопровода, канализации, теплоснабжения, газопроводы) |  |  |  |  | % |  | 74 |  |  | 74 | [5 empty] | 181.3
[6 empty] | Всего по позиции | [13 empty] | 743.38 |  | 743.38
33 | 24.3.05.02-0136 |  |  |  |  | Заглушка полиэтиленовая электросварная для газо- и водоснабжения, ПЭ100, стандартное размерное отношение SDR11, диаметр 110 мм |  |  |  |  | шт |  | 1 |  |  | 1 |  | 2867.11 | 1 | 2867.11 | 0 | 2867.11
[6 empty] | Всего по позиции | [13 empty] | 2867.11 |  | 2867.11
34 | ГЭСНм 08-02-143-05 |  |  |  |  | Покрытие кабеля, проложенного в траншее: лентой сигнальной |  |  |  |  | 100 м |  | 0.642 |  |  | 0.642
| 1 |  |  |  |  | ОТ(ЗТ) |  |  |  |  | чел.-ч |  |  |  |  | 0.3082 | [5 empty] | 116.62
| 1-100-23 |  |  |  |  | Средний разряд работы 2,3 |  |  |  |  | чел.-ч |  | 0.48 |  |  | 0.3082 |  |  |  | 378.38 |  | 116.62
| 2 |  |  |  |  | ЭМ | [15 empty] | 6.97
[6 empty] | ОТм(ЗТм) |  |  |  |  | чел.-ч |  |  |  |  | 0.0128 | [5 empty] | 5.79
| 91.14.02-001 |  |  |  |  | Автомобили бортовые, грузоподъемность до 5 т |  |  |  |  | маш.-ч |  | 0.02 |  |  | 0.0128 |  |  |  | 544.7 |  | 6.97
| 4-100-040 |  |  |  |  | ОТм(ЗТм) Средний разряд машинистов 4,0 |  |  |  |  | чел.-ч |  | 0.02 |  |  | 0.0128 |  |  |  | 452.71 |  | 5.79
[6 empty] | Итого прямые затраты | [15 empty] | 129.38
34.1 | 421/пр_2020_п.75_пп.а |  |  |  |  | Сметная стоимость вспомогательных ненормируемых материальных ресурсов, не учтенная в сметной норме, 2% |  |  |  |  | % |  | 2 |  |  | 2 | [5 empty] | 2.33
[6 empty] | ФОТ | [15 empty] | 122.41
| Пр/812-049.3-1 |  |  |  |  | НР (Электротехнические установки на других объектах) |  |  |  |  | % |  | 97 |  |  | 97 | [5 empty] | 118.74
| Пр/774-049.3 |  |  |  |  | СП (Электротехнические установки на других объектах) |  |  |  |  | % |  | 51 |  |  | 51 | [5 empty] | 62.43
[6 empty] | Всего по позиции | [13 empty] | 487.35 |  | 312.88
35 | 01.7.06.08-0007 |  |  |  |  | Ленты сигнальные из полиэтилена высокого давления «ГАЗ», фон желтый, надпись красная, ширина 200 мм, толщина 0,05 мм |  |  |  |  | 100 м |  | 0.642 |  |  | 0.642 |  | 151.51 | 1.45 | 219.69 | 0 | 141.04
[6 empty] | Всего по позиции | [13 empty] | 219.69 |  | 141.04
36 | ГЭСНм 08-02-141-01 |  |  |  |  | Кабель до 35 кВ в готовых траншеях без покрытий, масса 1 м: до 1 кг |  |  |  |  | 100 м |  | 0.642 |  |  | 0.642
| 1 |  |  |  |  | ОТ(ЗТ) |  |  |  |  | чел.-ч |  |  |  |  | 7.0363 | [5 empty] | 0
| 1-100-38 |  |  |  |  | Средний разряд работы 3,8 |  |  |  |  | чел.-ч |  | 10.96 |  |  | 7.0363
| 2 |  |  |  |  | ЭМ | [15 empty] | 0
[6 empty] | ОТм(ЗТм) |  |  |  |  | чел.-ч |  |  |  |  | 0.39804 | [5 empty] | 0
| 91.05.05-015 |  |  |  |  | Краны на автомобильном ходу, грузоподъемность 16 т |  |  |  |  | маш.-ч |  | 0.31 |  |  | 0.19902
| 4-100-060 |  |  |  |  | ОТм(ЗТм) Средний разряд машинистов 6.00 |  |  |  |  | чел.-ч |  | 0.02 |  |  | 0.19902
| 91.06.01-003 |  |  |  |  | Домкраты гидравлические, грузоподъемность 63-100 т |  |  |  |  | маш.-ч |  | 2.58 |  |  | 1.6564
| 91.06.03-061 |  |  |  |  | Лебедки электрические тяговым усилием до 12,26 кН (1,25 т) |  |  |  |  | маш.-ч |  | 2.58 |  |  | 1.6564
| 91.14.02-001 |  |  |  |  | Автомобили бортовые, грузоподъемность до 5 т |  |  |  |  | маш.-ч |  | 0.31 |  |  | 0.19902
| 4-100-040 |  |  |  |  | ОТм(ЗТм) Средний разряд машинистов 4.00 |  |  |  |  | чел.-ч |  | 0.02 |  |  | 0.19902
| 4 |  |  |  |  | М | [15 empty] | 0
| 01.7.06.07-0002 |  |  |  |  | Ленты монтажные из пластмассы для бандажирования проводов, скрепляются пластмассовыми кнопками, ширина 10 мм |  |  |  |  | 10 м |  | 0.096 |  |  | 0.061632
| 08.3.07.01-0052 |  |  |  |  | Прокат стальной горячекатаный полосовой, марки стали Ст3сп, Ст3пс, размеры 50х5 мм |  |  |  |  | т |  | 0.001 |  |  | 0.000642
| 08.3.08.02-0058 |  |  |  |  | Уголок стальной горячекатаный равнополочный, марки стали Ст3сп, Ст3пс, ширина полок 35-56 мм, толщина полки 3-5 мм |  |  |  |  | т |  | 0.01 |  |  | 0.00642
| 14.4.02.04-0142 |  |  |  |  | Краска масляная МА-0115, мумия, сурик железный |  |  |  |  | кг |  | 0.25 |  |  | 0.1605
| 14.4.03.03-0002 |  |  |  |  | Лак битумный БТ-123 |  |  |  |  | т |  | 6e-05 |  |  | 0 |  | 82698.14 | 1.02 | 84352.1 |  | 0
[6 empty] | Итого прямые затраты | [15 empty] | 0
36.1 | 1-100-38 |  |  |  |  | Средний разряд работы 3,8 |  |  |  |  | чел.-ч |  | 1.096 |  |  | 0.7036 |  |  |  | 442.57 |  | 311.39
36.2 | 21.2.03.05-0047 |  |  |  |  | Провод силовой установочный с медными жилами ПуВ 1х2,5-450 |  |  |  |  | 1000 м |  | 0.1 |  |  | 0.0642 |  |  |  | 20926.6 |  | 1343.49
[6 empty] | ФОТ | [15 empty] | 311.39
| Пр/812-049.3-1 |  |  |  |  | НР (Электротехнические установки на других объектах) |  |  |  |  | % |  | 97 |  |  | 97 | [5 empty] | 302.05
| Пр/774-049.3 |  |  |  |  | СП (Электротехнические установки на других объектах) |  |  |  |  | % |  | 51 |  |  | 51 | [5 empty] | 158.81
[6 empty] | Всего по позиции | [13 empty] | 3295.55 |  | 2115.74
37 | ГЭСН 27-09-004-02 |  |  |  |  | Установка столбиков сигнальных: пластиковых |  |  |  |  | 100 шт |  | 0.04 |  |  | 0.04
| 1 |  |  |  |  | ОТ(ЗТ) |  |  |  |  | чел.-ч |  |  |  |  | 0.454 | [5 empty] | 173.32
| 1-100-24 |  |  |  |  | Средний разряд работы 2,4 |  |  |  |  | чел.-ч |  | 11.35 |  |  | 0.454 |  |  |  | 381.76 |  | 173.32
| 2 |  |  |  |  | ЭМ | [15 empty] | 35.96
[6 empty] | ОТм(ЗТм) |  |  |  |  | чел.-ч |  |  |  |  | 0.0376 | [5 empty] | 17.02
| 91.13.01-032 |  |  |  |  | Машины дорожной службы (машина дорожного мастера), мощность двигателя 80 кВт (109 л. с.) |  |  |  |  | маш.-ч |  | 0.94 |  |  | 0.0376 |  | 865.46 | 1.01 | 874.11 |  | 32.87
| 4-100-040 |  |  |  |  | ОТм(ЗТм) Средний разряд машинистов 4,0 |  |  |  |  | чел.-ч |  | 0.94 |  |  | 0.0376 |  |  |  | 452.71 |  | 17.02
| 91.21.11-001 |  |  |  |  | Мотобуры ручные, диаметр сверла 200 мм, глубина сверления до 1 м, мощность двигателя 1,6 КВт |  |  |  |  | маш.-ч |  | 4.24 |  |  | 0.1696 |  |  |  | 18.21 |  | 3.09
| 4 |  |  |  |  | М | [15 empty] | 0
| 01.5.03.06-0012 |  |  |  |  | Столбик сигнальный дорожный пластиковый |  |  |  |  | шт |  | 100 |  |  | 4
[6 empty] | Итого прямые затраты | [15 empty] | 226.3
37.1 | 22.1.02.03-1002 |  |  |  |  | Стойка контрольно-измерительного пункта СКИП-2 |  |  |  |  | шт |  | 100 |  |  | 4 |  | 6133.65 | 1.03 | 6317.66 |  | 25270.64
[6 empty] | ФОТ | [15 empty] | 190.34
| Пр/812-021.0-1 |  |  |  |  | НР (Автомобильные дороги) |  |  |  |  | % |  | 147 |  |  | 147 | [5 empty] | 279.8
| Пр/774-021.0 |  |  |  |  | СП (Автомобильные дороги) |  |  |  |  | % |  | 134 |  |  | 134 | [5 empty] | 255.06
[6 empty] | Всего по позиции | [13 empty] | 650795 |  | 26031.8
38 | ГЭСН 34-02-001-03 |  |  |  |  | Устройство трубопроводов из хризотилцементных труб с соединением: полиэтиленовыми муфтами до 2 отверстий |  |  |  |  | канал. км |  | 0.012 |  |  | 0.012
| 1 |  |  |  |  | ОТ(ЗТ) |  |  |  |  | чел.-ч |  |  |  |  | 1.728 | [5 empty] | 688.87
| 1-100-29 |  |  |  |  | Средний разряд работы 2,9 |  |  |  |  | чел.-ч |  | 144 |  |  | 1.728 |  |  |  | 398.65 |  | 688.87
| 4 |  |  |  |  | М | [15 empty] | 1293.49
| 11.1.02.02-0003 |  |  |  |  | Дрова разделанные 2 группы (сосна, ольха), длина до 1 м |  |  |  |  | м3 |  | 0.3 |  |  | 0.0036 |  | 0 | 1.22 | 0 |  | 0
| 20.2.02.07-0031 |  |  |  |  | Пробки кабельные полиэтиленовые для асботруб, внутренний диаметр 100 мм |  |  |  |  | 100 шт |  | 0.2 |  |  | 0.0024 |  | 0 | 1.27 | 0 |  | 0
| 24.2.05.01-0001 |  |  |  |  | Трубы хризотилцементные безнапорные, диаметр условного прохода 100 мм |  |  |  |  | м |  | 990 |  |  | 11.88 |  | 94.68 | 1.15 | 108.88 |  | 1293.49
| 24.3.05.07-0511 |  |  |  |  | Муфта полиэтиленовая для хризотилцементных труб, номинальный наружный диаметр 100 мм |  |  |  |  | шт |  | 320 |  |  | 3.84 |  | 0 | 0.94 | 0 |  | 0
[6 empty] | Итого прямые затраты | [15 empty] | 1982.36
[6 empty] | ФОТ | [15 empty] | 688.87
| Пр/812-028.0-1 |  |  |  |  | НР (Сооружения связи, радиовещания и телевидения) |  |  |  |  | % |  | 98 |  |  | 98 | [5 empty] | 675.09
| Пр/774-028.0 |  |  |  |  | СП (Сооружения связи, радиовещания и телевидения) |  |  |  |  | % |  | 58 |  |  | 58 | [5 empty] | 399.54
[6 empty] | Всего по позиции | [13 empty] | 254749.17 |  | 3056.99
39 | ГЭСН 09-05-006-01 |  |  |  |  | Резка а/ц футляра |  |  |  |  | м реза |  | 24 |  |  | 24
| 1 |  |  |  |  | ОТ(ЗТ) |  |  |  |  | чел.-ч |  |  |  |  | 8.16 | [5 empty] | 3445.97
| 1-100-34 |  |  |  |  | Средний разряд работы 3,4 |  |  |  |  | чел.-ч |  | 0.34 |  |  | 8.16 |  |  |  | 422.3 |  | 3445.97
| 4 |  |  |  |  | М | [15 empty] | 147.04
| 01.7.03.04-0001 |  |  |  |  | Электроэнергия |  |  |  |  | кВт-ч |  | 1.116 |  |  | 26.784 |  |  |  | 5.49 |  | 147.04
[6 empty] | Итого прямые затраты | [15 empty] | 3593.01
[6 empty] | ФОТ | [15 empty] | 3445.97
| Пр/812-009.0-1 |  |  |  |  | НР (Строительные металлические конструкции) |  |  |  |  | % |  | 93 |  |  | 93 | [5 empty] | 3204.75
| Пр/774-009.0 |  |  |  |  | СП (Строительные металлические конструкции) |  |  |  |  | % |  | 62 |  |  | 62 | [5 empty] | 2136.5
[6 empty] | Всего по позиции | [13 empty] | 372.26 |  | 8934.26
[6 empty] | Итого прямые затраты по разделу 4. Монтаж газопровода высокого давления | [15 empty] | 66924.99
в том числе:
[6 empty] | оплата труда (ОТ) | [15 empty] | 9460.42
[6 empty] | эксплуатация машин и механизмов | [15 empty] | 1284.28
[6 empty] | оплата труда машинистов (ОТм) | [15 empty] | 582.83
[6 empty] | материальные ресурсы | [15 empty] | 55597.46
[6 empty] | перевозка | [15 empty] | 0
[6 empty] | Итого ФОТ (справочно) | [15 empty] | 10043.25
[6 empty] | Итого накладные расходы | [15 empty] | 10510.25
[6 empty] | Итого сметная прибыль | [15 empty] | 6796.32
[6 empty] | Итого оборудование | [15 empty] | 0
[6 empty] | Итого прочие затраты | [15 empty] | 0
[6 empty] | Итого по разделу 4. Монтаж газопровода высокого давления | [15 empty] | 84231.56
в том числе:
[6 empty] | затраты труда рабочих | [9 empty] | 21,0494
[6 empty] | затраты труда машинистов | [9 empty] | 1,1707
Раздел 5. Установка задвижки в подземном исполнении
40 | ГЭСН 24-02-053-15 |  |  |  |  | Монтаж задвижки стальной или чугунной с полиэтиленовыми патрубками для подземной установки на полиэтиленовых газопроводах из труб наружным диаметром: 110 мм |  |  |  |  | шт |  | 1 |  |  | 1
| 1 |  |  |  |  | ОТ(ЗТ) |  |  |  |  | чел.-ч |  |  |  |  | 1.57 | [5 empty] | 678.49
| 2-100-02 |  |  |  |  | Рабочий 2 разряда |  |  |  |  | чел.-ч |  | 0.04 |  |  | 0.04 |  |  |  | 368.25 |  | 14.73
| 2-100-03 |  |  |  |  | Рабочий 3 разряда |  |  |  |  | чел.-ч |  | 0.57 |  |  | 0.57 |  |  |  | 402.03 |  | 229.16
| 2-100-04 |  |  |  |  | Рабочий 4 разряда |  |  |  |  | чел.-ч |  | 0.96 |  |  | 0.96 |  |  |  | 452.71 |  | 434.6
| 2 |  |  |  |  | ЭМ | [15 empty] | 147.78
[6 empty] | ОТм(ЗТм) |  |  |  |  | чел.-ч |  |  |  |  | 0.11 | [5 empty] | 57.23
| 91.10.05-004 |  |  |  |  | Трубоукладчики, номинальная грузоподъемность 6,3 т |  |  |  |  | маш.-ч |  | 0.11 |  |  | 0.11 |  | 994.01 | 1.21 | 1202.75 |  | 132.3
| 4-100-050 |  |  |  |  | ОТм(ЗТм) Средний разряд машинистов 5,0 |  |  |  |  | чел.-ч |  | 0.11 |  |  | 0.11 |  |  |  | 520.27 |  | 57.23
| 91.17.04-039 |  |  |  |  | Аппараты для муфтовой сварки пластмассовых труб диаметром до 200 мм |  |  |  |  | маш.-ч |  | 0.66 |  |  | 0.66 |  |  |  | 11.9 |  | 7.85
| 91.17.04-153 |  |  |  |  | Позиционеры-центраторы для сборки и сварки полиэтиленовых труб диаметром свыше 63 до 160 мм |  |  |  |  | маш.-ч |  | 0.82 |  |  | 0.82 |  | 7.56 | 1.23 | 9.3 |  | 7.63
| 4 |  |  |  |  | М | [15 empty] | 65.53
| 01.3.01.07-0009 |  |  |  |  | Спирт этиловый ректификованный технический,сорт I |  |  |  |  | кг |  | 0.068 |  |  | 0.068 |  | 596.81 | 1.12 | 668.43 |  | 45.45
| 01.7.20.08-0051 |  |  |  |  | Ветошь хлопчатобумажная цветная |  |  |  |  | кг |  | 0.01 |  |  | 0.01 |  | 56.11 | 1.58 | 88.65 |  | 0.89
| 02.3.01.02-1118 |  |  |  |  | Песок природный для строительных работ II класс, средний |  |  |  |  | м3 |  | 0.02 |  |  | 0.02 |  |  |  | 710.8 |  | 14.22
| 04.1.02.05-0004 |  |  |  |  | Смеси бетонные тяжелого бетона (БСТ), класс В10 (М150) |  |  |  |  | м3 |  | 0.001 |  |  | 0.001 |  |  |  | 4973.69 |  | 4.97
| 05.1.01.13 |  |  |  |  | Плиты сборные железобетонные под ковер |  |  |  |  | м3 |  | 0.04 |  |  | 0.04
| 18.1.02.04 |  |  |  |  | Задвижки с патрубками для газа |  |  |  |  | шт |  | 1 |  |  | 1
| 18.5.08.04 |  |  |  |  | Ковер |  |  |  |  | шт |  | 1 |  |  | 1
| 24.3.05.07 |  |  |  |  | Муфты полиэтиленовые с закладными электронагревателями |  |  |  |  | шт |  | 2 |  |  | 2
[6 empty] | Итого прямые затраты | [15 empty] | 949.03
40.1 | 18.5.08.04-0005 |  |  |  |  | Ковер чугунный с поворотной крышкой, диаметр основания 390 мм, диаметр люка 228 мм, высота 220 мм |  |  |  |  | шт |  | 1 |  |  | 1 |  | 3583.79 | 1.36 | 4873.95 |  | 4873.95
40.2 | 3018299 |  |  |  |  | Плита опорная ковера Hawle 3481 диаметром 340 мм |  |  |  |  | шт. |  | 1 |  |  | 1 |  | 215.84 | 1 | 215.84 |  | 215.84
[6 empty] | ФОТ | [15 empty] | 735.72
| Пр/812-018.0-1 |  |  |  |  | НР (Наружные сети водопровода, канализации, теплоснабжения, газопроводы) |  |  |  |  | % |  | 117 |  |  | 117 | [5 empty] | 860.79
| Пр/774-018.0 |  |  |  |  | СП (Наружные сети водопровода, канализации, теплоснабжения, газопроводы) |  |  |  |  | % |  | 74 |  |  | 74 | [5 empty] | 544.43
[6 empty] | Всего по позиции | [13 empty] | 7444.04 |  | 7444.04
41 | Коньюктурный анализ |  |  |  |  | Задвижка Aeon д100/110 с ПЭ патрубками с телескопическим шпинделем для задвижек DN40-400 |  |  |  |  | шт |  | 1 |  |  | 1 |  | 71666.67 | 1 | 71666.67 | 0 | 71666.67
[6 empty] | Всего по позиции | [13 empty] | 71666.67 |  | 71666.67
42 | Коньюктурный анализ |  |  |  |  | Телескопический шток Aeon д100/150 1000-1650 |  |  |  |  | шт |  | 1 |  |  | 1 |  | 6250 | 1 | 6250 | 0 | 6250
[6 empty] | Всего по позиции | [13 empty] | 6250 |  | 6250
[6 empty] | Итого прямые затраты по разделу 5. Установка задвижки в подземном исполнении | [15 empty] | 83955.49
в том числе:
[6 empty] | оплата труда (ОТ) | [15 empty] | 678.49
[6 empty] | эксплуатация машин и механизмов | [15 empty] | 147.78
[6 empty] | оплата труда машинистов (ОТм) | [15 empty] | 57.23
[6 empty] | материальные ресурсы | [15 empty] | 83071.99
[6 empty] | перевозка | [15 empty] | 0
[6 empty] | Итого ФОТ (справочно) | [15 empty] | 735.72
[6 empty] | Итого накладные расходы | [15 empty] | 860.79
[6 empty] | Итого сметная прибыль | [15 empty] | 544.43
[6 empty] | Итого оборудование | [15 empty] | 0
[6 empty] | Итого прочие затраты | [15 empty] | 0
[6 empty] | Итого по разделу 5. Установка задвижки в подземном исполнении | [15 empty] | 85360.71
в том числе:
[6 empty] | затраты труда рабочих | [9 empty] | 1,57
[6 empty] | затраты труда машинистов | [9 empty] | 0,11
Раздел 6. Испытание газопровода
43 | ГЭСН 24-02-121-02 |  |  |  |  | Монтаж инвентарного узла для очистки и испытания газопровода, номинальный диаметр газопровода: 100 мм |  |  |  |  | узел |  | 1 |  |  | 1
| 1 |  |  |  |  | ОТ(ЗТ) |  |  |  |  | чел.-ч |  |  |  |  | 5.34 | [5 empty] | 2417.47
| 1-100-40 |  |  |  |  | Средний разряд работы 4,0 |  |  |  |  | чел.-ч |  | 5.34 |  |  | 5.34 |  |  |  | 452.71 |  | 2417.47
| 2 |  |  |  |  | ЭМ | [15 empty] | 129.26
[6 empty] | ОТм(ЗТм) |  |  |  |  | чел.-ч |  |  |  |  | 0.13 | [5 empty] | 58.85
| 91.14.02-001 |  |  |  |  | Автомобили бортовые, грузоподъемность до 5 т |  |  |  |  | маш.-ч |  | 0.13 |  |  | 0.13 |  |  |  | 544.7 |  | 70.81
| 4-100-040 |  |  |  |  | ОТм(ЗТм) Средний разряд машинистов 4,0 |  |  |  |  | чел.-ч |  | 0.13 |  |  | 0.13 |  |  |  | 452.71 |  | 58.85
| 91.17.04-042 |  |  |  |  | Аппараты для газовой сварки и резки |  |  |  |  | маш.-ч |  | 0.86 |  |  | 0.86 |  | 4.35 | 1.23 | 5.35 |  | 4.6
| 91.17.04-233 |  |  |  |  | Аппараты сварочные для ручной дуговой сварки, сварочный ток до 350 А |  |  |  |  | маш.-ч |  | 2.02 |  |  | 2.02 |  |  |  | 26.66 |  | 53.85
| 4 |  |  |  |  | М | [15 empty] | 219.16
| 01.3.02.08-0001 |  |  |  |  | Кислород газообразный технический |  |  |  |  | м3 |  | 0.25 |  |  | 0.25 |  |  |  | 94.68 |  | 23.67
| 01.3.02.09-0022 |  |  |  |  | Пропан-бутан смесь техническая |  |  |  |  | кг |  | 0.057 |  |  | 0.057 |  | 41.38 | 1.21 | 50.07 |  | 2.85
| 01.7.03.04-0001 |  |  |  |  | Электроэнергия |  |  |  |  | кВт-ч |  | 0.45 |  |  | 0.45 |  |  |  | 5.49 |  | 2.47
| 01.7.11.07-0055 |  |  |  |  | Электроды сварочные для сварки низколегированных и углеродистых сталей УОНИ 13/45, Э42А, диаметр 6 мм |  |  |  |  | т |  | 0.00052 |  |  | 0.0005 |  | 133415.09 | 0.94 | 125410.18 |  | 62.71
| 18.1.09.01-0023 |  |  |  |  | Кран шаровой газовый стальной равнопроходной, номинальный диаметр 50 мм |  |  |  |  | шт |  | 0.05 |  |  | 0.05 |  | 2089.54 | 1.22 | 2549.24 |  | 127.46
| 23.7.02.02 |  |  |  |  | Узлы трубопроводов из бесшовных труб |  |  |  |  | т |  | 0.00145 |  |  | 0.00145
[6 empty] | Итого прямые затраты | [15 empty] | 2824.74
[6 empty] | ФОТ | [15 empty] | 2476.32
| Пр/812-018.0-1 |  |  |  |  | НР (Наружные сети водопровода, канализации, теплоснабжения, газопроводы) |  |  |  |  | % |  | 117 |  |  | 117 | [5 empty] | 2897.29
| Пр/774-018.0 |  |  |  |  | СП (Наружные сети водопровода, канализации, теплоснабжения, газопроводы) |  |  |  |  | % |  | 74 |  |  | 74 | [5 empty] | 1832.48
[6 empty] | Всего по позиции | [13 empty] | 7554.51 |  | 7554.51
44 | ГЭСН 24-02-120-02 |  |  |  |  | Очистка полости трубопровода продувкой воздухом, номинальный диаметр газопровода: 100 мм |  |  |  |  | 100 м |  | 0.642 |  |  | 0.642
| 1 |  |  |  |  | ОТ(ЗТ) |  |  |  |  | чел.-ч |  |  |  |  | 0.2632 | [5 empty] | 119.15
| 1-100-40 |  |  |  |  | Средний разряд работы 4,0 |  |  |  |  | чел.-ч |  | 0.41 |  |  | 0.2632 |  |  |  | 452.71 |  | 119.15
| 2 |  |  |  |  | ЭМ | [15 empty] | 43.79
[6 empty] | ОТм(ЗТм) |  |  |  |  | чел.-ч |  |  |  |  | 0.1284 | [5 empty] | 58.13
| 91.18.01-007 |  |  |  |  | Компрессоры винтовые передвижные с двигателем внутреннего сгорания, давление до 0,7 МПа (7 атм), производительность до 5,4 м3/мин |  |  |  |  | маш.-ч |  | 0.2 |  |  | 0.1284 |  |  |  | 341.08 |  | 43.79
| 4-100-040 |  |  |  |  | ОТм(ЗТм) Средний разряд машинистов 4,0 |  |  |  |  | чел.-ч |  | 0.2 |  |  | 0.1284 |  |  |  | 452.71 |  | 58.13
[6 empty] | Итого прямые затраты | [15 empty] | 221.07
[6 empty] | ФОТ | [15 empty] | 177.28
| Пр/812-018.0-1 |  |  |  |  | НР (Наружные сети водопровода, канализации, теплоснабжения, газопроводы) |  |  |  |  | % |  | 117 |  |  | 117 | [5 empty] | 207.42
| Пр/774-018.0 |  |  |  |  | СП (Наружные сети водопровода, канализации, теплоснабжения, газопроводы) |  |  |  |  | % |  | 74 |  |  | 74 | [5 empty] | 131.19
[6 empty] | Всего по позиции | [13 empty] | 871.78 |  | 559.68
45 | ГЭСН 24-02-123-02 |  |  |  |  | Подъем давления при испытании воздухом газопроводов высокого давления (до 0,6 МПа) номинальным диаметром: 100 мм |  |  |  |  | 100 м |  | 0.642 |  |  | 0.642
| 1 |  |  |  |  | ОТ(ЗТ) |  |  |  |  | чел.-ч |  |  |  |  | 0.077 | [5 empty] | 34.86
| 1-100-40 |  |  |  |  | Средний разряд работы 4,0 |  |  |  |  | чел.-ч |  | 0.12 |  |  | 0.077 |  |  |  | 452.71 |  | 34.86
| 2 |  |  |  |  | ЭМ | [15 empty] | 29.44
[6 empty] | ОТм(ЗТм) |  |  |  |  | чел.-ч |  |  |  |  | 0.0513 | [5 empty] | 25.21
| 91.13.03-111 |  |  |  |  | Спецавтомобили-вездеходы, грузоподъемность до 8 т |  |  |  |  | маш.-ч |  | 0.02 |  |  | 0.0128 |  | 1070.99 | 1.19 | 1274.48 |  | 16.31
| 4-100-060 |  |  |  |  | ОТм(ЗТм) Средний разряд машинистов 6,0 |  |  |  |  | чел.-ч |  | 0.02 |  |  | 0.0128 |  |  |  | 608.11 |  | 7.78
| 91.18.01-007 |  |  |  |  | Компрессоры винтовые передвижные с двигателем внутреннего сгорания, давление до 0,7 МПа (7 атм), производительность до 5,4 м3/мин |  |  |  |  | маш.-ч |  | 0.06 |  |  | 0.0385 |  |  |  | 341.08 |  | 13.13
| 4-100-040 |  |  |  |  | ОТм(ЗТм) Средний разряд машинистов 4,0 |  |  |  |  | чел.-ч |  | 0.06 |  |  | 0.0385 |  |  |  | 452.71 |  | 17.43
[6 empty] | Итого прямые затраты | [15 empty] | 89.51
[6 empty] | ФОТ | [15 empty] | 60.07
| Пр/812-018.0-1 |  |  |  |  | НР (Наружные сети водопровода, канализации, теплоснабжения, газопроводы) |  |  |  |  | % |  | 117 |  |  | 117 | [5 empty] | 70.28
| Пр/774-018.0 |  |  |  |  | СП (Наружные сети водопровода, канализации, теплоснабжения, газопроводы) |  |  |  |  | % |  | 74 |  |  | 74 | [5 empty] | 44.45
[6 empty] | Всего по позиции | [13 empty] | 318.13 |  | 204.24
46 | ГЭСН 24-02-125-01 |  |  |  |  | Выдержка под давлением от 0,6 до 1,2 МПа при испытании на прочность и герметичность участка газопровода номинальным диаметром: 50-300 мм |  |  |  |  | участок |  | 1 |  |  | 1
| 1 |  |  |  |  | ОТ(ЗТ) |  |  |  |  | чел.-ч |  |  |  |  | 14 | [5 empty] | 6337.94
| 1-100-40 |  |  |  |  | Средний разряд работы 4,0 |  |  |  |  | чел.-ч |  | 14 |  |  | 14 |  |  |  | 452.71 |  | 6337.94
| 2 |  |  |  |  | ЭМ | [15 empty] | 38065.52
[6 empty] | ОТм(ЗТм) |  |  |  |  | чел.-ч |  |  |  |  | 9.8 | [5 empty] | 5959.48
| 91.13.03-111 |  |  |  |  | Спецавтомобили-вездеходы, грузоподъемность до 8 т |  |  |  |  | маш.-ч |  | 2.8 |  |  | 2.8 |  | 1070.99 | 1.19 | 1274.48 |  | 3568.54
| 4-100-060 |  |  |  |  | ОТм(ЗТм) Средний разряд машинистов 6,0 |  |  |  |  | чел.-ч |  | 2.8 |  |  | 2.8 |  |  |  | 608.11 |  | 1702.71
| 91.18.01-013 |  |  |  |  | Компрессоры передвижные, давление 2 МПа (20 атм), производительность 60 м3/мин |  |  |  |  | маш.-ч |  | 7 |  |  | 7 |  | 4141.29 | 1.19 | 4928.14 |  | 34496.98
| 4-100-060 |  |  |  |  | ОТм(ЗТм) Средний разряд машинистов 6,0 |  |  |  |  | чел.-ч |  | 7 |  |  | 7 |  |  |  | 608.11 |  | 4256.77
[6 empty] | Итого прямые затраты | [15 empty] | 50362.94
[6 empty] | ФОТ | [15 empty] | 12297.42
| Пр/812-018.0-1 |  |  |  |  | НР (Наружные сети водопровода, канализации, теплоснабжения, газопроводы) |  |  |  |  | % |  | 117 |  |  | 117 | [5 empty] | 14387.98
| Пр/774-018.0 |  |  |  |  | СП (Наружные сети водопровода, канализации, теплоснабжения, газопроводы) |  |  |  |  | % |  | 74 |  |  | 74 | [5 empty] | 9100.09
[6 empty] | Всего по позиции | [13 empty] | 73851.01 |  | 73851.01
[6 empty] | Итого прямые затраты по разделу 6. Испытание газопровода | [15 empty] | 53498.26
в том числе:
[6 empty] | оплата труда (ОТ) | [15 empty] | 8909.42
[6 empty] | эксплуатация машин и механизмов | [15 empty] | 38268.01
[6 empty] | оплата труда машинистов (ОТм) | [15 empty] | 6101.67
[6 empty] | материальные ресурсы | [15 empty] | 219.16
[6 empty] | перевозка | [15 empty] | 0
[6 empty] | Итого ФОТ (справочно) | [15 empty] | 15011.09
[6 empty] | Итого накладные расходы | [15 empty] | 17562.97
[6 empty] | Итого сметная прибыль | [15 empty] | 11108.21
[6 empty] | Итого оборудование | [15 empty] | 0
[6 empty] | Итого прочие затраты | [15 empty] | 0
[6 empty] | Итого по разделу 6. Испытание газопровода | [15 empty] | 82169.44
в том числе:
[6 empty] | затраты труда рабочих | [9 empty] | 19,6802
[6 empty] | затраты труда машинистов | [9 empty] | 10,1097
Раздел 7. Прокладка газопровода методом ГНБ
47 | ГЭСН 24-02-004-03 |  |  |  |  | Механическая резка полиэтиленовых труб, диаметр труб: свыше 110 до 160 мм |  |  |  |  | шт |  | 1 |  |  | 1
| 1 |  |  |  |  | ОТ(ЗТ) |  |  |  |  | чел.-ч |  |  |  |  | 0.12 | [5 empty] | 54.33
| 1-100-40 |  |  |  |  | Средний разряд работы 4,0 |  |  |  |  | чел.-ч |  | 0.12 |  |  | 0.12 |  |  |  | 452.71 |  | 54.33
| 2 |  |  |  |  | ЭМ | [15 empty] | 0.5
[6 empty] | ОТм(ЗТм) |  |  |  |  | чел.-ч |  |  |  |  | 0 | [5 empty] | 0
| 91.21.12-001 |  |  |  |  | Ножницы гильотинные механические для полиэтиленовых труб диаметром 110-225 мм |  |  |  |  | маш.-ч |  | 0.1 |  |  | 0.1 |  | 4.1 | 1.23 | 5.04 |  | 0.5
[6 empty] | Итого прямые затраты | [15 empty] | 54.83
[6 empty] | ФОТ | [15 empty] | 54.33
| Пр/812-018.0-1 |  |  |  |  | НР (Наружные сети водопровода, канализации, теплоснабжения, газопроводы) |  |  |  |  | % |  | 117 |  |  | 117 | [5 empty] | 63.57
| Пр/774-018.0 |  |  |  |  | СП (Наружные сети водопровода, канализации, теплоснабжения, газопроводы) |  |  |  |  | % |  | 74 |  |  | 74 | [5 empty] | 40.2
[6 empty] | Всего по позиции | [13 empty] | 158.6 |  | 158.6
48 | ГЭСН 24-02-001-11 |  |  |  |  | Сварка полиэтиленовых труб "встык" нагревательным элементом при автоматическом управлении процессом сварки, диаметр труб: свыше 110 до 160 мм |  |  |  |  | соединение |  | 3 |  |  | 3
| 1 |  |  |  |  | ОТ(ЗТ) |  |  |  |  | чел.-ч |  |  |  |  | 2.76 | [5 empty] | 1193.53
| 1-100-36 |  |  |  |  | Средний разряд работы 3,6 |  |  |  |  | чел.-ч |  | 0.92 |  |  | 2.76 |  |  |  | 432.44 |  | 1193.53
| 2 |  |  |  |  | ЭМ | [15 empty] | 350.47
[6 empty] | ОТм(ЗТм) |  |  |  |  | чел.-ч |  |  |  |  | 0 | [5 empty] | 0
| 91.17.04-053 |  |  |  |  | Аппараты с автоматическим управлением процессом сварки "встык" пластмассовых труб диаметром до 160 мм |  |  |  |  | маш.-ч |  | 0.83 |  |  | 2.49 |  | 119.28 | 1.18 | 140.75 |  | 350.47
| 4 |  |  |  |  | М | [15 empty] | 6.15
| 01.3.01.07-0009 |  |  |  |  | Спирт этиловый ректификованный технический, сорт I |  |  |  |  | кг |  | 0.003 |  |  | 0.009 |  | 596.81 | 1.12 | 668.43 |  | 6.02
| 01.7.20.08-0051 |  |  |  |  | Ветошь хлопчатобумажная цветная |  |  |  |  | кг |  | 0.0005 |  |  | 0.0015 |  | 56.11 | 1.58 | 88.65 |  | 0.13
[6 empty] | Итого прямые затраты | [15 empty] | 1550.15
[6 empty] | ФОТ | [15 empty] | 1193.53
| Пр/812-018.0-1 |  |  |  |  | НР (Наружные сети водопровода, канализации, теплоснабжения, газопроводы) |  |  |  |  | % |  | 117 |  |  | 117 | [5 empty] | 1396.43
| Пр/774-018.0 |  |  |  |  | СП (Наружные сети водопровода, канализации, теплоснабжения, газопроводы) |  |  |  |  | % |  | 74 |  |  | 74 | [5 empty] | 883.21
[6 empty] | Всего по позиции | [13 empty] | 1276.6 |  | 3829.79
49 | ГЭСН 04-01-085-01 |  |  |  |  | Устройство закрытого подземного перехода методом ГНБ с поэтапным расширением скважины для полиэтиленовых труб в грунтах I-III группы установками с тяговым усилием 20 тс (200 кН): для труб Dу = 160 мм длиной до 400 м |  |  |  |  | м |  | 28.8 |  |  | 28.8
| 1 |  |  |  |  | ОТ(ЗТ) |  |  |  |  | чел.-ч |  |  |  |  | 28.512 | [5 empty] | 14641.48
| 1-100-49 |  |  |  |  | Средний разряд работы 4,9 |  |  |  |  | чел.-ч |  | 0.99 |  |  | 28.512 |  |  |  | 513.52 |  | 14641.48
| 2 |  |  |  |  | ЭМ | [15 empty] | 104389.72
[6 empty] | ОТм(ЗТм) |  |  |  |  | чел.-ч |  |  |  |  | 46.1088 | [5 empty] | 23997.4
| 91.04.02-031 |  |  |  |  | Установки направленного бурения для бестраншейной прокладки, тяговое усилие 200 кН |  |  |  |  | маш.-ч |  | 0.46 |  |  | 13.248 |  | 4758.67 | 1.19 | 5662.82 |  | 75021.04
| 4-100-050 |  |  |  |  | ОТм(ЗТм) Средний разряд машинистов 5,0 |  |  |  |  | чел.-ч |  | 0.92 |  |  | 26.496 |  |  |  | 520.27 |  | 13785.07
| 91.05.05-015 |  |  |  |  | Краны на автомобильном ходу, грузоподъемность 16 т |  |  |  |  | маш.-ч |  | 0.001 |  |  | 0.0288 |  |  |  | 1472.33 |  | 42.4
| 4-100-060 |  |  |  |  | ОТм(ЗТм) Средний разряд машинистов 6,0 |  |  |  |  | чел.-ч |  | 0.001 |  |  | 0.0288 |  |  |  | 608.11 |  | 17.51
| 91.07.06-001 |  |  |  |  | Комплексы бентонито-смесительные на базе автомобиля, объем бункера 14,5 м3 |  |  |  |  | маш.-ч |  | 0.46 |  |  | 13.248 |  | 1459.28 | 1.12 | 1634.39 |  | 21652.4
| 4-100-050 |  |  |  |  | ОТм(ЗТм) Средний разряд машинистов 5,0 |  |  |  |  | чел.-ч |  | 0.46 |  |  | 13.248 |  |  |  | 520.27 |  | 6892.54
| 91.10.05-004 |  |  |  |  | Трубоукладчики, номинальная грузоподъемность 6,3 т |  |  |  |  | маш.-ч |  | 0.2 |  |  | 5.76 |  | 994.01 | 1.21 | 1202.75 |  | 6927.84
| 4-100-050 |  |  |  |  | ОТм(ЗТм) Средний разряд машинистов 5,0 |  |  |  |  | чел.-ч |  | 0.2 |  |  | 5.76 |  |  |  | 520.27 |  | 2996.76
| 91.13.03-041 |  |  |  |  | Автоцистерны, объем 8 м3 |  |  |  |  | маш.-ч |  | 0.01 |  |  | 0.288 |  | 1203.18 | 1.11 | 1335.53 |  | 384.63
| 4-100-040 |  |  |  |  | ОТм(ЗТм) Средний разряд машинистов 4,0 |  |  |  |  | чел.-ч |  | 0.01 |  |  | 0.288 |  |  |  | 452.71 |  | 130.38
| 91.19.01-001 |  |  |  |  | Машины илососные, объем цистерны для ила до 7 м3 |  |  |  |  | маш.-ч |  | 0.01 |  |  | 0.288 |  | 1002.48 | 1.21 | 1213 |  | 349.34
| 4-100-060 |  |  |  |  | ОТм(ЗТм) Средний разряд машинистов 6,0 |  |  |  |  | чел.-ч |  | 0.01 |  |  | 0.288 |  |  |  | 608.11 |  | 175.14
| 91.19.12-081 |  |  |  |  | Мотопомпы бензиновые, производительность 54 м3/ч, высота подъема 26 м, глубина всасывания 8 м |  |  |  |  | маш.-ч |  | 0.01 |  |  | 0.288 |  | 42.32 | 0.99 | 41.9 |  | 12.07
| 4 |  |  |  |  | М | [15 empty] | 1295.61
| 01.3.01.06-0034 |  |  |  |  | Смазка медно-графитовая |  |  |  |  | кг |  | 0.0356 |  |  | 1.0253 |  | 496.41 | 2.07 | 1027.57 |  | 1053.57
| 01.3.05.23-0171 |  |  |  |  | Сода кальцинированная (натрий углекислый) техническая |  |  |  |  | т |  | 0.00011 |  |  | 0.0032 |  | 30083.51 | 1.12 | 33693.53 |  | 107.82
| 01.4.03.01 |  |  |  |  | Порошки бентонитовые |  |  |  |  | кг |  | 8.1 |  |  | 233.28
| 01.4.03.03 |  |  |  |  | Материалы для стабилизации буровых скважин |  |  |  |  | т |  | 0.00045 |  |  | 0.01296
| 01.7.03.01-0001 |  |  |  |  | Вода |  |  |  |  | м3 |  | 0.15 |  |  | 4.32 |  | 35.71 | 0.87 | 31.07 |  | 134.22
[6 empty] | Итого прямые затраты | [15 empty] | 144324.21
[6 empty] | ФОТ | [15 empty] | 38638.88
| Пр/812-004.0-1 |  |  |  |  | НР (Скважины) |  |  |  |  | % |  | 106 |  |  | 106 | [5 empty] | 40957.21
| Пр/774-004.0 |  |  |  |  | СП (Скважины) |  |  |  |  | % |  | 45 |  |  | 45 | [5 empty] | 17387.5
[6 empty] | Всего по позиции | [13 empty] | 7037.12 |  | 202668.92
50 | 24.3.03.11-0030 |  |  |  |  | Трубы напорные полиэтиленовые газопроводные ПЭ100, стандартное размерное отношение SDR11, номинальный наружный диаметр 160 мм, толщина стенки 14,6 мм |  |  |  |  | м |  | 28.8 |  |  | 28.8 |  | 1249.92 | 1 | 1249.92 |  | 35997.7
[6 empty] | Всего по позиции | [13 empty] | 1249.92 |  | 35997.7
51 | ГЭСН 22-05-005-01 |  |  |  |  | Протаскивание в футляр полиэтиленовых труб диаметром: 110 мм |  |  |  |  | 100 м трубы, уложенной в футляр |  | 0.288 |  |  | 0.288
| 1 |  |  |  |  | ОТ(ЗТ) |  |  |  |  | чел.-ч |  |  |  |  | 20.641 | [5 empty] | 9344.39
| 1-100-40 |  |  |  |  | Средний разряд работы 4,0 |  |  |  |  | чел.-ч |  | 71.67 |  |  | 20.641 |  |  |  | 452.71 |  | 9344.39
| 2 |  |  |  |  | ЭМ | [15 empty] | 82.48
[6 empty] | ОТм(ЗТм) |  |  |  |  | чел.-ч |  |  |  |  | 0.0086 | [5 empty] | 5.23
| 91.05.05-015 |  |  |  |  | Краны на автомобильном ходу, грузоподъемность 16 т |  |  |  |  | маш.-ч |  | 0.03 |  |  | 0.0086 |  |  |  | 1472.33 |  | 12.66
| 4-100-060 |  |  |  |  | ОТм(ЗТм) Средний разряд машинистов 6,0 |  |  |  |  | чел.-ч |  | 0.03 |  |  | 0.0086 |  |  |  | 608.11 |  | 5.23
| 91.06.03-061 |  |  |  |  | Лебедки электрические тяговым усилием до 12,26 кН (1,25 т) |  |  |  |  | маш.-ч |  | 21.1 |  |  | 6.0768 |  | 8.84 | 1.3 | 11.49 |  | 69.82
| 4 |  |  |  |  | М | [15 empty] | 1616.18
| 01.7.19.04-0024 |  |  |  |  | Пластины резиновые технические ТМКЩ, толщина 2-40 мм |  |  |  |  | кг |  | 22.2 |  |  | 6.3936 |  | 61.7 | 1.1 | 67.87 |  | 433.93
| 08.1.02.11-0001 |  |  |  |  | Поковки из квадратных заготовок, масса 1,5-4,5 кг |  |  |  |  | т |  | 0.052 |  |  | 0.015 |  | 55898.18 | 1.41 | 78816.43 |  | 1182.25
| 24.3.03.13 |  |  |  |  | Трубы полиэтиленовые |  |  |  |  | м |  | 110 |  |  | 31.68
[6 empty] | Итого прямые затраты | [15 empty] | 11048.28
51.1 | 24.3.03.11-0027 |  |  |  |  | Трубы напорные полиэтиленовые газопроводные ПЭ100, стандартное размерное отношение SDR11, номинальный наружный диаметр 110 мм, толщина стенки 10,0 мм |  |  |  |  | м |  | 110 |  |  | 31.68 |  | 588.41 | 1 | 588.41 |  | 18640.83
[6 empty] | ФОТ | [15 empty] | 9349.62
| Пр/812-018.0-1 |  |  |  |  | НР (Наружные сети водопровода, канализации, теплоснабжения, газопроводы) |  |  |  |  | % |  | 117 |  |  | 117 | [5 empty] | 10939.06
| Пр/774-018.0 |  |  |  |  | СП (Наружные сети водопровода, канализации, теплоснабжения, газопроводы) |  |  |  |  | % |  | 74 |  |  | 74 | [5 empty] | 6918.72
[6 empty] | Всего по позиции | [13 empty] | 165093.37 |  | 47546.89
52 | ГЭСН 22-05-004-12 |  |  |  |  | Заделка битумом и прядью концов футляра диаметром от 100 до 200 мм |  |  |  |  | футляр |  | 1 |  |  | 1
| 1 |  |  |  |  | ОТ(ЗТ) |  |  |  |  | чел.-ч |  |  |  |  | 1.69 | [5 empty] | 696.55
| 1-100-32 |  |  |  |  | Средний разряд работы 3,2 |  |  |  |  | чел.-ч |  | 1.69 |  |  | 1.69 |  |  |  | 412.16 |  | 696.55
| 2 |  |  |  |  | ЭМ | [15 empty] | 70.4
[6 empty] | ОТм(ЗТм) |  |  |  |  | чел.-ч |  |  |  |  | 0.0001 | [5 empty] | 0.05
| 91.08.04-021 |  |  |  |  | Котлы битумные передвижные электрические с центробежной мешалкой, объем загрузочной емкости 400 л |  |  |  |  | маш.-ч |  | 0.49 |  |  | 0.49 |  | 95.25 | 1.22 | 116.21 |  | 56.94
| 91.14.02-001 |  |  |  |  | Автомобили бортовые, грузоподъемность до 5 т |  |  |  |  | маш.-ч |  | 0.0001 |  |  | 0.0001 |  |  |  | 544.7 |  | 0.05
| 4-100-040 |  |  |  |  | ОТм(ЗТм) Средний разряд машинистов 4,0 |  |  |  |  | чел.-ч |  | 0.0001 |  |  | 0.0001 |  |  |  | 452.71 |  | 0.05
| 91.17.04-034 |  |  |  |  | Агрегаты сварочные с двигателем внутреннего сгорания для ручной дуговой сварки, сварочный ток до 400 А, количество постов 1 |  |  |  |  | маш.-ч |  | 0.14 |  |  | 0.14 |  |  |  | 95.79 |  | 13.41
| 4 |  |  |  |  | М | [15 empty] | 0
| 01.2.01.02-0054 |  |  |  |  | Битум нефтяной строительный БН-90/10 |  |  |  |  | т |  | 0.00802 |  |  | 0 |  | 22965.21 | 1.19 | 27328.6 |  | 0
| 01.7.07.29-0031 |  |  |  |  | Каболка |  |  |  |  | т |  | 0.00287 |  |  | 0 |  | 160056.6 | 1.16 | 185665.66 |  | 0
| 01.7.11.07-0227 |  |  |  |  | Электроды сварочные для сварки низколегированных и углеродистых сталей УОНИ 13/45, Э42А, диаметр 4-5 мм |  |  |  |  | кг |  | 0.06 |  |  | 0 |  | 155.63 | 0.94 | 146.29 |  | 0
| 08.1.02.11-0001 |  |  |  |  | Поковки из квадратных заготовок, масса 1,5-4,5 кг |  |  |  |  | т |  | 0.00078 |  |  | 0 |  | 55898.18 | 1.41 | 78816.43 |  | 0
| 11.1.03.06-0075 |  |  |  |  | Доска обрезная хвойных пород, естественной влажности, длина 2 -6,5 м, ширина 100-250 мм, толщина 30-40 мм, сорт III |  |  |  |  | м3 |  | 9e-05 |  |  | 0 |  | 5764.42 | 1.14 | 6571.44 |  | 0
[6 empty] | Итого прямые затраты | [15 empty] | 767
[6 empty] | ФОТ | [15 empty] | 696.6
| Пр/812-018.0-1 |  |  |  |  | НР (Наружные сети водопровода, канализации, теплоснабжения, газопроводы) |  |  |  |  | % |  | 117 |  |  | 117 | [5 empty] | 815.02
| Пр/774-018.0 |  |  |  |  | СП (Наружные сети водопровода, канализации, теплоснабжения, газопроводы) |  |  |  |  | % |  | 74 |  |  | 74 | [5 empty] | 515.48
[6 empty] | Всего по позиции | [13 empty] | 2097.5 |  | 2097.5
53 | 01.7.19.03-0040 применит |  |  |  |  | Манжета конусная резиновая для герметизации межтрубного пространства на переходах магистральных трубопроводов, со стяжными хомутами, диаметр трубопровода 57 мм, диаметр защитного кожуха 219 мм |  |  |  |  | шт |  | 2 |  |  | 2 |  | 1870.99 | 1.1 | 2058.09 | 0 | 4116.18
[6 empty] | Всего по позиции | [13 empty] | 2058.09 |  | 4116.18
54 | ГЭСН 24-02-081-01 |  |  |  |  | Устройство контрольной трубки на кожухе перехода газопровода |  |  |  |  | установка |  | 1 |  |  | 1
| 1 |  |  |  |  | ОТ(ЗТ) |  |  |  |  | чел.-ч |  |  |  |  | 1.54 | [5 empty] | 681.56
| 1-100-38 |  |  |  |  | Средний разряд работы 3,8 |  |  |  |  | чел.-ч |  | 1.54 |  |  | 1.54 |  |  |  | 442.57 |  | 681.56
| 2 |  |  |  |  | ЭМ | [15 empty] | 504.34
[6 empty] | ОТм(ЗТм) |  |  |  |  | чел.-ч |  |  |  |  | 0.48 | [5 empty] | 256.15
| 91.05.05-015 |  |  |  |  | Краны на автомобильном ходу, грузоподъемность 16 т |  |  |  |  | маш.-ч |  | 0.25 |  |  | 0.25 |  |  |  | 1472.33 |  | 368.08
| 4-100-060 |  |  |  |  | ОТм(ЗТм) Средний разряд машинистов 6,0 |  |  |  |  | чел.-ч |  | 0.25 |  |  | 0.25 |  |  |  | 608.11 |  | 152.03
| 91.14.02-001 |  |  |  |  | Автомобили бортовые, грузоподъемность до 5 т |  |  |  |  | маш.-ч |  | 0.23 |  |  | 0.23 |  |  |  | 544.7 |  | 125.28
| 4-100-040 |  |  |  |  | ОТм(ЗТм) Средний разряд машинистов 4,0 |  |  |  |  | чел.-ч |  | 0.23 |  |  | 0.23 |  |  |  | 452.71 |  | 104.12
| 91.17.04-042 |  |  |  |  | Аппараты для газовой сварки и резки |  |  |  |  | маш.-ч |  | 0.01 |  |  | 0.01 |  | 4.35 | 1.23 | 5.35 |  | 0.05
| 91.17.04-233 |  |  |  |  | Аппараты сварочные для ручной дуговой сварки, сварочный ток до 350 А |  |  |  |  | маш.-ч |  | 0.41 |  |  | 0.41 |  |  |  | 26.66 |  | 10.93
| 4 |  |  |  |  | М | [15 empty] | 210.09
| 01.3.02.08-0001 |  |  |  |  | Кислород газообразный технический |  |  |  |  | м3 |  | 0.015 |  |  | 0.015 |  |  |  | 94.68 |  | 1.42
| 01.3.02.09-0022 |  |  |  |  | Пропан-бутан смесь техническая |  |  |  |  | кг |  | 3.5 |  |  | 3.5 |  | 41.38 | 1.21 | 50.07 |  | 175.25
| 01.7.03.04-0001 |  |  |  |  | Электроэнергия |  |  |  |  | кВт-ч |  | 0.162 |  |  | 0.162 |  |  |  | 5.49 |  | 0.89
| 01.7.11.07-0227 |  |  |  |  | Электроды сварочные для сварки низколегированных и углеродистых сталей УОНИ 13/45, Э42А, диаметр 4-5 мм |  |  |  |  | кг |  | 0.09 |  |  | 0.09 |  | 155.63 | 0.94 | 146.29 |  | 13.17
| 02.3.01.02-1118 |  |  |  |  | Песок природный для строительных работ II класс, средний |  |  |  |  | м3 |  | 0.02 |  |  | 0.02 |  |  |  | 710.8 |  | 14.22
| 04.1.02.05-0005 |  |  |  |  | Смеси бетонные тяжелого бетона (БСТ), класс В12,5 (М150) |  |  |  |  | м3 |  | 0.001 |  |  | 0.001 |  |  |  | 5136.6 |  | 5.14
| 05.1.01.13 |  |  |  |  | Плиты сборные железобетонные под ковер |  |  |  |  | м3 |  | 0.04 |  |  | 0.04
| 18.5.08.04 |  |  |  |  | Ковер |  |  |  |  | шт |  | 1 |  |  | 1
| 18.5.08.13 |  |  |  |  | Трубка контрольная |  |  |  |  | компл |  | 1 |  |  | 1
[6 empty] | Итого прямые затраты | [15 empty] | 1652.14
[6 empty] | ФОТ | [15 empty] | 937.71
| Пр/812-018.0-1 |  |  |  |  | НР (Наружные сети водопровода, канализации, теплоснабжения, газопроводы) |  |  |  |  | % |  | 117 |  |  | 117 | [5 empty] | 1097.12
| Пр/774-018.0 |  |  |  |  | СП (Наружные сети водопровода, канализации, теплоснабжения, газопроводы) |  |  |  |  | % |  | 74 |  |  | 74 | [5 empty] | 693.91
[6 empty] | Всего по позиции | [13 empty] | 3443.17 |  | 3443.17
55 | 18.5.08.04-0004 |  |  |  |  | Ковер чугунный, диаметр основания 390 мм, диаметр люка 240 мм, высота 250 мм |  |  |  |  | шт |  | 1 |  |  | 1 |  | 3687.06 | 1.36 | 5014.4 | 0 | 5014.4
[6 empty] | Всего по позиции | [13 empty] | 5014.4 |  | 5014.4
56 | 05.1.01.13-0011 |  |  |  |  | Плиты пригрузочные и опорные, сборные железобетонные ВЛ и ОРУ |  |  |  |  | м3 |  | 0.04 |  |  | 0.04 |  | 26758.25 | 1.09 | 29166.49 | 0 | 1166.66
[6 empty] | Всего по позиции | [13 empty] | 29166.5 |  | 1166.66
57 | ГЭСН 24-02-007-03 |  |  |  |  | Установка седловых отводов полиэтиленовых с закладными нагревателями на газопроводе из полиэтиленовых труб диаметром: свыше 110 до 160 мм |  |  |  |  | соединение |  | 1 |  |  | 1
| 1 |  |  |  |  | ОТ(ЗТ) |  |  |  |  | чел.-ч |  |  |  |  | 2 | [5 empty] | 972.98
| 1-100-45 |  |  |  |  | Средний разряд работы 4,5 |  |  |  |  | чел.-ч |  | 2 |  |  | 2 |  |  |  | 486.49 |  | 972.98
| 2 |  |  |  |  | ЭМ | [15 empty] | 6.78
[6 empty] | ОТм(ЗТм) |  |  |  |  | чел.-ч |  |  |  |  | 0 | [5 empty] | 0
| 91.17.04-039 |  |  |  |  | Аппараты для муфтовой сварки пластмассовых труб диаметром до 200 мм |  |  |  |  | маш.-ч |  | 0.57 |  |  | 0.57 |  |  |  | 11.9 |  | 6.78
| 4 |  |  |  |  | М | [15 empty] | 33.42
| 01.3.01.07-0009 |  |  |  |  | Спирт этиловый ректификованный технический, сорт I |  |  |  |  | кг |  | 0.05 |  |  | 0.05 |  | 596.81 | 1.12 | 668.43 |  | 33.42
| 24.3.05.13 |  |  |  |  | Седелка крановая полиэтиленовая с закладными электронагревателями |  |  |  |  | шт |  | 1 |  |  | 1
[6 empty] | Итого прямые затраты | [15 empty] | 1013.18
[6 empty] | ФОТ | [15 empty] | 972.98
| Пр/812-018.0-1 |  |  |  |  | НР (Наружные сети водопровода, канализации, теплоснабжения, газопроводы) |  |  |  |  | % |  | 117 |  |  | 117 | [5 empty] | 1138.39
| Пр/774-018.0 |  |  |  |  | СП (Наружные сети водопровода, канализации, теплоснабжения, газопроводы) |  |  |  |  | % |  | 74 |  |  | 74 | [5 empty] | 720.01
[6 empty] | Всего по позиции | [13 empty] | 2871.58 |  | 2871.58
58 | 24.3.05.13-0003 |  |  |  |  | Седелка крановая полиэтиленовая электросварная, стандартное размерное отношение SDR11, номинальный наружный диаметр 160х32 мм |  |  |  |  | шт |  | 1 |  |  | 1 |  | 5359.42 | 0.94 | 5037.85 | 0 | 5037.85
[6 empty] | Всего по позиции | [13 empty] | 5037.85 |  | 5037.85
59 | ГЭСН 24-02-010-01 |  |  |  |  | Установка неразъемного соединения "полиэтилен-сталь" на газопроводе, диаметр газопровода: до 32 мм |  |  |  |  | шт |  | 1 |  |  | 1
| 1 |  |  |  |  | ОТ(ЗТ) |  |  |  |  | чел.-ч |  |  |  |  | 0.39 | [5 empty] | 179.19
| 1-100-41 |  |  |  |  | Средний разряд работы 4,1 |  |  |  |  | чел.-ч |  | 0.39 |  |  | 0.39 |  |  |  | 459.46 |  | 179.19
| 2 |  |  |  |  | ЭМ | [15 empty] | 14.14
[6 empty] | ОТм(ЗТм) |  |  |  |  | чел.-ч |  |  |  |  | 0 | [5 empty] | 0
| 91.17.04-034 |  |  |  |  | Агрегаты сварочные с двигателем внутреннего сгорания для ручной дуговой сварки, сварочный ток до 400 А, количество постов 1 |  |  |  |  | маш.-ч |  | 0.12 |  |  | 0.12 |  |  |  | 95.79 |  | 11.49
| 91.17.04-039 |  |  |  |  | Аппараты для муфтовой сварки пластмассовых труб диаметром до 200 мм |  |  |  |  | маш.-ч |  | 0.15 |  |  | 0.15 |  |  |  | 11.9 |  | 1.79
| 91.17.04-152 |  |  |  |  | Позиционеры-центраторы для сборки и сварки полиэтиленовых труб диаметром до 63 мм |  |  |  |  | маш.-ч |  | 0.21 |  |  | 0.21 |  | 3.34 | 1.23 | 4.11 |  | 0.86
| 4 |  |  |  |  | М | [15 empty] | 4.09
| 01.3.01.07-0009 |  |  |  |  | Спирт этиловый ректификованный технический, сорт I |  |  |  |  | кг |  | 0.006 |  |  | 0.006 |  | 596.81 | 1.12 | 668.43 |  | 4.01
| 01.7.11.07-0182 |  |  |  |  | Электроды сварочные для сварки низколегированных и углеродистых сталей УОНИ 13/45, Э42А, диаметр 3 мм |  |  |  |  | т |  | 4e-05 |  |  | 0 |  | 157657.67 | 0.94 | 148198.21 |  | 0
| 01.7.20.08-0051 |  |  |  |  | Ветошь хлопчатобумажная цветная |  |  |  |  | кг |  | 0.0009 |  |  | 0.0009 |  | 56.11 | 1.58 | 88.65 |  | 0.08
| 23.8.03.07 |  |  |  |  | Соединительный элемент «сталь-полиэтилен» |  |  |  |  | шт |  | 1 |  |  | 1
| 24.3.05.07 |  |  |  |  | Муфты полиэтиленовые с закладными электронагревателями |  |  |  |  | шт |  | 1 |  |  | 1
[6 empty] | Итого прямые затраты | [15 empty] | 197.42
[6 empty] | ФОТ | [15 empty] | 179.19
| Пр/812-018.0-1 |  |  |  |  | НР (Наружные сети водопровода, канализации, теплоснабжения, газопроводы) |  |  |  |  | % |  | 117 |  |  | 117 | [5 empty] | 209.65
| Пр/774-018.0 |  |  |  |  | СП (Наружные сети водопровода, канализации, теплоснабжения, газопроводы) |  |  |  |  | % |  | 74 |  |  | 74 | [5 empty] | 132.6
[6 empty] | Всего по позиции | [13 empty] | 539.67 |  | 539.67
60 | 23.8.04.08-0011 |  |  |  |  | Соединение неразъемное полиэтилен-сталь, стандартное размерное отношение SDR11, наружный диаметр 32х32 мм |  |  |  |  | шт |  | 1 |  |  | 1 |  | 403.06 | 1.04 | 419.18 | 0 | 419.18
[6 empty] | Всего по позиции | [13 empty] | 419.18 |  | 419.18
61 | 24.3.05.07-0601 |  |  |  |  | Муфта полиэтиленовая электросварная, ПЭ100, SDR11, диаметр 32 мм |  |  |  |  | шт |  | 1 |  |  | 1 |  | 141.21 | 1.07 | 151.09 | 0 | 151.09
[6 empty] | Всего по позиции | [13 empty] | 151.09 |  | 151.09
[6 empty] | Итого прямые затраты по разделу 7. Прокладка газопровода методом ГНБ | [15 empty] | 231151.1
в том числе:
[6 empty] | оплата труда (ОТ) | [15 empty] | 27764.01
[6 empty] | эксплуатация машин и механизмов | [15 empty] | 105418.83
[6 empty] | оплата труда машинистов (ОТм) | [15 empty] | 24258.83
[6 empty] | материальные ресурсы | [15 empty] | 73709.43
[6 empty] | перевозка | [15 empty] | 0
[6 empty] | Итого ФОТ (справочно) | [15 empty] | 52022.84
[6 empty] | Итого накладные расходы | [15 empty] | 56616.45
[6 empty] | Итого сметная прибыль | [15 empty] | 27291.63
[6 empty] | Итого оборудование | [15 empty] | 0
[6 empty] | Итого прочие затраты | [15 empty] | 0
[6 empty] | Итого по разделу 7. Прокладка газопровода методом ГНБ | [15 empty] | 315059.18
в том числе:
[6 empty] | материальные ресурсы, отсутствующие в ФРСН | [15 empty] | 0
[6 empty] | оборудование, отсутствующее в ФРСН | [15 empty] | 0
[6 empty] | затраты труда рабочих | [9 empty] | 57,653
[6 empty] | затраты труда машинистов | [9 empty] | 46,5975
Раздел 8. Ограждение задвижки
62 | ГЭСН 09-08-001-01 |  |  |  |  | Установка металлических столбов высотой до 4 м: с погружением в бетонное основание |  |  |  |  | 100 шт |  | 0.05 |  |  | 0.05
| 1 |  |  |  |  | ОТ(ЗТ) |  |  |  |  | чел.-ч |  |  |  |  | 1.782 | [5 empty] | 716.42
| 1-100-30 |  |  |  |  | Средний разряд работы 3,0 |  |  |  |  | чел.-ч |  | 35.64 |  |  | 1.782 |  |  |  | 402.03 |  | 716.42
| 2 |  |  |  |  | ЭМ | [15 empty] | 1543.69
[6 empty] | ОТм(ЗТм) |  |  |  |  | чел.-ч |  |  |  |  | 1.124 | [5 empty] | 582.04
| 91.04.01-031 |  |  |  |  | Машины бурильно-крановые на автомобильном ходу, диаметр бурения до 800 мм, глубина бурения до 5 м |  |  |  |  | маш.-ч |  | 10.93 |  |  | 0.5465 |  |  |  | 1811.82 |  | 990.16
| 4-100-050 |  |  |  |  | ОТм(ЗТм) Средний разряд машинистов 5,0 |  |  |  |  | чел.-ч |  | 10.93 |  |  | 0.5465 |  |  |  | 520.27 |  | 284.33
| 91.14.01-003 |  |  |  |  | Автобетоносмесители, объем барабана 6 м3 |  |  |  |  | маш.-ч |  | 10.74 |  |  | 0.537 |  |  |  | 989.7 |  | 531.47
| 4-100-050 |  |  |  |  | ОТм(ЗТм) Средний разряд машинистов 5,0 |  |  |  |  | чел.-ч |  | 10.74 |  |  | 0.537 |  |  |  | 520.27 |  | 279.38
| 91.14.02-001 |  |  |  |  | Автомобили бортовые, грузоподъемность до 5 т |  |  |  |  | маш.-ч |  | 0.81 |  |  | 0.0405 |  |  |  | 544.7 |  | 22.06
| 4-100-040 |  |  |  |  | ОТм(ЗТм) Средний разряд машинистов 4,0 |  |  |  |  | чел.-ч |  | 0.81 |  |  | 0.0405 |  |  |  | 452.71 |  | 18.33
| 4 |  |  |  |  | М | [15 empty] | 116.11
| 04.1.02.05 |  |  |  |  | Смеси бетонные тяжелого бетона |  |  |  |  | м3 |  | 6.34 |  |  | 0.317
| 07.2.07.11 |  |  |  |  | Стойки металлические опорные |  |  |  |  | шт |  | 100 |  |  | 5
| 11.1.03.01-0001 |  |  |  |  | Бруски строганные хвойных пород (сосна, ель), размеры 50х50 мм, сорт АВ |  |  |  |  | м3 |  | 0.13975 |  |  | 0.007 |  | 20734.49 | 0.8 | 16587.59 |  | 116.11
[6 empty] | Итого прямые затраты | [15 empty] | 2958.26
62.1 | 04.1.02.05-0006 |  |  |  |  | Смеси бетонные тяжелого бетона (БСТ), класс В15 (М200) |  |  |  |  | м3 |  | 6.34 |  |  | 0.317 |  | 4742.74 | 1.09 | 5169.59 |  | 1638.76
62.2 | 07.2.07.12-0011 |  |  |  |  | Металлоконструкции зданий и сооружений с преобладанием гнутых профилей и круглых труб |  |  |  |  | т |  | 1.51 |  |  | 0.0755 |  | 105278.81 | 1.08 | 113701.11 |  | 8584.43
[6 empty] | ФОТ | [15 empty] | 1298.46
| Пр/812-009.0-1 |  |  |  |  | НР (Строительные металлические конструкции) |  |  |  |  | % |  | 93 |  |  | 93 | [5 empty] | 1207.57
| Пр/774-009.0 |  |  |  |  | СП (Строительные металлические конструкции) |  |  |  |  | % |  | 62 |  |  | 62 | [5 empty] | 805.05
[6 empty] | Всего по позиции | [13 empty] | 303881.4 |  | 15194.07
63 | ГЭСН 09-08-002-05 |  |  |  |  | Устройство заграждений из готовых металлических решетчатых панелей: высотой до 2 м |  |  |  |  | 10 шт |  | 0.4 |  |  | 0.4
| 1 |  |  |  |  | ОТ(ЗТ) |  |  |  |  | чел.-ч |  |  |  |  | 2.844 | [5 empty] | 1143.37
| 1-100-30 |  |  |  |  | Средний разряд работы 3,0 |  |  |  |  | чел.-ч |  | 7.11 |  |  | 2.844 |  |  |  | 402.03 |  | 1143.37
| 2 |  |  |  |  | ЭМ | [15 empty] | 39.68
[6 empty] | ОТм(ЗТм) |  |  |  |  | чел.-ч |  |  |  |  | 0.272 | [5 empty] | 123.14
| 91.14.02-001 |  |  |  |  | Автомобили бортовые, грузоподъемность до 5 т |  |  |  |  | маш.-ч |  | 0.11 |  |  | 0.044 |  |  |  | 544.7 |  | 23.97
| 4-100-040 |  |  |  |  | ОТм(ЗТм) Средний разряд машинистов 4,0 |  |  |  |  | чел.-ч |  | 0.11 |  |  | 0.044 |  |  |  | 452.71 |  | 19.92
| 91.16.01-001 |  |  |  |  | Электростанции передвижные, мощность 2 КВт |  |  |  |  | маш.-ч |  | 0.57 |  |  | 0.228 |  |  |  | 68.9 |  | 15.71
| 4-100-040 |  |  |  |  | ОТм(ЗТм) Средний разряд машинистов 4,0 |  |  |  |  | чел.-ч |  | 0.57 |  |  | 0.228 |  |  |  | 452.71 |  | 103.22
| 4 |  |  |  |  | М | [15 empty] | 0
| 01.5.02.01 |  |  |  |  | Детали крепления барьерных ограждений |  |  |  |  | компл |  | 120 |  |  | 48
| 01.5.02.02 |  |  |  |  | Панель металлическая решетчатая для барьерных ограждений |  |  |  |  | шт |  | 10 |  |  | 4
[6 empty] | Итого прямые затраты | [15 empty] | 1306.19
63.1 | 23.3.08.01-0003 |  |  |  |  | Трубы стальные электросварные квадратные, размеры 15х15 мм, толщина стенки 1,5 мм |  |  |  |  | т |  | 0.16667 |  |  | 0.0667 |  | 68411.5 | 0.98 | 67043.27 |  | 4471.79
[6 empty] | ФОТ | [15 empty] | 1266.51
| Пр/812-009.0-1 |  |  |  |  | НР (Строительные металлические конструкции) |  |  |  |  | % |  | 93 |  |  | 93 | [5 empty] | 1177.85
| Пр/774-009.0 |  |  |  |  | СП (Строительные металлические конструкции) |  |  |  |  | % |  | 62 |  |  | 62 | [5 empty] | 785.24
[6 empty] | Всего по позиции | [13 empty] | 19352.68 |  | 7741.07
64 | ГЭСН 09-08-002-07 |  |  |  |  | Устройство калиток из готовых металлических решетчатых панелей |  |  |  |  | 10 шт |  | 0.1 |  |  | 0.1
| 1 |  |  |  |  | ОТ(ЗТ) |  |  |  |  | чел.-ч |  |  |  |  | 0.331 | [5 empty] | 133.07
| 1-100-30 |  |  |  |  | Средний разряд работы 3,0 |  |  |  |  | чел.-ч |  | 3.31 |  |  | 0.331 |  |  |  | 402.03 |  | 133.07
| 2 |  |  |  |  | ЭМ | [15 empty] | 8.47
[6 empty] | ОТм(ЗТм) |  |  |  |  | чел.-ч |  |  |  |  | 0.04 | [5 empty] | 18.11
| 91.14.02-001 |  |  |  |  | Автомобили бортовые, грузоподъемность до 5 т |  |  |  |  | маш.-ч |  | 0.12 |  |  | 0.012 |  |  |  | 544.7 |  | 6.54
| 4-100-040 |  |  |  |  | ОТм(ЗТм) Средний разряд машинистов 4,0 |  |  |  |  | чел.-ч |  | 0.12 |  |  | 0.012 |  |  |  | 452.71 |  | 5.43
| 91.16.01-001 |  |  |  |  | Электростанции передвижные, мощность 2 КВт |  |  |  |  | маш.-ч |  | 0.28 |  |  | 0.028 |  |  |  | 68.9 |  | 1.93
| 4-100-040 |  |  |  |  | ОТм(ЗТм) Средний разряд машинистов 4,0 |  |  |  |  | чел.-ч |  | 0.28 |  |  | 0.028 |  |  |  | 452.71 |  | 12.68
| 4 |  |  |  |  | М | [15 empty] | 0
| 01.5.02.01 |  |  |  |  | Детали крепления барьерных ограждений |  |  |  |  | компл |  | 20 |  |  | 2
| 08.1.06.05 |  |  |  |  | Калитка для барьерных ограждений |  |  |  |  | шт |  | 10 |  |  | 1
[6 empty] | Итого прямые затраты | [15 empty] | 159.65
64.1 | 23.3.08.01-0003 |  |  |  |  | Трубы стальные электросварные квадратные, размеры 15х15 мм, толщина стенки 1,5 мм |  |  |  |  | т |  | 0.17 |  |  | 0.017 |  | 68411.5 | 0.98 | 67043.27 |  | 1139.74
[6 empty] | ФОТ | [15 empty] | 151.18
| Пр/812-009.0-1 |  |  |  |  | НР (Строительные металлические конструкции) |  |  |  |  | % |  | 93 |  |  | 93 | [5 empty] | 140.6
| Пр/774-009.0 |  |  |  |  | СП (Строительные металлические конструкции) |  |  |  |  | % |  | 62 |  |  | 62 | [5 empty] | 93.73
[6 empty] | Всего по позиции | [13 empty] | 15337.2 |  | 1533.72
65 | ГЭСН 13-03-002-04 |  |  |  |  | Огрунтовка металлических поверхностей за один раз: грунтовкой ГФ-021 |  |  |  |  | 100 м2 |  | 0.08 |  |  | 0.08
| 1 |  |  |  |  | ОТ(ЗТ) |  |  |  |  | чел.-ч |  |  |  |  | 0.4248 | [5 empty] | 212.4
| 1-100-47 |  |  |  |  | Средний разряд работы 4,7 |  |  |  |  | чел.-ч |  | 5.31 |  |  | 0.4248 |  |  |  | 500 |  | 212.4
| 2 |  |  |  |  | ЭМ | [15 empty] | 2.33
[6 empty] | ОТм(ЗТм) |  |  |  |  | чел.-ч |  |  |  |  | 0.0016 | [5 empty] | 0.78
| 91.06.03-060 |  |  |  |  | Лебедки электрические тяговым усилием до 5,79 кН (0,59 т) |  |  |  |  | маш.-ч |  | 0.01 |  |  | 0.0008 |  | 6.62 | 1.3 | 8.61 |  | 0.01
| 91.06.05-011 |  |  |  |  | Погрузчики одноковшовые универсальные фронтальные пневмоколесные, номинальная вместимость основного ковша 2,6 м3, грузоподъемность 5 т |  |  |  |  | маш.-ч |  | 0.01 |  |  | 0.0008 |  |  |  | 1627.51 |  | 1.3
| 4-100-050 |  |  |  |  | ОТм(ЗТм) Средний разряд машинистов 5,0 |  |  |  |  | чел.-ч |  | 0.01 |  |  | 0.0008 |  |  |  | 520.27 |  | 0.42
| 91.14.02-001 |  |  |  |  | Автомобили бортовые, грузоподъемность до 5 т |  |  |  |  | маш.-ч |  | 0.01 |  |  | 0.0008 |  |  |  | 544.7 |  | 0.44
| 4-100-040 |  |  |  |  | ОТм(ЗТм) Средний разряд машинистов 4,0 |  |  |  |  | чел.-ч |  | 0.01 |  |  | 0.0008 |  |  |  | 452.71 |  | 0.36
| 91.21.01-012 |  |  |  |  | Агрегаты окрасочные высокого давления для окраски поверхностей конструкций, мощность 1 КВт |  |  |  |  | маш.-ч |  | 1.12 |  |  | 0.0896 |  |  |  | 6.46 |  | 0.58
| 4 |  |  |  |  | М | [15 empty] | 56.6
| 14.4.01.01-0003 |  |  |  |  | Грунтовка ГФ-021 |  |  |  |  | т |  | 0.009 |  |  | 0.0007 |  | 51280.15 | 1.34 | 68715.4 |  | 48.1
| 14.5.09.02-0002 |  |  |  |  | Ксилол нефтяной, марка А |  |  |  |  | т |  | 0.0015 |  |  | 0.0001 |  | 75885.63 | 1.12 | 84991.91 |  | 8.5
[6 empty] | Итого прямые затраты | [15 empty] | 272.11
[6 empty] | ФОТ | [15 empty] | 213.18
| Пр/812-013.0-1 |  |  |  |  | НР (Защита строительных конструкций и оборудования от коррозии) |  |  |  |  | % |  | 94 |  |  | 94 | [5 empty] | 200.39
| Пр/774-013.0 |  |  |  |  | СП (Защита строительных конструкций и оборудования от коррозии) |  |  |  |  | % |  | 51 |  |  | 51 | [5 empty] | 108.72
[6 empty] | Всего по позиции | [13 empty] | 7265.25 |  | 581.22
66 | ГЭСН 13-03-004-26 |  |  |  |  | Окраска металлических огрунтованных поверхностей: эмалью ПФ-115 за два раза |  |  |  |  | 100 м2 |  | 0.2 |  |  | 0.2
| 1 |  |  |  |  | ОТ(ЗТ) |  |  |  |  | чел.-ч |  |  |  |  | 0.426 | [5 empty] | 182.06
| 1-100-35 |  |  |  |  | Средний разряд работы 3,5 |  |  |  |  | чел.-ч |  | 2.13 |  |  | 0.426 |  |  |  | 427.37 |  | 182.06
| 2 |  |  |  |  | ЭМ | [15 empty] | 5.21
[6 empty] | ОТм(ЗТм) |  |  |  |  | чел.-ч |  |  |  |  | 0.004 | [5 empty] | 1.95
| 91.06.03-060 |  |  |  |  | Лебедки электрические тяговым усилием до 5,79 кН (0,59 т) |  |  |  |  | маш.-ч |  | 0.01 |  |  | 0.002 |  | 6.62 | 1.3 | 8.61 |  | 0.02
| 91.06.05-011 |  |  |  |  | Погрузчики одноковшовые универсальные фронтальные пневмоколесные, номинальная вместимость основного ковша 2,6 м3, грузоподъемность 5 т |  |  |  |  | маш.-ч |  | 0.01 |  |  | 0.002 |  |  |  | 1627.51 |  | 3.26
| 4-100-050 |  |  |  |  | ОТм(ЗТм) Средний разряд машинистов 5,0 |  |  |  |  | чел.-ч |  | 0.01 |  |  | 0.002 |  |  |  | 520.27 |  | 1.04
| 91.14.02-001 |  |  |  |  | Автомобили бортовые, грузоподъемность до 5 т |  |  |  |  | маш.-ч |  | 0.01 |  |  | 0.002 |  |  |  | 544.7 |  | 1.09
| 4-100-040 |  |  |  |  | ОТм(ЗТм) Средний разряд машинистов 4,0 |  |  |  |  | чел.-ч |  | 0.01 |  |  | 0.002 |  |  |  | 452.71 |  | 0.91
| 91.21.01-012 |  |  |  |  | Агрегаты окрасочные высокого давления для окраски поверхностей конструкций, мощность 1 КВт |  |  |  |  | маш.-ч |  | 0.65 |  |  | 0.13 |  |  |  | 6.46 |  | 0.84
| 4 |  |  |  |  | М | [15 empty] | 180.04
| 14.4.04.08-0001 |  |  |  |  | Эмаль ПФ-115, цветная, белый |  |  |  |  | т |  | 0.009 |  |  | 0.0018 |  | 60045.35 | 1.49 | 89467.57 |  | 161.04
| 14.5.09.11-0102 |  |  |  |  | Уайт-спирит |  |  |  |  | кг |  | 1.4 |  |  | 0.28 |  | 60.6 | 1.12 | 67.87 |  | 19
[6 empty] | Итого прямые затраты | [15 empty] | 369.26
[6 empty] | ФОТ | [15 empty] | 184.01
| Пр/812-013.0-1 |  |  |  |  | НР (Защита строительных конструкций и оборудования от коррозии) |  |  |  |  | % |  | 94 |  |  | 94 | [5 empty] | 172.97
| Пр/774-013.0 |  |  |  |  | СП (Защита строительных конструкций и оборудования от коррозии) |  |  |  |  | % |  | 51 |  |  | 51 | [5 empty] | 93.85
[6 empty] | Всего по позиции | [13 empty] | 3180.4 |  | 636.08
67 | ГЭСН 34-02-008-04 |  |  |  |  | Установка указателя на стене |  |  |  |  | шт |  | 4 |  |  | 4
| 1 |  |  |  |  | ОТ(ЗТ) |  |  |  |  | чел.-ч |  |  |  |  | 2.44 | [5 empty] | 964.46
| 1-100-28 |  |  |  |  | Средний разряд работы 2,8 |  |  |  |  | чел.-ч |  | 0.61 |  |  | 2.44 |  |  |  | 395.27 |  | 964.46
| 4 |  |  |  |  | М | [15 empty] | 1339.92
| 01.5.03.03-0091 |  |  |  |  | Указатель |  |  |  |  | шт |  | 1 |  |  | 4 |  | 288.78 | 1.16 | 334.98 |  | 1339.92
[6 empty] | Итого прямые затраты | [15 empty] | 2304.38
[6 empty] | ФОТ | [15 empty] | 964.46
| Пр/812-028.0-1 |  |  |  |  | НР (Сооружения связи, радиовещания и телевидения) |  |  |  |  | % |  | 98 |  |  | 98 | [5 empty] | 945.17
| Пр/774-028.0 |  |  |  |  | СП (Сооружения связи, радиовещания и телевидения) |  |  |  |  | % |  | 58 |  |  | 58 | [5 empty] | 559.39
[6 empty] | Всего по позиции | [13 empty] | 952.24 |  | 3808.94
68 | ГЭСН 08-01-002-03 |  |  |  |  | Устройство основания под фундаменты: гравийного |  |  |  |  | м3 |  | 0.2 |  |  | 0.2
| 1 |  |  |  |  | ОТ(ЗТ) |  |  |  |  | чел.-ч |  |  |  |  | 0.17 | [5 empty] | 63.75
| 1-100-22 |  |  |  |  | Средний разряд работы 2,2 |  |  |  |  | чел.-ч |  | 0.85 |  |  | 0.17 |  |  |  | 375 |  | 63.75
| 2 |  |  |  |  | ЭМ | [15 empty] | 18.15
[6 empty] | ОТм(ЗТм) |  |  |  |  | чел.-ч |  |  |  |  | 0.014 | [5 empty] | 7.28
| 91.06.05-057 |  |  |  |  | Погрузчики одноковшовые универсальные фронтальные пневмоколесные, номинальная вместимость основного ковша 1,5 м3, грузоподъемность 3 т |  |  |  |  | маш.-ч |  | 0.07 |  |  | 0.014 |  |  |  | 1201.48 |  | 16.82
| 4-100-050 |  |  |  |  | ОТм(ЗТм) Средний разряд машинистов 5,0 |  |  |  |  | чел.-ч |  | 0.07 |  |  | 0.014 |  |  |  | 520.27 |  | 7.28
| 91.08.09-024 |  |  |  |  | Трамбовки пневматические при работе от стационарного компрессора |  |  |  |  | маш.-ч |  | 0.4 |  |  | 0.08 |  |  |  | 16.61 |  | 1.33
| 4 |  |  |  |  | М | [15 empty] | 0.93
| 01.7.03.01-0001 |  |  |  |  | Вода |  |  |  |  | м3 |  | 0.15 |  |  | 0.03 |  | 35.71 | 0.87 | 31.07 |  | 0.93
| 02.2.01.02 |  |  |  |  | Гравий |  |  |  |  | м3 |  | 1.15 |  |  | 0.23
[6 empty] | Итого прямые затраты | [15 empty] | 90.11
[6 empty] | ФОТ | [15 empty] | 71.03
| Пр/812-008.0-1 |  |  |  |  | НР (Конструкции из кирпича и блоков) |  |  |  |  | % |  | 110 |  |  | 110 | [5 empty] | 78.13
| Пр/774-008.0 |  |  |  |  | СП (Конструкции из кирпича и блоков) |  |  |  |  | % |  | 69 |  |  | 69 | [5 empty] | 49.01
[6 empty] | Всего по позиции | [13 empty] | 1086.25 |  | 217.25
[6 empty] | Итого прямые затраты по разделу 8. Ограждение задвижки | [15 empty] | 23294.68
в том числе:
[6 empty] | оплата труда (ОТ) | [15 empty] | 3415.53
[6 empty] | эксплуатация машин и механизмов | [15 empty] | 1617.53
[6 empty] | оплата труда машинистов (ОТм) | [15 empty] | 733.3
[6 empty] | материальные ресурсы | [15 empty] | 17528.32
[6 empty] | перевозка | [15 empty] | 0
[6 empty] | Итого ФОТ (справочно) | [15 empty] | 4148.83
[6 empty] | Итого накладные расходы | [15 empty] | 3922.68
[6 empty] | Итого сметная прибыль | [15 empty] | 2494.99
[6 empty] | Итого оборудование | [15 empty] | 0
[6 empty] | Итого прочие затраты | [15 empty] | 0
[6 empty] | Итого по разделу 8. Ограждение задвижки | [15 empty] | 29712.35
в том числе:
[6 empty] | материальные ресурсы, отсутствующие в ФРСН | [15 empty] | 0
[6 empty] | оборудование, отсутствующее в ФРСН | [15 empty] | 0
[6 empty] | затраты труда рабочих | [9 empty] | 8,4178
[6 empty] | затраты труда машинистов | [9 empty] | 1,4556
[6 empty] | ВСЕГО строительные работы | [15 empty] | 681167.97
в том числе:
[6 empty] | всего прямые затраты | [15 empty] | 505983.75
в том числе:
[6 empty] | оплата труда (ОТ) | [15 empty] | 74176.32
[6 empty] | эксплуатация машин и механизмов | [15 empty] | 152195.1
[6 empty] | оплата труда машинистов (ОТм) | [15 empty] | 34000.96
[6 empty] | материальные ресурсы | [15 empty] | 245611.37
[6 empty] | перевозка | [15 empty] | 0
[6 empty] | всего ФОТ | [15 empty] | 108177.28
[6 empty] | всего накладные расходы | [15 empty] | 114230.49
[6 empty] | всего сметная прибыль | [15 empty] | 60953.73
[6 empty] | ВСЕГО монтажные работы | [15 empty] | 2428.62
в том числе:
[6 empty] | всего прямые затраты | [15 empty] | 1786.59
в том числе:
[6 empty] | оплата труда (ОТ) | [15 empty] | 428.01
[6 empty] | эксплуатация машин и механизмов | [15 empty] | 6.97
[6 empty] | оплата труда машинистов (ОТм) | [15 empty] | 5.79
[6 empty] | материальные ресурсы | [15 empty] | 1345.82
[6 empty] | перевозка | [15 empty] | 0
[6 empty] | всего ФОТ | [15 empty] | 433.8
[6 empty] | всего накладные расходы | [15 empty] | 420.79
[6 empty] | всего сметная прибыль | [15 empty] | 221.24
[6 empty] | ВСЕГО оборудование | [15 empty] | 0
[6 empty] | ВСЕГО прочие затраты | [15 empty] | 0
в том числе:
[6 empty] | прочие затраты | [15 empty] | 0
[6 empty] | прочие работы | [15 empty] | 0
в том числе:
[6 empty] | всего прямые затраты | [15 empty] | 0
в том числе:
[6 empty] | оплата труда (ОТ) | [15 empty] | 0
[6 empty] | эксплуатация машин и механизмов | [15 empty] | 0
[6 empty] | оплата труда машинистов (ОТм) | [15 empty] | 0
[6 empty] | материальные ресурсы | [15 empty] | 0
[6 empty] | перевозка | [15 empty] | 0
[6 empty] | всего ФОТ | [15 empty] | 0
[6 empty] | всего накладные расходы | [15 empty] | 0
[6 empty] | всего сметная прибыль | [15 empty] | 0
[6 empty] | ВСЕГО по смете | [15 empty] | 683596.59
в том числе:
[6 empty] | Всего прямые затраты по смете | [15 empty] | 507770.34
в том числе:
[6 empty] | оплата труда (ОТ) | [15 empty] | 74604.33
[6 empty] | эксплуатация машин и механизмов | [15 empty] | 152202.07
[6 empty] | оплата труда машинистов (ОТм) | [15 empty] | 34006.75
[6 empty] | материальные ресурсы | [15 empty] | 246957.19
[6 empty] | перевозка | [15 empty] | 0
[6 empty] | Всего ФОТ | [15 empty] | 108611.08
[6 empty] | Всего накладные расходы | [15 empty] | 114651.28
[6 empty] | Всего сметная прибыль | [15 empty] | 61174.97
[6 empty] | Всего оборудование | [15 empty] | 0
[6 empty] | Всего прочие затраты | [15 empty] | 0
Справочно
[6 empty] | материальные ресурсы, отсутствующие в ФРСН | [15 empty] | 0
[6 empty] | оборудование, отсутствующее в ФРСН | [15 empty] | 0
[6 empty] | затраты труда рабочих | [9 empty] | 173,3087
[6 empty] | затраты труда машинистов | [9 empty] | 63,7944
[6 empty] | Транспорт и перевозки | [15 empty] | 0
[6 empty] | Итого | [15 empty] | 683596.59
[6 empty] | НДС | [9 empty] | 20,00 | [5 empty] | 136719.32
[6 empty] | Итого | [15 empty] | 820315.91
[6 empty] | НДС, % | [9 empty] | 20,00 | [5 empty] | 136719.32
[6 empty] | Всего | [15 empty] | 820315.91
[6 empty] | С понижающим коэффициентом | [9 empty] | 0.87648 | [5 empty] | 718991.1368
Составил | [7 empty] | / |  |  |  | /
[должность, подпись (инициалы, фамилия)]
Проверил | [7 empty] | / |  |  |  | /
[должность, подпись (инициалы, фамилия)]

## ЛСР № 2
Локальный сметный расчет № 2
на выполнение землеустроительных и кадастровых работ (подготовка тех.плана и карты плана для установления охранной зоны)
Наименование объектагазопровод высокого давления по адресу: Московская область, городской округ Электросталь, город Электросталь, улица 2-ая Поселковая, дом № 20Б, корпус 1, с кадастровым номером 50:46:0030202:84
Наименование проектной (изыскательской организации):
Наименование организации заказчика: Филиал АО "Мособлгаз" "Восток"
N.N. п.п. | Показатели видов и объемов работ, затрат и расходов | Коли-чество | Номер частей, глав, таблиц и пунктов указаний | Расчет стоимости | Стоимость руб.
Раздел 1. Подготовка технического плана
1 этап | Сбор и анализ исходной документации
| Подготовительные работы |  | ОНЗТ-96 т. 74 | 133,63 + 0,01 = | 133.64
| Объект | 1 | "А" | 668х1х0,200048 | 133.63
| 1 тыс.га территории | 0.00012 | "В" | 49х0,00012 | 0.01
| "n" - количество чересполосных (обособленных) массивов. | 1 | Прим1"а" | 1+0,1*(n-1) | 1
| "n" - площадь территории, тыс.га. | 0.00012 | Прим2"а" | 1-0,4*(2-n) | 0.20005
| "n" - расстояние до объекта от организации-исполнителя, км. | 30 | Прим3"а","в" | 1-0,01*(30-n) | 1
| "n" - количество посторонних землепользователей. | 0 | Прим4"а","в" | 1+0,1*n | 1
| Наличие землеустроительного дела по отводу земель-К=0,40, нет землеустроительного дела-К=1. | 1 | Прим6"а","в" |  | 1
| "n" - количество организаций, с которыми производится согласование материалов подготовительных работ. | 1 | Прим7"а" | 1+0,2*(n-1) | 1
| Территориальный (природно-экономический) коэффициент (из приложения №1 ОНЗТ-96) | 1.05
| Специальный режим (п.17 Оу)=1 | 1
| Коэффициент по договору с заказчиком (срочность, сложность, эксперимент и т.п.)-п.п.31,21,18,19 Оу | 1
| Коэфф.к изыскат.работам (Проверка п.12, Разрешение п.13 Оу) | 1
| ИТОГО с учетом территориального и др. коэффициентов | 1,05х1х1х1= | 1.05 | 133,64х1,05 | 140.32
| Получение сведений ЕГРН, координат исходных пунктов ГГС и ОМС, отыскание их на местности (затраты времени) |  | ОНЗТ-96 прилож.12 | Стоимость раб.дня специалиста по Сборнику ОНЗТ-96, руб.= | 190
| Количество | 1
| Количество специалистов | 1
| Количество раб.дней | 1
| Территориальный (природно-экономический) коэффициент (из приложения №1 ОНЗТ-96) | 1.03
| ИТОГО с учетом территориального и (или) др. коэффициентов |  | 1.03 | 190х1х1х1х1,03 | 195.7
| Плата за сведения ЕГРН, Приказ Росреестра от 13.05.2020 N П/0145 (ред. от 02.12.2021 г.) (за 1 сведение: юрид. лицо=700 руб; физлицо =350руб) | 1 | 700 | 700 х 1 | 700
| ИТОГО 1 этап |  |  |  | 336.02
| Стоимость переездов на объект и обратно | 1 | %, (п.7 Оу) | руб= | 3.36
| ИТОГО 1 этап с учетом индекса повышения цен + плата за сведения ЕГРН | 14.1941 | Индекс повышения цен (п.9 Оу) | (336,02+3,36)*14,19412045 + 700 | 5517.2
2 этап | Выполнение геодезических работ в системе координат, принятой для ведения государственного кадастра недвижимости
| Планово-высотная привязка отдельных точек |  |  | Расстояние, м 0до 50 Категория сложности - 2
|  |  | СБЦ-2004 т.48 | 111х8х0,8х1х1х1х1х1х1х | 710.4
| Количество точек (выработок), шт | 8
| 1 Вид привязки (прим3)-К=0,8 1 1 Общий К= | 0.8
| полевые работы без выплаты командировочных (п.14 Оу) К=0.85 | 1 | п.14 Оу
| искусственное освещение (п.15 (в) Оу) К=1.15 | 1 | п.15 Оу
| Кт=Общий коэфф: режим территории, радиация. ночное время (п.8 (в) Оу) | 1 | п.8(в) Оу
| Кн=неблагоприятный период (п.8 (г) Оу) | 1 | п.8(г) Оу
| Кр=райкоэффициент и райльготы (п.8 (д) и (е) Оу) | 1 | п.8 (д) и (е) Оу
| Кг=горный и безводный коэфф. (п.8 (а) и (б) Оу) | 1 | п.8 (а) и (б) Оу
| Сумма полевых и камеральных работ |  |  |  | 710.4
| выдача промежут. материалов | 1 | (п.15(а) Оу) |  | 0
| курирование работ, % | 0 | п.16 Оу |  | 0
| Итого стоимость работ | СБЦ-2004 т.48 |  |  | 710.4
| Стоимость полевых и камеральных работ |  |  |  | 710.4
| в том числе полевые работы (без п.8 (д) и (е) |  |  |  | 710
| Расходы по внутреннему транспорту | 11.25% | п.9 Оу т.4 | 0,1125х710 | 79.88
| Расходы по внешнему транспорту | 0% | п.10 Оу т.5 | 0х (710+79,88) | 0
| Расходы по организации и ликвидации работ на объекте | 6% | п.13 Оу | 0,06х (710+79,88)х2,5 | 118.48
| Коэффициент учитывающий объем работ | 2.5 | Прим 1-2 к п.13 Оу
| Итого сметная стоимость изыскательских работ |  |  |  | 908.76
| Итого с учетом дополнительных непредвиденных расходов | 10% | п.18 Оу | 0,1х908,76 | 999.64
| Итого с учетом Кс =Коэффициент за срочность (п.19 ОУ) | 1 | п.19 Оу | 1х999,64 | 999.64
| ИТОГО 2 этап с учетом индекса повышения цен | 4.96 | п.20 Оу | 4,96х999,64 | 4958.21
3 этап | Проведение технического обследования, установление границ объекта, изготовление и согласование Технического плана в XML формате, сопровождение процедуры государственного кадастра недвижимости
| Проведение технического обследования |  | ОНЗТ-96 т. 73 | 136,45 + 0,56 = | 137.01
| Объект | 1 | "А" | 1363х1х0,100108 | 136.45
| 1 тыс.га отводимой территории. | 0.00012 | "В" | 3431х0,00012х1,35 | 0.56
| Количество приусадебных (дачных) участков граждан, если нет, то=0 | 0 |  | + 3431х0,03х4
| "n" ^ количество объектов (хозяйств); по которым подготавливается единое землеустроительное дело. | 1 | Прим1"а" | 1+ 0,2*(n-1) | 1
| "n" площадь отводимой территории, тыс.га (протяженность тpaccы, км разделенная на 100). | 0.00012 | Прим2"а" | 1- 0,9*(1-n) | 0.10011
| "n" - расстояние до объекта от организации-исполнителя, км. | 30 | Прим3"а","в" | 1-0,01*(30-n) | 1
| "n" количество точек, переносимых в натуру, в расчете на 1 км границы. | 40 | Прим4"в" | 1+0,01*(n-5) | 1.35
| "n" - количество хозяйств, из земель которых производится отвод. | 1 | Прим5"а" | 1+0,6*(n-1) | 1
| "n" - количество обособленных участков, намечаемых к отводу. | 1 | Прим6"а" | 1+0,1*(n-1) | 1
| "n" - количество учреждений (инстанций), с которыми производится согласование дела по отводу земель. | 1 | Прим8"а" | 1+ 0,1*(n -1) | 1
| Компактная площадка-К=1;. Строительство линейных сооружений (газо- и нефтепроводов, дорог, связь,электро)-К=3,5 | 1 | Прим10"в" |  | 1
| Территориальный (природно-экономический) коэффициент (из приложения №1 ОНЗТ-96) | 1.05
| Специальный режим (п.17 Оу)=1 | 1
| Коэффициент по договору с заказчиком (срочность, сложность, эксперимент и т.п.)-п.п.31,21,18,19 Оу | 1
| Коэфф.к изыскат.работам (Проверка п.12, Разрешение п.13 Оу) | 1
| ИТОГО с учетом территориального и др. коэффициентов | 1,05х1х1х1= | 1.05 | 137,01х1,05 | 143.86
| Установление (восстановление) границ объекта |  | ОНЗТ-96 т. 114 | 137,65 + 190,87 = | 328.52
| Землепользование | 1 | "А" | 1229х1х0,112 | 137.65
| 1 км устанавливаемой границы. | 0.2 | "В" | 241х0,2х3,96 | 190.87
| Категория | 3
| «"n"» - количество межевых знаков на 1 км границы. | 40 | Прим1"в" | 1+0,08*(n-3) | 3.96
| «"n"» – протяженность устанавливаемой границы, км. (понижающ.коэфф. если меньше 15 км, если больше 15 км, К=1) | 0.2 | Прим2"а" | 1-0,06*(15-n) | 0.112
| "n" - расстояние до объекта от организации-исполнителя, км. | 30 | Прим3"а","в" | 1-0,01*(30-n) | 1
| «"n"» - количество обособленных участков (звеньев) переносимой в натуру границы. | 1 | Прим4"а" | 1+0,1*(n-1) | 1
| «"n"» - количество землепользователей, с которыми производится согласование установленной (восстановленной) границы. | 1 | Прим5"в" | 1+0,1*(n-1) | 1
| Новая граница-К=1; Восстановлении утраченных границ-К= 1,60. | 1 | Прим6"в" |  | 1
| С применением геодезических приборов и измерением на местности-К=1; Без производства измерений-К=0,30. | 1 | Прим8"в" |  | 1
| Выполнении работ по границам с хозяйствами (землепользо-ваниями), расположенными на территории другого земельного округа одного и того же района, км | 0 | Прим9"а" |  | 1
| Выполнении работ по границам административного района, км | 0
| Выполнении работ по административной границе области (края, республики), км | 0
| Территориальный (природно-экономический) коэффициент (из приложения №1 ОНЗТ-96) | 1.05
| Специальный режим (п.17 Оу)=1 | 1
| Коэффициент по договору с заказчиком (срочность, сложность, эксперимент и т.п.)-п.п.31,21,18,19 Оу | 1
| Коэфф.к изыскат.работам (Проверка п.12, Разрешение п.13 Оу) | 1
| ИТОГО с учетом территориального и др. коэффициентов | 1,05х1х1х1= | 1.05 | 328,52х1,05 | 344.95
| Описание и согласование границ объекта с проектной документацией |  | ОНЗТ-96 т. 77 | 179,93 + 9,74 = | 189.67
| Объект | 1 | "А" | 882х1х0,204 | 179.93
| 1 км границы | 0.2 | "В" | 11х0,2х2,95х1,5 | 9.74
| Описание границ хозяйства-К=1; Описание границ района-К=2,50. При описании границ области (края, республики)К=4,0. | 1 | Прим1"а" |  | 1
| "n" -протяженность границы, км. (пониж.коэфф если меньше 40 км, если больше 40 км, К=1) | 0.2 | Прим2"а" | 1 - 0,02*(40 -n) | 0.204
| "n" - расстояние до объекта от организации-исполнителя, км. | 30 | Прим3"а","в" | 1-0,01*(30-n) | 1
| "n" - количество поворотных точек в расчете на 1 км границы. | 40 | Прим4"в" | 1 + 0,05*(n -1) | 2.95
| "n" -количество смежных землепользователей (районов, областей), с которыми производится согласование границ. | 1 | Прим5"в" | 1 + 0,1*(n - 1) | 1
| Без каталога координат-К=1; Составление каталога координат-К=1,50. | 1.5 | Прим7"в" |  | 1.5
| Территориальный (природно-экономический) коэффициент (из приложения №1 ОНЗТ-96) | 1.05
| Специальный режим (п.17 Оу)=1 | 1
| Коэффициент по договору с заказчиком (срочность, сложность, эксперимент и т.п.)-п.п.31,21,18,19 Оу | 1
| Коэфф.к изыскат.работам (Проверка п.12, Разрешение п.13 Оу) | 1
| ИТОГО с учетом территориального и др. коэффициентов | 1,05х1х1х1= | 1.05 | 189,67х1,05 | 199.15
| Подготовка и оформление Технического плана в XML формате для постановки на государственный кадастр недвижимости |  | ОНЗТ-96 прилож.12 | Стоимость раб.дня специалиста по Сборнику ОНЗТ-96, руб.= | 190
| Количество | 1
| Количество специалистов | 1
| Количество раб.дней | 2
| Территориальный (природно-экономический) коэффициент (из приложения №1 ОНЗТ-96) | 1.03
| ИТОГО с учетом территориального и (или) др. коэффициентов |  | 1.03 | 190х1х1х2х1,03 | 391.4
| Подготовка заявления и сопровождение процедуры государственного кадастра недвижимости |  | ОНЗТ-96 прилож.12 | Стоимость раб.дня специалиста по Сборнику ОНЗТ-96, руб.= | 190
| Количество | 1
| Количество специалистов | 1
| Количество раб.дней | 0.5
| Территориальный (природно-экономический) коэффициент (из приложения №1 ОНЗТ-96) | 1.03
| ИТОГО с учетом территориального и (или) др. коэффициентов |  | 1.03 | 190х1х1х0,5х1,03 | 97.85
| ИТОГО 3 этап |  |  |  | 1033.35
| Стоимость переездов на объект и обратно | 1 | %, (п.7 Оу) | руб= | 10.33
| ИТОГО 3 этап с учетом индекса повышения цен | 14.1941 | Индекс повышения цен (п.9 Оу) | (1033,35+10,33)*14,19412045 | 14814.12
| ИТОГО по разделу 1 |  |  |  | 25289.53
| Понижающий (договорной) коэффициент |  |  |  | 0.29491
| ИТОГО по разделу 1 с учетом понижающего (договорного) коэффициента |  |  |  | 7458.2289
Раздел 2. Подготовка карты (плана) охранной зоны
1 этап | Выполнение геодезических работ в системе координат, принятой для ведения государственного кадастра недвижимости
| Горизонтальная теодолитная съемка контуров с составлением ситуационных планов |  |  | масштаб - 1:500, категория -2 районный коэффициент =1
| а) полевые работы |  | СБЦ-2004 т.20 | 541х0,12х1х1х1х1х1х1 | 64.92
| Площадь, га | 0.12
| полевые работы без выплаты командировочных (п.14 Оу) К=0.85 | 1 | п.14 Оу
| искусственное освещение (п.15 (в) Оу) К=1.15 | 1 | п.15 Оу
| Кт=Общий коэфф: режим территории, радиация. ночное время (п.8 (в) Оу) | 1 | п.8(в) Оу
| Кн=неблагоприятный период (п.8 (г) Оу) | 1 | п.8(г) Оу
| Кр=райкоэффициент и райльготы (п.8 (д) и (е) Оу) | 1 | п.8 (д) и (е) Оу
| Кг=горный и безводный коэфф. (п.8 (а) и (б) Оу) | 1 | п.8 (а) и (б) Оу
| б) камеральные работы |  |  | 139х0,12х1х1х1,1х1х1 | 18.35
| камеральные работы в командировке | 1 | (п.14 Оу)
| огранич.по использованию матер. | 1 | п.15(б) Оу
| составление плана в красках (п.15 (г) Оу) К=1.1 | 1.1 | п.15(г) Оу
| применение компьютерных технологий (п.15 (д) Оу) К=1,2; составление плана в электронном виде (п.15 (е) Оу) К=1,2; | 1 | п.15(е) Оу
| Кр=райкоэффициент и райльготы (п.8 (д) и (е) Оу) | 1 | п.8 (д) и (е) Оу
| Сумма полевых и камеральных работ |  |  |  | 83.27
| выдача промежут. материалов | 1 | (п.15(а) Оу) |  | 0
| курирование работ, % | 0 | п.16 Оу |  | 0
| Итого стоимость работ | СБЦ-2004 т.20 |  |  | 83.27
| Планово-высотная привязка отдельных точек |  |  | Расстояние, м 0до 50 Категория сложности - 2
|  |  | СБЦ-2004 т.48 | 111х8х0,8х1х1х1х1х1х1х | 710.4
| Количество точек (выработок), шт | 8
| 1 Вид привязки (прим3)-К=0,8 1 1 Общий К= | 0.8
| полевые работы без выплаты командировочных (п.14 Оу) К=0.85 | 1 | п.14 Оу
| искусственное освещение (п.15 (в) Оу) К=1.15 | 1 | п.15 Оу
| Кт=Общий коэфф: режим территории, радиация. ночное время (п.8 (в) Оу) | 1 | п.8(в) Оу
| Кн=неблагоприятный период (п.8 (г) Оу) | 1 | п.8(г) Оу
| Кр=райкоэффициент и райльготы (п.8 (д) и (е) Оу) | 1 | п.8 (д) и (е) Оу
| Кг=горный и безводный коэфф. (п.8 (а) и (б) Оу) | 1 | п.8 (а) и (б) Оу
| Сумма полевых и камеральных работ |  |  |  | 710.4
| выдача промежут. материалов | 1 | (п.15(а) Оу) |  | 0
| курирование работ, % | 0 | п.16 Оу |  | 0
| Итого стоимость работ | СБЦ-2004 т.48 |  |  | 710.4
| Стоимость полевых и камеральных работ |  |  |  | 793.67
| в том числе полевые работы (без п.8 (д) и (е) |  |  |  | 775
| Расходы по внутреннему транспорту | 11.25% | п.9 Оу т.4 | 0,1125х775 | 87.19
| Расходы по внешнему транспорту | 0% | п.10 Оу т.5 | 0х (775+87,19) | 0
| Расходы по организации и ликвидации работ на объекте | 6% | п.13 Оу | 0,06х (775+87,19)х2,5 | 129.33
| Коэффициент учитывающий объем работ | 2.5 | Прим 1-2 к п.13 Оу
| Итого сметная стоимость изыскательских работ |  |  |  | 1010.19
| Итого с учетом дополнительных непредвиденных расходов | 10% | п.18 Оу | 0,1х1010,19 | 1111.21
| Итого с учетом Кс =Коэффициент за срочность (п.19 ОУ) | 1 | п.19 Оу | 1х1111,21 | 1111.21
| ИТОГО с учетом индекса повышения цен | 4.96 | п.20 Оу | 4,96х1111,21 | 5511.6
Сметный расчет № 2 | Установление границ охранной зоны, изготовление карты (плана) текстовое и графическое описание объекта, подготовка пакета документов и его направление в орган государственной власти либо орган местного самоуправления, наделенный полномочиями по утверждению и выдаче решений об утверждении текстового и графического описания местоположения охранной зоны
| Подготовительные работы: получение и анализ исходных данных от Заказчика работ |  | ОНЗТ-96 т. 74 | 133,63 + 0,01 = | 133.64
| Объект | 1 | "А" | 668х1х0,200048 | 133.63
| 1 тыс.га территории | 0.00012 | "В" | 49х0,00012 | 0.01
| "n" - количество чересполосных (обособленных) массивов. | 1 | Прим1"а" | 1+0,1*(n-1) | 1
| "n" - площадь территории, тыс.га. | 0.00012 | Прим2"а" | 1-0,4*(2-n) | 0.20005
| "n" - расстояние до объекта от организации-исполнителя, км. | 30 | Прим3"а","в" | 1-0,01*(30-n) | 1
| "n" - количество посторонних землепользователей. | 0 | Прим4"а","в" | 1+0,1*n | 1
| Наличие землеустроительного дела по отводу земель-К=0,40, нет землеустроительного дела-К=1. | 1 | Прим6"а","в" |  | 1
| "n" - количество организаций, с которыми производится согласование материалов подготовительных работ. | 1 | Прим7"а" | 1+0,2*(n-1) | 1
| Территориальный (природно-экономический) коэффициент (из приложения №1 ОНЗТ-96) | 1.05
| Специальный режим (п.17 Оу)=1 | 1
| Коэффициент по договору с заказчиком (срочность, сложность, эксперимент и т.п.)-п.п.31,21,18,19 Оу | 1
| Коэфф.к изыскат.работам (Проверка п.12, Разрешение п.13 Оу) | 1
| ИТОГО с учетом территориального и др. коэффициентов | 1,05х1х1х1= | 1.05 | 133,64х1,05 | 140.32
| Установление (восстановление) границ охранной зоны объекта |  | ОНЗТ-96 т. 114 | 137,65 + 190,87 = | 328.52
| Землепользование | 1 | "А" | 1229х1х0,112 | 137.65
| 1 км устанавливаемой границы. | 0.2 | "В" | 241х0,2х3,96 | 190.87
| Категория | 3
| «"n"» - количество межевых знаков на 1 км границы. | 40 | Прим1"в" | 1+0,08*(n-3) | 3.96
| «"n"» – протяженность устанавливаемой границы, км. (понижающ.коэфф. если меньше 15 км, если больше 15 км, К=1) | 0.2 | Прим2"а" | 1-0,06*(15-n) | 0.112
| "n" - расстояние до объекта от организации-исполнителя, км. | 30 | Прим3"а","в" | 1-0,01*(30-n) | 1
| «"n"» - количество обособленных участков (звеньев) переносимой в натуру границы. | 1 | Прим4"а" | 1+0,1*(n-1) | 1
| «"n"» - количество землепользователей, с которыми производится согласование установленной (восстановленной) границы. | 1 | Прим5"в" | 1+0,1*(n-1) | 1
| Новая граница-К=1; Восстановлении утраченных границ-К= 1,60. | 1 | Прим6"в" |  | 1
| С применением геодезических приборов и измерением на местности-К=1; Без производства измерений-К=0,30. | 1 | Прим8"в" |  | 1
| Выполнении работ по границам с хозяйствами (землепользо-ваниями), расположенными на территории другого земельного округа одного и того же района, км | 0 | Прим9"а" |  | 1
| Выполнении работ по границам административного района, км | 0
| Выполнении работ по административной границе области (края, республики), км | 0
| Территориальный (природно-экономический) коэффициент (из приложения №1 ОНЗТ-96) | 1.05
| Специальный режим (п.17 Оу)=1 | 1
| Коэффициент по договору с заказчиком (срочность, сложность, эксперимент и т.п.)-п.п.31,21,18,19 Оу | 1
| Коэфф.к изыскат.работам (Проверка п.12, Разрешение п.13 Оу) | 1
| ИТОГО с учетом территориального и др. коэффициентов | 1,05х1х1х1= | 1.05 | 328,52х1,05 | 344.95
| Изготовление карты (плана): текстовое и графическое описание местоположения границ охранной зоны на каждый объект на бумажном носителе - 1 экз |  | ОНЗТ-96 т. 73 | 136,45 + 0,56 = | 137.01
| Объект | 1 | "А" | 1363х1х0,100108 | 136.45
| 1 тыс.га отводимой территории. | 0.00012 | "В" | 3431х0,00012х1,35 | 0.56
| Количество приусадебных (дачных) участков граждан, если нет, то=0 | 0 |  | + 3431х0,03х4
| "n" ^ количество объектов (хозяйств); по которым подготавливается единое землеустроительное дело. | 1 | Прим1"а" | 1+ 0,2*(n-1) | 1
| "n" площадь отводимой территории, тыс.га (протяженность тpaccы, км разделенная на 100). | 0.00012 | Прим2"а" | 1- 0,9*(1-n) | 0.10011
| "n" - расстояние до объекта от организации-исполнителя, км. | 30 | Прим3"а","в" | 1-0,01*(30-n) | 1
| "n" количество точек, переносимых в натуру, в расчете на 1 км границы. | 40 | Прим4"в" | 1+0,01*(n-5) | 1.35
| "n" - количество хозяйств, из земель которых производится отвод. | 1 | Прим5"а" | 1+0,6*(n-1) | 1
| "n" - количество обособленных участков, намечаемых к отводу. | 1 | Прим6"а" | 1+0,1*(n-1) | 1
| "n" - количество учреждений (инстанций), с которыми производится согласование дела по отводу земель. | 1 | Прим8"а" | 1+ 0,1*(n -1) | 1
| Компактная площадка-К=1;. Строительство линейных сооружений (газо- и нефтепроводов, дорог, связь,электро)-К=3,5 | 1 | Прим10"в" |  | 1
| Территориальный (природно-экономический) коэффициент (из приложения №1 ОНЗТ-96) | 1.05
| Специальный режим (п.17 Оу)=1 | 1
| Коэффициент по договору с заказчиком (срочность, сложность, эксперимент и т.п.)-п.п.31,21,18,19 Оу | 1
| Коэфф.к изыскат.работам (Проверка п.12, Разрешение п.13 Оу) | 1
| ИТОГО с учетом территориального и др. коэффициентов | 1,05х1х1х1= | 1.05 | 137,01х1,05 | 143.86
| Подготовка и оформление охранной зоны объекта в XML формате для постановки на государственный кадастр недвижимости |  | ОНЗТ-96 прилож.12 | Стоимость раб.дня специалиста по Сборнику ОНЗТ-96, руб.= | 190
| Количество | 1
| Количество специалистов | 1
| Количество раб.дней | 1.5
| Территориальный (природно-экономический) коэффициент (из приложения №1 ОНЗТ-96) | 1.03
| ИТОГО с учетом территориального и (или) др. коэффициентов |  | 1.03 | 190х1х1х1,5х1,03 | 293.55
| Описание и согласование границ объекта: подготовка пакета документов и его направление в орган государственной власти либо орган местного самоуправления, наделенный полномочиями по утверждению и выдаче решений об утверждении текстового и графического описания местоположения охранной зоны |  | ОНЗТ-96 т. 77 | 179,93 + 9,74 = | 189.67
| Объект | 1 | "А" | 882х1х0,204 | 179.93
| 1 км границы | 0.2 | "В" | 11х0,2х2,95х1,5 | 9.74
| Описание границ хозяйства-К=1; Описание границ района-К=2,50. При описании границ области (края, республики)К=4,0. | 1 | Прим1"а" |  | 1
| "n" -протяженность границы, км. (пониж.коэфф если меньше 40 км, если больше 40 км, К=1) | 0.2 | Прим2"а" | 1 - 0,02*(40 -n) | 0.204
| "n" - расстояние до объекта от организации-исполнителя, км. | 30 | Прим3"а","в" | 1-0,01*(30-n) | 1
| "n" - количество поворотных точек в расчете на 1 км границы. | 40 | Прим4"в" | 1 + 0,05*(n -1) | 2.95
| "n" -количество смежных землепользователей (районов, областей), с которыми производится согласование границ. | 1 | Прим5"в" | 1 + 0,1*(n - 1) | 1
| Без каталога координат-К=1; Составление каталога координат-К=1,50. | 1.5 | Прим7"в" |  | 1.5
| Территориальный (природно-экономический) коэффициент (из приложения №1 ОНЗТ-96) | 1.05
| Специальный режим (п.17 Оу)=1 | 1
| Коэффициент по договору с заказчиком (срочность, сложность, эксперимент и т.п.)-п.п.31,21,18,19 Оу | 1
| Коэфф.к изыскат.работам (Проверка п.12, Разрешение п.13 Оу) | 1
| ИТОГО с учетом территориального и др. коэффициентов | 1,05х1х1х1= | 1.05 | 189,67х1,05 | 199.15
| По согласованию с Заказчиком направление либо контроль за направлением, в порядке межведомственного взаимодействия, Решения об установлении охранной зоны с приложением текстового и графического описания охранной зоны в органы Росреестра. |  | ОНЗТ-96 прилож.12 | Стоимость раб.дня специалиста по Сборнику ОНЗТ-96, руб.= | 190
| Количество | 1
| Количество специалистов | 1
| Количество раб.дней | 0.5
| Территориальный (природно-экономический) коэффициент (из приложения №1 ОНЗТ-96) | 1.03
| ИТОГО с учетом территориального и (или) др. коэффициентов |  | 1.03 | 190х1х1х0,5х1,03 | 97.85
| ИТОГО 2 этап |  |  |  | 1079.36
| Стоимость переездов на объект и обратно | 1 | %, (п.7 Оу) | руб= | 10.79
| ИТОГО 2 этап с учетом индекса повышения цен | 14.1941 | Индекс повышения цен (п.9 Оу) | (1079,36+10,79)*14,19412045 | 15473.72
| ИТОГО по разделу 2 |  |  |  | 20985.32
| Понижающий (договорной) коэффициент |  |  |  | 0.39647
| ИТОГО разделу 2 с учетом понижающего (договорного) коэффициента |  |  |  | 8320.0078
| Всего по 1 и 2 разделу |  |  |  | 15778.2367
| НДС | 20% |  |  | 3155.6473
| ИТОГО |  |  |  | 18933.8841
Составил _____________________________
Проверил _____________________________