## ПНЦ на УК (3) (hidden)
Расчет начальной (максимальной) цены контракта, цены контракта, заключаемого с единственным поставщиком (подрядчиком, исполнителем), предметом которого одновременно является подготовка проектной документации и (или) выполнение инженерных изысканий, выполнение работ по строительству, реконструкции и (или) капитальному ремонту объектов капитального строительства
начальной (максимальной) цены контракта
на выполнение проектно-изыскательских работ и работ по строительству объекта капитального строительства
1. Приказ Минстроя России от 30.03.2020 № 175/пр.
2. Техническое задание на выполнение проектно-изыскательских работ.
3. Предварительная ведомость объемов работ
4. Укрупненные нормативы цены строительства:
НЦС 81-02-08-2020
НЦС 81-02-09-2020
НЦС 81-02-16-2020
5. Объекты-аналоги:
Заключение МГЭ
Заключение МГЭ
Заключение МГЭ
Заключение МГЭ
Заключение МГЭ
Заключение МГЭ
Заключение МГЭ
Заключение МГЭ
Заключение МГЭ
Заключение МГЭ
Этап 2.1.:
Наименование работ и затрат | Стоимость работ в ценах на 01.01.2020 | Индекс фактической инфляции | Стоимость работ в ценах на дату формирования начальной (максимальной) цены контракта на апрель 2020 | Индекс прогнозной инфляции на период выполнения работ | Начальная (максимальная) цена контракта с учетом прогнозного индекса инфляции на период выполнения работ | 5% | Начальная (максимальная) цена контракта с учетом прогнозного индекса инфляции на период выполнения работ
Затраты на подготовку проектной документации и выполнение инженерных изысканий*, в том числе: |  |  | #REF! |  | #REF! |  | #REF!
- Затраты на выполнение инженерных изысканий |  |  | #REF! | 1 | #REF! |  | #REF!
- Разработка проектной документации |  |  | #REF! | 1 | #REF! |  | #REF!
Авторский надзор* |  |  | #REF! | 1 | #REF! |  | #REF!
Согласование проектной документации* | [6 empty] | #REF!
Затраты на строительство объекта**, в том числе: | #REF! |  | #REF! |  | #REF! |  | #REF!
- Затраты на выполнение работ по строительству (в том числе вынос трассы и технадзор эксплуатирующих организаций) | #REF! | 1.0264 | #REF! | 1.0295 | #REF! | #REF! | #REF!
- Охрана |  |  |  |  | 1282870 | 64144 | 1218726
- Предоставление документации на построенный объект | [5 empty] | #REF! | #REF!
Итого | #REF! |  | #REF! |  | #REF! |  | #REF!
Итого с о снижением до уровня выделенных лимитов | [6 empty] | #REF!
НДС 20% | #REF! |  | #REF! |  | #REF! |  | #REF!
Итого с НДС 20% | #REF! |  | #REF! |  | #REF! |  | #REF!
ПИР с НДС | [6 empty] | #REF!
СМР с НДС | [6 empty] | #REF!
Продолжительность строительства 2 этап - 450 дней
Начало строительства июль 2020
1. Расчет индекса фактической инфляции с использованием ИПЦ Росстата
Кобоб. =1,0000*1,0052*1,0168*1,0042 = 1,0264 | [7 empty] | 1.0264 | смр
Расчет индексов прогнозной инфляции (по письму Минэкономразвития России от 26.09.2019 г. № Д14и-32899, отрасль "Инвестиции в основной капитал"):
Аванс 15%
лимит затрат на 2020 год - 42,5% | [8 empty] | 0.425 | 6 месяцев | 2020 год
лимит затрат на 2021 год - 42,5% | [8 empty] | 0.425 | 6 месяцев | 2021 год
Годовой индекс прогнозной инфляции:
на 2020 год | 103.6%
на 2021 год | 103.7%
Ежемесячный индекс прогнозной инфляции:
на 2020 год | 1.003
на 2021 год | 1.003
Кинф. на 2020 год = (1,00295^6+1,00295^11)/2 = 1,0254 | [7 empty] | 1.0254
Кинф. на 2021 год = 1,00295^11*(1,00303+1,00303^6)/2 = 1,044 | [7 empty] | 1.044
Кинф.= 0,15*1+0,425*1,0254+0,425*1,044 = 1,0295 | [7 empty] | 1.0295
Охрана 2 этап (365 дней: 183 дня -2020год; 182 дня -2021год)
2020 год
174,13/1,2*19*24*1=637 315,8 | [7 empty] | 637315.8
2021 год
177,35/1,2*1*24*281=645 554,0 | [7 empty] | 645554
Итого 2 этап 1 282 869,8руб. | [7 empty] | 37077502959.592
Этап 2.2.:
Наименование работ и затрат | Стоимость работ в ценах на 01.01.2020 | Индекс фактической инфляции | Стоимость работ в ценах на дату формирования начальной (максимальной) цены контракта на апрель 2020 | Индекс прогнозной инфляции на период выполнения работ | Начальная (максимальная) цена контракта с учетом прогнозного индекса инфляции на период выполнения работ | 5% | Начальная (максимальная) цена контракта с учетом прогнозного индекса инфляции на период выполнения работ
Затраты на подготовку проектной документации и выполнение инженерных изысканий*, в том числе: |  |  | #REF! |  | #REF! |  | #REF!
- Затраты на выполнение инженерных изысканий |  |  | #REF! | 1 | #REF! |  | #REF!
- Разработка проектной документации |  |  | #REF! | 1 | #REF! |  | #REF!
Авторский надзор* |  |  | #REF! | 1 | #REF! |  | #REF!
Согласование проектной документации* | [6 empty] | #REF!
Затраты на строительство объекта**, в том числе: | #REF! |  | #REF! |  | #REF! |  | #REF!
- Затраты на выполнение работ по строительству (в том числе вынос трассы и технадзор эксплуатирующих организаций) | #REF! | 1.0264 | #REF! | 1.0295 | #REF! | #REF! | #REF!
- Охрана |  |  |  |  | 1282870 | 64144 | 1218726
- Предоставление документации на построенный объект | [5 empty] | #REF! | #REF!
Итого по расчету | #REF! |  | #REF! |  | #REF! |  | #REF!
Итого с о снижением до уровня выделенных лимитов | [6 empty] | #REF!
НДС 20% | #REF! |  | #REF! |  | #REF! |  | #REF!
Итого с НДС 20% | #REF! |  | #REF! |  | #REF! |  | #REF!
ПИР с НДС | [6 empty] | #REF!
СМР с НДС | [6 empty] | #REF!
Продолжительность строительства 1 этап - 450 дней
Начало строительства июль 2020
1. Расчет индекса фактической инфляции с использованием ИПЦ Росстата
Кобоб. =1,0000*1,0052*1,0168*1,0042 = 1,0264 | [7 empty] | 1.0264 | смр
Расчет индексов прогнозной инфляции (по письму Минэкономразвития России от 26.09.2019 г. № Д14и-32899, отрасль "Инвестиции в основной капитал"):
Аванс 15%
лимит затрат на 2020 год - 42,5% | [8 empty] | 0.425 | 6 месяцев | 2020 год
лимит затрат на 2021 год - 42,5% | [8 empty] | 0.425 | 6 месяцев | 2021 год
Годовой индекс прогнозной инфляции:
на 2020 год | 103.6%
на 2021 год | 103.7%
Ежемесячный индекс прогнозной инфляции:
на 2020 год | 1.003
на 2021 год | 1.003
Кинф. на 2020 год = (1,00295^6+1,00295^11)/2 = 1,0254 | [7 empty] | 1.0254
Кинф. на 2021 год = 1,00295^11*(1,00303+1,00303^6)/2 = 1,044 | [7 empty] | 1.044
Кинф.= 0,15*1+0,425*1,0254+0,425*1,044 = 1,0295 | [7 empty] | 1.0295
Охрана 1 этап (365 дней: 183 дня -2020год; 182 дня -2021год)
2020 год
174,13/1,2*19*24*1=637 315,8 | [7 empty] | 637315.8
2021 год
177,35/1,2*1*24*281=645 554,0 | [7 empty] | 645554
Итого 1 этап 1 282 869,8руб. | [7 empty] | 37077502959.592
Этап 2.3.:
Наименование работ и затрат | Стоимость работ в ценах на 01.01.2020 | Индекс фактической инфляции | Стоимость работ в ценах на дату формирования начальной (максимальной) цены контракта на апрель 2020 | Индекс прогнозной инфляции на период выполнения работ | Начальная (максимальная) цена контракта с учетом прогнозного индекса инфляции на период выполнения работ | 5% | Начальная (максимальная) цена контракта с учетом прогнозного индекса инфляции на период выполнения работ
Затраты на подготовку проектной документации и выполнение инженерных изысканий*, в том числе: |  |  | #REF! |  | #REF! |  | #REF!
- Затраты на выполнение инженерных изысканий |  |  | #REF! | 1 | #REF! |  | #REF!
- Разработка проектной документации |  |  | #REF! | 1 | #REF! |  | #REF!
Авторский надзор* |  |  | #REF! | 1 | #REF! |  | #REF!
Согласование проектной документации* | [6 empty] | #REF!
Затраты на строительство объекта**, в том числе: | #REF! |  | #REF! |  | #REF! |  | #REF! | #REF!
- Затраты на выполнение работ по строительству (в том числе вынос трассы и технадзор эксплуатирующих организаций) | #REF! | 1.0264 | #REF! | 1.0295 | #REF! | #REF! | #REF!
- Охрана |  |  |  |  | 1282870 | 64144 | 1218726
- Предоставление документации на построенный объект | [5 empty] | #REF! | #REF!
Итого | #REF! |  | #REF! |  | #REF! |  | #REF!
Итого с о снижением до уровня выделенных лимитов | [6 empty] | #REF!
НДС 20% | #REF! |  | #REF! |  | #REF! |  | #REF!
Итого с НДС 20% | #REF! |  | #REF! |  | #REF! |  | #REF!
ПИР с НДС | [6 empty] | #REF!
СМР с НДС | [6 empty] | #REF!
Продолжительность строительства 2 этап - 450 дней
Начало строительства июль 2020
1. Расчет индекса фактической инфляции с использованием ИПЦ Росстата
Кобоб. =1,0000*1,0052*1,0168*1,0042 = 1,0264 | [7 empty] | 1.0264 | смр
Расчет индексов прогнозной инфляции (по письму Минэкономразвития России от 26.09.2019 г. № Д14и-32899, отрасль "Инвестиции в основной капитал"):
Аванс 15%
лимит затрат на 2020 год - 42,5% | [8 empty] | 0.425 | 6 месяцев | 2020 год
лимит затрат на 2021 год - 42,5% | [8 empty] | 0.425 | 6 месяцев | 2021 год
Годовой индекс прогнозной инфляции:
на 2020 год | 103.6%
на 2021 год | 103.7%
Ежемесячный индекс прогнозной инфляции:
на 2020 год | 1.003
на 2021 год | 1.003
Кинф. на 2020 год = (1,00295^6+1,00295^11)/2 = 1,0254 | [7 empty] | 1.0254
Кинф. на 2021 год = 1,00295^11*(1,00303+1,00303^6)/2 = 1,044 | [7 empty] | 1.044
Кинф.= 0,15*1+0,425*1,0254+0,425*1,044 = 1,0295 | [7 empty] | 1.0295
Охрана 3 этап (365 дней: 183 дня -2020год; 182 дня -2021год)
2020 год
174,13/1,2*19*24*1=637 315,8 | [7 empty] | 637315.8
2021 год
177,35/1,2*1*24*281=645 554,0 | [7 empty] | 645554
Итого 3 этап 1 282 869,8руб. | [7 empty] | 37077502959.592
Наименование работ и затрат | Стоимость работ в ценах на 01.01.2020 | Индекс фактической инфляции | Стоимость работ в ценах на дату формирования начальной (максимальной) цены контракта на апрель 2020 | Индекс прогнозной инфляции на период выполнения работ | Начальная (максимальная) цена контракта с учетом прогнозного индекса инфляции на период выполнения работ | 5% | Начальная (максимальная) цена контракта с учетом прогнозного индекса инфляции на период выполнения работ
Итого по этапам 1,2,3 | #REF! |  | #REF! |  | #REF! |  | #REF!
Итого с о снижением до уровня выделенных лимитов | [6 empty] | #REF!
НДС 20% | #REF! |  | #REF! |  | #REF! |  | #REF!
Итого по этапам 1,2,3 с НДС 20% | #REF! |  | #REF! |  | #REF! |  | #REF!
ПИР с НДС | [6 empty] | #REF!
СМР с НДС | [6 empty] | #REF!
* в затратах на выполнение работ по проектированию объекта учтены:
- резерв средств на непредвиденные работы и затраты
** в затратах на выполнение работ по строительству объекта учтены:
- затраты на выполнение работ вахтовым методом
- премирование подрядных организаций за своевременное завершение строительных работ
- резерв средств на непредвиденные работы и затраты
#REF!
#REF!

## ПНЦ на УК (hidden)
Расчет начальной (максимальной) цены контракта, цены контракта, заключаемого с единственным поставщиком (подрядчиком, исполнителем), предметом которого одновременно является подготовка проектной документации и (или) выполнение инженерных изысканий, выполнение работ по строительству, реконструкции и (или) капитальному ремонту объектов капитального строительства
начальной (максимальной) цены контракта
на выполнение проектно-изыскательских работ и работ по строительству объекта капитального строительства
1. Приказ Минстроя России от 30.03.2020 № 175/пр.
2. Техническое задание на выполнение проектно-изыскательских работ.
3. Предварительная ведомость объемов работ
4. Укрупненные нормативы цены строительства:
НЦС 81-02-08-2020
НЦС 81-02-09-2020
НЦС 81-02-16-2020
5. Объекты-аналоги:
Заключение МГЭ
Заключение МГЭ
Заключение МГЭ
Заключение МГЭ
Заключение МГЭ
Заключение МГЭ
Заключение МГЭ
Заключение МГЭ
Заключение МГЭ
Заключение МГЭ
Этап 1:
Наименование работ и затрат | Стоимость работ в ценах на 01.01.2020 | Индекс фактической инфляции | Стоимость работ в ценах на дату формирования начальной (максимальной) цены контракта на апрель 2020 | Индекс прогнозной инфляции на период выполнения работ | Начальная (максимальная) цена контракта с учетом прогнозного индекса инфляции на период выполнения работ | 5% | Начальная (максимальная) цена контракта с учетом прогнозного индекса инфляции на период выполнения работ
Затраты на подготовку проектной документации и выполнение инженерных изысканий*, в том числе: |  |  | #REF! |  | #REF! |  | #REF!
- Затраты на выполнение инженерных изысканий |  |  | #REF! | 1 | #REF! |  | #REF!
- Разработка проектной документации |  |  | #REF! | 1 | #REF! |  | #REF!
Авторский надзор* |  |  | #REF! | 1 | #REF! |  | #REF!
Согласование проектной документации* | [6 empty] | #REF!
Затраты на строительство объекта**, в том числе: | #REF! |  | #REF! |  | #REF! |  | #REF!
- Затраты на выполнение работ по строительству (в том числе вынос трассы и технадзор эксплуатирующих организаций) | #REF! | 1.0264 | #REF! | 1.0295 | #REF! | #REF! | #REF!
- Охрана |  |  |  |  | 1282870 | 64144 | 1218726
- Предоставление документации на построенный объект | [5 empty] | #REF! | #REF!
Итого по расчету | #REF! |  | #REF! |  | #REF! |  | #REF!
Итого с о снижением до уровня выделенных лимитов | [6 empty] | #REF!
НДС 20% | #REF! |  | #REF! |  | #REF! |  | #REF!
Итого с НДС 20% | #REF! |  | #REF! |  | #REF! |  | #REF!
Продолжительность строительства 1 этап - 450 дней
Начало строительства июль 2020
1. Расчет индекса фактической инфляции с использованием ИПЦ Росстата
Кобоб. =1,0000*1,0052*1,0168*1,0042 = 1,0264 | [7 empty] | 1.0264 | смр
Расчет индексов прогнозной инфляции (по письму Минэкономразвития России от 26.09.2019 г. № Д14и-32899, отрасль "Инвестиции в основной капитал"):
Аванс 15%
лимит затрат на 2020 год - 42,5% | [8 empty] | 0.425 | 6 месяцев | 2020 год
лимит затрат на 2021 год - 42,5% | [8 empty] | 0.425 | 6 месяцев | 2021 год
Годовой индекс прогнозной инфляции:
на 2020 год | 103.6%
на 2021 год | 103.7%
Ежемесячный индекс прогнозной инфляции:
на 2020 год | 1.003
на 2021 год | 1.003
Кинф. на 2020 год = (1,00295^6+1,00295^11)/2 = 1,0254 | [7 empty] | 1.0254
Кинф. на 2021 год = 1,00295^11*(1,00303+1,00303^6)/2 = 1,044 | [7 empty] | 1.044
Кинф.= 0,15*1+0,425*1,0254+0,425*1,044 = 1,0295 | [7 empty] | 1.0295
Охрана 1 этап (365 дней: 183 дня -2020год; 182 дня -2021год)
2020 год
174,13/1,2*19*24*1=637 315,8 | [7 empty] | 637315.8
2021 год
177,35/1,2*1*24*281=645 554,0 | [7 empty] | 645554
Итого 1 этап 1 282 869,8руб. | [7 empty] | 37077502959.592
Этап 2:
Наименование работ и затрат | Стоимость работ в ценах на 01.01.2020 | Индекс фактической инфляции | Стоимость работ в ценах на дату формирования начальной (максимальной) цены контракта на апрель 2020 | Индекс прогнозной инфляции на период выполнения работ | Начальная (максимальная) цена контракта с учетом прогнозного индекса инфляции на период выполнения работ | 5% | Начальная (максимальная) цена контракта с учетом прогнозного индекса инфляции на период выполнения работ
Затраты на подготовку проектной документации и выполнение инженерных изысканий*, в том числе: |  |  | #REF! |  | #REF! |  | #REF!
- Затраты на выполнение инженерных изысканий |  |  | #REF! | 1 | #REF! |  | #REF!
- Разработка проектной документации |  |  | #REF! | 1 | #REF! |  | #REF!
Авторский надзор* |  |  | #REF! | 1 | #REF! |  | #REF!
Согласование проектной документации* | [6 empty] | #REF!
Затраты на строительство объекта**, в том числе: | #REF! |  | #REF! |  | #REF! |  | #REF!
- Затраты на выполнение работ по строительству (в том числе вынос трассы и технадзор эксплуатирующих организаций) | #REF! | 1.0264 | #REF! | 1.0295 | #REF! | #REF! | #REF!
- Охрана |  |  |  |  | 1282870 | 64144 | 1218726
- Предоставление документации на построенный объект | [5 empty] | #REF! | #REF!
Итого | #REF! |  | #REF! |  | #REF! |  | #REF!
Итого с о снижением до уровня выделенных лимитов | [6 empty] | #REF!
НДС 20% | #REF! |  | #REF! |  | #REF! |  | #REF!
Итого с НДС 20% | #REF! |  | #REF! |  | #REF! |  | #REF!
Продолжительность строительства 2 этап - 450 дней
Начало строительства июль 2020
1. Расчет индекса фактической инфляции с использованием ИПЦ Росстата
Кобоб. =1,0000*1,0052*1,0168*1,0042 = 1,0264 | [7 empty] | 1.0264 | смр
Расчет индексов прогнозной инфляции (по письму Минэкономразвития России от 26.09.2019 г. № Д14и-32899, отрасль "Инвестиции в основной капитал"):
Аванс 15%
лимит затрат на 2020 год - 42,5% | [8 empty] | 0.425 | 6 месяцев | 2020 год
лимит затрат на 2021 год - 42,5% | [8 empty] | 0.425 | 6 месяцев | 2021 год
Годовой индекс прогнозной инфляции:
на 2020 год | 103.6%
на 2021 год | 103.7%
Ежемесячный индекс прогнозной инфляции:
на 2020 год | 1.003
на 2021 год | 1.003
Кинф. на 2020 год = (1,00295^6+1,00295^11)/2 = 1,0254 | [7 empty] | 1.0254
Кинф. на 2021 год = 1,00295^11*(1,00303+1,00303^6)/2 = 1,044 | [7 empty] | 1.044
Кинф.= 0,15*1+0,425*1,0254+0,425*1,044 = 1,0295 | [7 empty] | 1.0295
Охрана 2 этап (365 дней: 183 дня -2020год; 182 дня -2021год)
2020 год
174,13/1,2*19*24*1=637 315,8 | [7 empty] | 637315.8
2021 год
177,35/1,2*1*24*281=645 554,0 | [7 empty] | 645554
Итого 2 этап 1 282 869,8руб. | [7 empty] | 37077502959.592
Этап 3:
Наименование работ и затрат | Стоимость работ в ценах на 01.01.2020 | Индекс фактической инфляции | Стоимость работ в ценах на дату формирования начальной (максимальной) цены контракта на апрель 2020 | Индекс прогнозной инфляции на период выполнения работ | Начальная (максимальная) цена контракта с учетом прогнозного индекса инфляции на период выполнения работ | 5% | Начальная (максимальная) цена контракта с учетом прогнозного индекса инфляции на период выполнения работ
Затраты на подготовку проектной документации и выполнение инженерных изысканий*, в том числе: |  |  | #REF! |  | #REF! |  | #REF!
- Затраты на выполнение инженерных изысканий |  |  | #REF! | 1 | #REF! |  | #REF!
- Разработка проектной документации |  |  | #REF! | 1 | #REF! |  | #REF!
Авторский надзор* |  |  | #REF! | 1 | #REF! |  | #REF!
Согласование проектной документации* | [6 empty] | #REF!
Затраты на строительство объекта**, в том числе: | #REF! |  | #REF! |  | #REF! |  | #REF! | #REF!
- Затраты на выполнение работ по строительству (в том числе вынос трассы и технадзор эксплуатирующих организаций) | #REF! | 1.0264 | #REF! | 1.0295 | #REF! | #REF! | #REF!
- Охрана |  |  |  |  | 1282870 | 64144 | 1218726
- Предоставление документации на построенный объект | [5 empty] | #REF! | #REF!
Итого | #REF! |  | #REF! |  | #REF! |  | #REF!
Итого с о снижением до уровня выделенных лимитов | [6 empty] | #REF!
НДС 20% | #REF! |  | #REF! |  | #REF! |  | #REF!
Итого с НДС 20% | #REF! |  | #REF! |  | #REF! |  | #REF!
Продолжительность строительства 2 этап - 450 дней
Начало строительства июль 2020
1. Расчет индекса фактической инфляции с использованием ИПЦ Росстата
Кобоб. =1,0000*1,0052*1,0168*1,0042 = 1,0264 | [7 empty] | 1.0264 | смр
Расчет индексов прогнозной инфляции (по письму Минэкономразвития России от 26.09.2019 г. № Д14и-32899, отрасль "Инвестиции в основной капитал"):
Аванс 15%
лимит затрат на 2020 год - 42,5% | [8 empty] | 0.425 | 6 месяцев | 2020 год
лимит затрат на 2021 год - 42,5% | [8 empty] | 0.425 | 6 месяцев | 2021 год
Годовой индекс прогнозной инфляции:
на 2020 год | 103.6%
на 2021 год | 103.7%
Ежемесячный индекс прогнозной инфляции:
на 2020 год | 1.003
на 2021 год | 1.003
Кинф. на 2020 год = (1,00295^6+1,00295^11)/2 = 1,0254 | [7 empty] | 1.0254
Кинф. на 2021 год = 1,00295^11*(1,00303+1,00303^6)/2 = 1,044 | [7 empty] | 1.044
Кинф.= 0,15*1+0,425*1,0254+0,425*1,044 = 1,0295 | [7 empty] | 1.0295
Охрана 3 этап (365 дней: 183 дня -2020год; 182 дня -2021год)
2020 год
174,13/1,2*19*24*1=637 315,8 | [7 empty] | 637315.8
2021 год
177,35/1,2*1*24*281=645 554,0 | [7 empty] | 645554
Итого 3 этап 1 282 869,8руб. | [7 empty] | 37077502959.592
Наименование работ и затрат | Стоимость работ в ценах на 01.01.2020 | Индекс фактической инфляции | Стоимость работ в ценах на дату формирования начальной (максимальной) цены контракта на апрель 2020 | Индекс прогнозной инфляции на период выполнения работ | Начальная (максимальная) цена контракта с учетом прогнозного индекса инфляции на период выполнения работ | 5% | Начальная (максимальная) цена контракта с учетом прогнозного индекса инфляции на период выполнения работ
Итого по этапам 1,2,3 | #REF! |  | #REF! |  | #REF! |  | #REF!
Итого с о снижением до уровня выделенных лимитов | [6 empty] | #REF!
НДС 20% | #REF! |  | #REF! |  | #REF! |  | #REF!
Итого по этапам 1,2,3 с НДС 20% | #REF! |  | #REF! |  | #REF! |  | #REF!
* в затратах на выполнение работ по проектированию объекта учтены:
- резерв средств на непредвиденные работы и затраты
** в затратах на выполнение работ по строительству объекта учтены:
- затраты на выполнение работ вахтовым методом
- премирование подрядных организаций за своевременное завершение строительных работ
- резерв средств на непредвиденные работы и затраты
#REF!
#REF!

## ПНЦ на УК (2) (hidden)
Расчет начальной (максимальной) цены контракта, цены контракта, заключаемого с единственным поставщиком (подрядчиком, исполнителем), предметом которого одновременно является подготовка проектной документации и (или) выполнение инженерных изысканий, выполнение работ по строительству, реконструкции и (или) капитальному ремонту объектов капитального строительства
начальной (максимальной) цены контракта
на выполнение проектно-изыскательских работ и работ по строительству объекта капитального строительства
1. Приказ Минстроя России от 30.03.2020 № 175/пр.
2. Техническое задание на выполнение проектно-изыскательских работ.
3. Предварительная ведомость объемов работ
4. Укрупненные нормативы цены строительства:
НЦС 81-02-08-2020
НЦС 81-02-09-2020
НЦС 81-02-16-2020
5. Объекты-аналоги:
Заключение МГЭ
Заключение МГЭ
Заключение МГЭ
Заключение МГЭ
Заключение МГЭ
Заключение МГЭ
Заключение МГЭ
Заключение МГЭ
Заключение МГЭ
Заключение МГЭ
Этап 2.1.:
Наименование работ и затрат | Стоимость работ в ценах на 01.01.2020 | Индекс фактической инфляции | Стоимость работ в ценах на дату формирования начальной (максимальной) цены контракта на апрель 2020 | Индекс прогнозной инфляции на период выполнения работ | Начальная (максимальная) цена контракта с учетом прогнозного индекса инфляции на период выполнения работ | 5% | Начальная (максимальная) цена контракта с учетом прогнозного индекса инфляции на период выполнения работ
Затраты на подготовку проектной документации и выполнение инженерных изысканий*, в том числе: |  |  | #REF! |  | #REF! |  | #REF!
- Затраты на выполнение инженерных изысканий |  |  | #REF! | 1 | #REF! |  | #REF!
- Разработка проектной документации |  |  | #REF! | 1 | #REF! |  | #REF!
Авторский надзор* |  |  | #REF! | 1 | #REF! |  | #REF!
Согласование проектной документации* | [6 empty] | #REF!
Затраты на строительство объекта**, в том числе: | #REF! |  | #REF! |  | #REF! |  | #REF!
- Затраты на выполнение работ по строительству (в том числе вынос трассы и технадзор эксплуатирующих организаций) | #REF! | 1.0264 | #REF! | 1.0295 | #REF! | #REF! | #REF!
- Охрана |  |  |  |  | 1282870 | 64144 | 1218726
- Предоставление документации на построенный объект | [5 empty] | #REF! | #REF!
Итого | #REF! |  | #REF! |  | #REF! |  | #REF!
Итого с о снижением до уровня выделенных лимитов | [6 empty] | #REF!
НДС 20% | #REF! |  | #REF! |  | #REF! |  | #REF!
Итого с НДС 20% | #REF! |  | #REF! |  | #REF! |  | #REF!
Продолжительность строительства 2 этап - 450 дней
Начало строительства июль 2020
1. Расчет индекса фактической инфляции с использованием ИПЦ Росстата
Кобоб. =1,0000*1,0052*1,0168*1,0042 = 1,0264 | [7 empty] | 1.0264 | смр
Расчет индексов прогнозной инфляции (по письму Минэкономразвития России от 26.09.2019 г. № Д14и-32899, отрасль "Инвестиции в основной капитал"):
Аванс 15%
лимит затрат на 2020 год - 42,5% | [8 empty] | 0.425 | 6 месяцев | 2020 год
лимит затрат на 2021 год - 42,5% | [8 empty] | 0.425 | 6 месяцев | 2021 год
Годовой индекс прогнозной инфляции:
на 2020 год | 103.6%
на 2021 год | 103.7%
Ежемесячный индекс прогнозной инфляции:
на 2020 год | 1.003
на 2021 год | 1.003
Кинф. на 2020 год = (1,00295^6+1,00295^11)/2 = 1,0254 | [7 empty] | 1.0254
Кинф. на 2021 год = 1,00295^11*(1,00303+1,00303^6)/2 = 1,044 | [7 empty] | 1.044
Кинф.= 0,15*1+0,425*1,0254+0,425*1,044 = 1,0295 | [7 empty] | 1.0295
Охрана 2 этап (365 дней: 183 дня -2020год; 182 дня -2021год)
2020 год
174,13/1,2*19*24*1=637 315,8 | [7 empty] | 637315.8
2021 год
177,35/1,2*1*24*281=645 554,0 | [7 empty] | 645554
Итого 2 этап 1 282 869,8руб. | [7 empty] | 37077502959.592
Этап 2.2.:
Наименование работ и затрат | Стоимость работ в ценах на 01.01.2020 | Индекс фактической инфляции | Стоимость работ в ценах на дату формирования начальной (максимальной) цены контракта на апрель 2020 | Индекс прогнозной инфляции на период выполнения работ | Начальная (максимальная) цена контракта с учетом прогнозного индекса инфляции на период выполнения работ | 5% | Начальная (максимальная) цена контракта с учетом прогнозного индекса инфляции на период выполнения работ
Затраты на подготовку проектной документации и выполнение инженерных изысканий*, в том числе: |  |  | #REF! |  | #REF! |  | #REF!
- Затраты на выполнение инженерных изысканий |  |  | #REF! | 1 | #REF! |  | #REF!
- Разработка проектной документации |  |  | #REF! | 1 | #REF! |  | #REF!
Авторский надзор* |  |  | #REF! | 1 | #REF! |  | #REF!
Согласование проектной документации* | [6 empty] | #REF!
Затраты на строительство объекта**, в том числе: | #REF! |  | #REF! |  | #REF! |  | #REF!
- Затраты на выполнение работ по строительству (в том числе вынос трассы и технадзор эксплуатирующих организаций) | #REF! | 1.0264 | #REF! | 1.0295 | #REF! | #REF! | #REF!
- Охрана |  |  |  |  | 1282870 | 64144 | 1218726
- Предоставление документации на построенный объект | [5 empty] | #REF! | #REF!
Итого по расчету | #REF! |  | #REF! |  | #REF! |  | #REF!
Итого с о снижением до уровня выделенных лимитов | [6 empty] | #REF!
НДС 20% | #REF! |  | #REF! |  | #REF! |  | #REF!
Итого с НДС 20% | #REF! |  | #REF! |  | #REF! |  | #REF!
Продолжительность строительства 1 этап - 450 дней
Начало строительства июль 2020
1. Расчет индекса фактической инфляции с использованием ИПЦ Росстата
Кобоб. =1,0000*1,0052*1,0168*1,0042 = 1,0264 | [7 empty] | 1.0264 | смр
Расчет индексов прогнозной инфляции (по письму Минэкономразвития России от 26.09.2019 г. № Д14и-32899, отрасль "Инвестиции в основной капитал"):
Аванс 15%
лимит затрат на 2020 год - 42,5% | [8 empty] | 0.425 | 6 месяцев | 2020 год
лимит затрат на 2021 год - 42,5% | [8 empty] | 0.425 | 6 месяцев | 2021 год
Годовой индекс прогнозной инфляции:
на 2020 год | 103.6%
на 2021 год | 103.7%
Ежемесячный индекс прогнозной инфляции:
на 2020 год | 1.003
на 2021 год | 1.003
Кинф. на 2020 год = (1,00295^6+1,00295^11)/2 = 1,0254 | [7 empty] | 1.0254
Кинф. на 2021 год = 1,00295^11*(1,00303+1,00303^6)/2 = 1,044 | [7 empty] | 1.044
Кинф.= 0,15*1+0,425*1,0254+0,425*1,044 = 1,0295 | [7 empty] | 1.0295
Охрана 1 этап (365 дней: 183 дня -2020год; 182 дня -2021год)
2020 год
174,13/1,2*19*24*1=637 315,8 | [7 empty] | 637315.8
2021 год
177,35/1,2*1*24*281=645 554,0 | [7 empty] | 645554
Итого 1 этап 1 282 869,8руб. | [7 empty] | 37077502959.592
Этап 2.3.:
Наименование работ и затрат | Стоимость работ в ценах на 01.01.2020 | Индекс фактической инфляции | Стоимость работ в ценах на дату формирования начальной (максимальной) цены контракта на апрель 2020 | Индекс прогнозной инфляции на период выполнения работ | Начальная (максимальная) цена контракта с учетом прогнозного индекса инфляции на период выполнения работ | 5% | Начальная (максимальная) цена контракта с учетом прогнозного индекса инфляции на период выполнения работ
Затраты на подготовку проектной документации и выполнение инженерных изысканий*, в том числе: |  |  | #REF! |  | #REF! |  | #REF!
- Затраты на выполнение инженерных изысканий |  |  | #REF! | 1 | #REF! |  | #REF!
- Разработка проектной документации |  |  | #REF! | 1 | #REF! |  | #REF!
Авторский надзор* |  |  | #REF! | 1 | #REF! |  | #REF!
Согласование проектной документации* | [6 empty] | #REF!
Затраты на строительство объекта**, в том числе: | #REF! |  | #REF! |  | #REF! |  | #REF! | #REF!
- Затраты на выполнение работ по строительству (в том числе вынос трассы и технадзор эксплуатирующих организаций) | #REF! | 1.0264 | #REF! | 1.0295 | #REF! | #REF! | #REF!
- Охрана |  |  |  |  | 1282870 | 64144 | 1218726
- Предоставление документации на построенный объект | [5 empty] | #REF! | #REF!
Итого | #REF! |  | #REF! |  | #REF! |  | #REF!
Итого с о снижением до уровня выделенных лимитов | [6 empty] | #REF!
НДС 20% | #REF! |  | #REF! |  | #REF! |  | #REF!
Итого с НДС 20% | #REF! |  | #REF! |  | #REF! |  | #REF!
Продолжительность строительства 2 этап - 450 дней
Начало строительства июль 2020
1. Расчет индекса фактической инфляции с использованием ИПЦ Росстата
Кобоб. =1,0000*1,0052*1,0168*1,0042 = 1,0264 | [7 empty] | 1.0264 | смр
Расчет индексов прогнозной инфляции (по письму Минэкономразвития России от 26.09.2019 г. № Д14и-32899, отрасль "Инвестиции в основной капитал"):
Аванс 15%
лимит затрат на 2020 год - 42,5% | [8 empty] | 0.425 | 6 месяцев | 2020 год
лимит затрат на 2021 год - 42,5% | [8 empty] | 0.425 | 6 месяцев | 2021 год
Годовой индекс прогнозной инфляции:
на 2020 год | 103.6%
на 2021 год | 103.7%
Ежемесячный индекс прогнозной инфляции:
на 2020 год | 1.003
на 2021 год | 1.003
Кинф. на 2020 год = (1,00295^6+1,00295^11)/2 = 1,0254 | [7 empty] | 1.0254
Кинф. на 2021 год = 1,00295^11*(1,00303+1,00303^6)/2 = 1,044 | [7 empty] | 1.044
Кинф.= 0,15*1+0,425*1,0254+0,425*1,044 = 1,0295 | [7 empty] | 1.0295
Охрана 3 этап (365 дней: 183 дня -2020год; 182 дня -2021год)
2020 год
174,13/1,2*19*24*1=637 315,8 | [7 empty] | 637315.8
2021 год
177,35/1,2*1*24*281=645 554,0 | [7 empty] | 645554
Итого 3 этап 1 282 869,8руб. | [7 empty] | 37077502959.592
Наименование работ и затрат | Стоимость работ в ценах на 01.01.2020 | Индекс фактической инфляции | Стоимость работ в ценах на дату формирования начальной (максимальной) цены контракта на апрель 2020 | Индекс прогнозной инфляции на период выполнения работ | Начальная (максимальная) цена контракта с учетом прогнозного индекса инфляции на период выполнения работ | 5% | Начальная (максимальная) цена контракта с учетом прогнозного индекса инфляции на период выполнения работ
Итого по этапам 1,2,3 | #REF! |  | #REF! |  | #REF! |  | #REF!
Итого с о снижением до уровня выделенных лимитов | [6 empty] | #REF!
НДС 20% | #REF! |  | #REF! |  | #REF! |  | #REF!
Итого по этапам 1,2,3 с НДС 20% | #REF! |  | #REF! |  | #REF! |  | #REF!
* в затратах на выполнение работ по проектированию объекта учтены:
- резерв средств на непредвиденные работы и затраты
** в затратах на выполнение работ по строительству объекта учтены:
- затраты на выполнение работ вахтовым методом
- премирование подрядных организаций за своевременное завершение строительных работ
- резерв средств на непредвиденные работы и затраты
#REF!
#REF!

## расчет 1 эт ПИР (hidden)
РАСЧЕТ НАЧАЛЬНОЙ (МАКСИМАЛЬНОЙ) ЦЕНЫ КОНТРАКТА
на выполнение проектно-изыскательских работ по объекту:
Основание для расчета:
1. Техническое задание.
2. Объект-аналог
Наименование работ | Процент по объекту аналогу | Стоимость работ в текущих ценах на момент формирования начальной (максимальной) цены контракта 2 кв. 2020г. (руб.) | Прогнозный индекс инфляции на период проектирования | Начальная (максимальная) цена контракта с учетом прогнозного индекса инфляции на период проектирования (руб.)
1 |  | 2 | 3 | 4
Инженерные изыскания | 0.46% | #REF! | 1 | #REF!
Проектные работы стадия "Проектная документация", "Рабочая документация" | 4.59% | #REF! | 1.012 | #REF! | 1.0123
ИТОГО: |  | #REF! |  | #REF! | #REF! | #REF! | #REF!
НДС 20% |  | #REF! |  | #REF!
ВСЕГО: |  | #REF! |  | #REF! | #REF!
#REF!
* с учетом резерва средств на непредвиденные работы и затраты-2% |  |  |  |  | #REF!
Сроки выполнения работ по календарному плану - 210 дней.
Расчет прогнозного индекса инфляции ((4,378/4,273)-1)/2+1=1,012
нет

## расчет 2 эт ПИР (hidden)
РАСЧЕТ НАЧАЛЬНОЙ (МАКСИМАЛЬНОЙ) ЦЕНЫ КОНТРАКТА
на выполнение проектно-изыскательских работ по объекту:
Основание для расчета:
1. Техническое задание.
2. Объект-аналог:
Наименование работ | Процент по объекту аналогу | Стоимость работ в текущих ценах на момент формирования начальной (максимальной) цены контракта 2 кв. 2020г. (руб.) | Прогнозный индекс инфляции на период проектирования | Начальная (максимальная) цена контракта с учетом прогнозного индекса инфляции на период проектирования (руб.)
1 |  | 2 | 3 | 4
Инженерные изыскания | 0.46% | #REF! | 1 | #REF!
Проектные работы стадия "Проектная документация", "Рабочая документация" | 4.59% | #REF! | 1.012 | #REF! | 1.0123
ИТОГО: |  | #REF! |  | #REF!
НДС 20% |  | #REF! |  | #REF!
ВСЕГО: |  | #REF! |  | #REF!
* с учетом резерва средств на непредвиденные работы и затраты-2%
Сроки выполнения работ по календарному плану - 210 дней.
Расчет прогнозного индекса инфляции ((4,378/4,273)-1)/2+1=1,012

## расчет эт 3 ПИР (hidden)
РАСЧЕТ НАЧАЛЬНОЙ (МАКСИМАЛЬНОЙ) ЦЕНЫ КОНТРАКТА
на выполнение проектно-изыскательских работ по объекту:
Основание для расчета:
1. Техническое задание.
2. Объект-аналог:
Наименование работ | Процент по объекту аналогу | Стоимость работ в текущих ценах на момент формирования начальной (максимальной) цены контракта 2 кв. 2020г. (руб.) | Прогнозный индекс инфляции на период проектирования | Начальная (максимальная) цена контракта с учетом прогнозного индекса инфляции на период проектирования (руб.)
1 |  | 2 | 3 | 4
Инженерные изыскания | 0.46% | #REF! | 1 | #REF!
Проектные работы стадия "Проектная документация", "Рабочая документация" | 4.59% | #REF! | 1.012 | #REF! | 1.0123
ИТОГО: |  | #REF! |  | #REF!
НДС 20% |  | #REF! |  | #REF!
ВСЕГО: |  | #REF! |  | #REF!
* с учетом резерва средств на непредвиденные работы и затраты-2%
Сроки выполнения работ по календарному плану - 210 дней.
Расчет прогнозного индекса инфляции ((4,378/4,273)-1)/2+1=1,012

## расчет 1. (hidden)
Расчет № 1.
Вынос трассы дорог и коммуникаций
1. | Аналог:
№ | ПОКАЗАТЕЛИ |  | ОБЪЕКТ-АНАЛОГ: Строительство подъезда к обращению с отходами в Воскресенском муниципальном районе Московской области. Положительное заключение ГАУ Мособлэкспертиза №50-1-0581-18 от 15.06.2018 г. |  |  |  |  | ОБЪЕКТ-ПРОЕКТИРУЕМЫЙ
п/п | [11 empty] | 1.1478
1 | Конструктивные решения:
1.1 | Вынос трассы дороги |  |  |  | 41.5 | м трассы (по УГЕ) |  | 1 м трассы |  |  |  | 1.0902
2 | Сметная стоимость строительства (в ценах февраль 2018) |  | 61.75 |  |  |  |  | 1.488 |  |  |  |  | 3 квартал-3,99
| В том числе: | [11 empty] | 4 квартал-4,35
| Строительных работ |  | 0 |  |  |  |  | 0
| Монтажных работ |  | 0 |  |  |  |  | 0
| Оборудование |  | 0 |  |  |  |  | 0
| Прочих затрат |  | 61.75 |  | 61.75 |  |  | 1.488
| ВЗИС 4,1% | [6 empty] | 0
| ЗУ 2,7% | [6 empty] | 0
0
1.1552
| с К перевода из февраль 2018 на 01.01.2020 | [7 empty] | 1.6222 |  |  | 4.138 | К перевода на 4 квартал 2019г. (Приказ МКЭ-ОД/19-52 от 30.08.2019)
| Итого этап 1 | 3950 | [9 empty] | 3.582 | К перевода на 1 квартал 2017г. (Приказ МКЭ-ОД/16-80 от 30.12.2016)
Составлена в ценах марта 2017 г. тыс. руб.
№ п/п | Показатели | ОБЪЕКТ-АНАЛОГ |  |  |  |  | ОБЪЕКТ-ПРОЕКТИРУЕМЫЙ
|  | строит. | монт. | обор. | прочие | Всего | строит. | монт. | обор. | прочие | Всего
1 | 2 | 3 | 4 | 5 | 6 | 7 | 8 | 9 | 10 | 11 | 12
1 | Вынос трассы дорог (см.12) | 0 | 0 |  | 61.75 | 61.75 | 0 | 0 | 0 | 1.488 | 1.488
2 | Вынос трассы дождевой канализации (9606м) (см.1-11) | 0 | 0 |  |  | 0 | 0 | 0 | 0 | 0 | 0
3 | Вынос трассы сети электроснабжения (500м) (см.1-11) | 0 | 0 |  |  | 0 | 0 | 0 | 0 | 0 | 0
4 | Вынос трассы сети связи (3668м) (см.1-11) | 0 | 0 |  |  | 0 | 0 | 0 | 0 | 0 | 0
5 | Вынос трассы канализации (266м) (см.1-11) | 0 | 0 |  |  | 0 | 0 | 0 | 0 | 0 | 0
6 | Вынос трассы водопровод (1287м) (см.1-11) | 0 | 0 |  |  | 0 | 0 | 0 | 0 | 0 | 0
| ИТОГО: | 0 | 0 | 0 | 61.75 | 61.75 | 0 | 0 | 0 | 1.488 | 1.488
|  |  | 0 | 0

## Расчет по объекту аналогу ЛНО
Приложение №1 к Протоколу НМЦК
Расчет по объекту-аналогу
| Объект аналог: Выполнение проектных, изыскательских и строительно-монтажных работ по объекту: капитальный ремонт автомобильной дороги "Беспятово - Воронино" км 0+000 - км 1+487 в городском округе Зарайск Московской области (Обустройство дополнительными линиями наружного освещения аварийно-опасных участков автомобильных дорог общего пользования регионального и межмуниципального значения Московской области) Положительное заключение Мособлэкспертизы по проверке достоверности определения сметной стоимости от 26.06.2023 № 50-1-1-2-035791-2023 |  |  |  |  | Объект-проектируемый Выполнение работ и оказание услуг, связанных с одновременным выполнением инженерных изысканий, подготовкой проектной документации, разработкой рабочей документации, выполнением работ по капитальному ремонту автомобильной дороги Востряково - Буняково км 0+400 - км 1+040 в городском округе Домодедово Московской области (Обустройство дополнительными линиями наружного освещения аварийно-опасных участков автомобильных дорог общего пользования регионального и межмуниципального значения Московской области
| Наименование объекта строительства | Обоснование | Единиза измерения | Количество | Стоимость руб (на май 2023), руб. | Единиза измерения | Количество | Стоимость единицы изм, руб (на май 2023) | Стоимость, руб. (на май 2023)
1. | общая стоимость проектно-изыскательских работ по объекту аналогу (Реестр стоимостей по проектно-изыскательским работам (п.1)) |  | м | 1487 | 920510 | м | 640 | 619.0383 | 396184.5326
| Стоимость за ед. |  | м | 1 | 619.0383 | м | 1 | 619.0383
2. | общая стоимость строительно-монтажных работ по объекту аналогу, заключение 26.06.2023 № 50-1-1-2-035791-2023 |  | м | 1487 | 10786370 | м | 640 | 7253.7794 | 4642418.8299
| Стоимость за ед. |  | м | 1 | 7253.7794 | м | 1 | 7253.7794
Приложения: - Заключение Мособлэкспертизы от 26.06.2023 № 50-1-1-2-035791-2023 ; - Рабочий проект № 153-23-Р-НО, 153-23-Р-ЭС -
Утверждаю:Начальник отдела ____________________ И.А. Иванов (тел. 8-916-606-91-39)
Составил: Начальник отдела ____________________ И.А. Иванов (тел. 8-916-606-91-39)

## расчет 2.1. (hidden)
1.0055
Расчет № 2.1.
Инженерные системы путепровода
1. | Аналог:
№ | ПОКАЗАТЕЛИ |  | ОБЪЕКТ-АНАЛОГ |  |  |  |  | ОБЪЕКТ-ПРОЕКТИРУЕМЫЙ
п/п |  |  | том 9.3.18. |  |  |  |  | Инженерные системы путепровода
1 | Конструктивные решения:
| количество служебных помещений |  | 5 |  |  |  |  | 1
| длина путепровода |  |  |  | 310м |  |  |  | 75м
| Утилизация мусора от разборки путепровода |  | 16132 т
2 | Сметная стоимость строительства (в ценах на сентябрь 2019) |  | 12884.94 |  |  |  |  | 3081.6086
В том числе:
| Строительных работ |  | 1830.32 |  |  |  |  | 416.675
| Монтажных работ |  | 4196.62 |  |  |  |  | 943.9568
| Оборудование |  | 5771.19 |  |  |  |  | 1288.7386
| Прочих затрат |  | 1086.81 |  | 1086.81 |  |  | 239.8332
| ВЗИС 1,5% | [6 empty] | 65.3103
| Вахтовый метод 2,9% | [6 empty] | 39.4583
| Премия 2% | [6 empty] | 27.2126
| Непредвиденные затраты 2% | [6 empty] | 60.4237
| Стоимость на путепровод в ценах на 01.01.2020 | [6 empty] | 0
Корректировка стоимости на 01.01.2020. - к = 1,0055
Составлена в ценах сентября 2019 г. тыс. руб.
№ п/п | Показатели | ОБЪЕКТ-АНАЛОГ |  |  |  |  | ОБЪЕКТ-ПРОЕКТИРУЕМЫЙ
Инженерные системы путепровода
|  | строит. | монт. | обор. | прочие | Всего | строит. | монт. | обор. | прочие | Всего
1 | 2 | 3 | 4 | 5 | 6 | 7 | 8 | 9 | 10 | 11 | 12
1 | Электрооборудование служебных помещений 9.3.18 | 196.01 | 823.7 | 545.48 | 104.61 | 1669.8 | 39.202 | 164.74 | 109.096 | 20.922 | 333.96
2 | Отопление и вентиляция служебных помещений 9.3.18 | 100.15 |  | 202.72 |  | 302.87 | 20.03 | 0 | 40.544 | 0 | 60.574
3 | Автоматизированная система безопасности и диспетчеризации служебных помещений 9.3.18 | 49.1 | 508.21 | 1619.37 | 119.01 | 2295.69 | 9.82 | 101.642 | 323.874 | 23.802 | 459.138
4 | АИИСКУЭ "Гормост" 9.3.18 | 0 | 111.59 | 160.15 | 120.63 | 392.37 | 0 | 22.318 | 32.03 | 24.126 | 78.474
5. | Электроснабжение служебных помещений 9.3.15 | 264.58 | 229.91 |  | 200.67 | 695.16 | 52.916 | 45.982 |  | 40.134 | 139.032
6. | Видеонаблюдение 9.3.17 | 1220.48 | 2523.21 | 3243.47 | 541.89 | 7529.05 | 294.707 | 609.2748 | 783.1946 | 130.8492 | 1505.81
| ИТОГО: | 1830.32 | 4196.62 | 5771.19 | 1086.81 | 12884.94 | 416.675 | 943.9568 | 1288.7386 | 239.8332 | 2576.988

## расчет 3. (hidden)
Расчет № 3
Демонтаж существующего путепровода
Аналог:
|  | общая площадь путепровода, м2 | 10777.82 | (по заключению МГЭ)
|  | длина путепровода, м | 310.6
|  | ширина, м | 34.7
п. ССР |  | Виды работ | СМР | оборудование | прочие | всего, тыс.руб. | 1.0055
п.4 | том 9.3.16, ЛС 01-01 | Разборка существующего путепровода | 176963.7032 |  | 4971.5668 | 181935.27
|  | Итого: | 176963.7032 | 0 | 4971.5668 | 181935.27
|  | Вахтовый метод 2,9% | 5131.9474 |  |  | 5131.9474
|  | Премия 2% | 3539.2741 |  |  | 3539.2741
|  | Взис 4,8% | 8494.2578 |  |  | 8494.2578
|  | ВСЕГОв ценах сентябрь 2019: | 194129.1824 | 0 | 4971.5668 | 199100.7492
Итого в ценах на 01.01.2020
|  | К=0,9994 |  |  |  | 200195.8
|  | Непредвиденные 2% |  |  |  | 204199.72
|  | Итого за демонтаж 1 м2 путепровода в ценах на 01.01.2020 |  |  |  | 18.9463

## расчет 4. (hidden)
Расчет № 4.
Очистное сооружение
расчет по стоимостным показателям конструктивных решений-аналогов*
* Расчет произведен согласно п.13 приказа Минстроя от 30.03.2020 № 175/пр (в случае отсутствия соответствующих показателей НЦС и стоимостных показателей объектов-аналогов определение затрат на выполнение подрядных работ осуществляется на основании стоимостных показателей отдельных видов затрат и (или) конструктивных решений объектов капитального строительства, аналогичных по своим техническим, технологическим, конструктивным характеристикам, специфическим особенностям и условиям строительства соответствующим видам затрат и (или) конструктивным решениям планируемого к строительству объекта капитального строительства, (далее - стоимостные показатели конструктивных решений-аналогов)
Исходные данные (конструктивные решения):
1. | Строительство очистного сооружения
Выбор сметы - аналога для расчета стоимостных показателей, наиболее полно отражающих конструктивные решения
| Объект: | ОБЪЕКТ-АНАЛОГ: Строительство подъезда к обращению с отходами в Воскресенском муниципальном районе Московской области. Положительное заключение ГАУ Мособлэкспертиза №50-1-0581-18 от 15.06.2018 г.
| Уровень цен утвержедния |  |  | февраль 2018
"Очистное сооружение. Корректировка"
Начисления к стоимостным показателям конструктивных решений-аналогов
1. | временные здания и сооружения |  |  |  | 4.1% | согласно ТСНБ-2001 доп.4
2. |  |  |  |  | 1% |  |  |  | 1.1152
3. |  |  |  |  | 1%
4.
5. | К перевода из уровня цен утверждения февраль 2018 на 01.01.2020 |  |  |  | 1.1152 | по обобщенным коэффициентам
По смете-аналогу в уровне цен утверждения:
| вид работ |  |  | смета | смр | оборудование | прочие | итого
| Подготовка территории |  |  | 01-01 | 889200 |  |  | 889200
| ЛОС -100л/с и аккумулирующий резервуар |  |  | 06-01-01 | 3246200 |  |  | 3246200
| Монтаж оборудования |  |  | 06-01-01 | 134320 | 1439750 |  | 1574070
| Водопропускные трубя |  |  | 08-02-02 | 86961.25 |  |  | 86961.25
[5 empty] | 4356681.25 | 1439750 | 0 | 5796431.25
Стоимостные показатели конструктивных решений-аналогов, руб., без НДС
| Строительство ЛОС |  | 1 комплекс | 6799941.39
| цена в уровне цен утверждения: |  |  | 5796431.25
| ВЗИС 4,1% |  |  | 178623.93
| ЗУ 2,7% |  |  | 122453.24
| с К перевода = 1,1152 |  |  | 6799941.39

## расчет 5. (hidden)
ТРУБЫ
Расчет № 5
1. | Аналог:
№ | ПОКАЗАТЕЛИ |  | ОБЪЕКТ-АНАЛОГ: Строительство подъезда к обращению с отходами в Воскресенском муниципальном районе Московской области. Положительное заключение ГАУ Мособлэкспертиза №50-1-0581-18 от 15.06.2018 г. |  |  |  |  | ОБЪЕКТ-ПРОЕКТИРУЕМЫЙ
п/п | [7 empty] | Дождевая канализация
1 | Конструктивные решения:
1.1 | Открытая прокладка диам. 1000 мм |  |  |  | 40 | м |  | 74 |  |  |  | 18 | мес | п.1.29 табл 9, МРР 3.2.81-12 | открытая
[12 empty] | 15.6 | мес | п.2,363. табл 9, МРР 3.2.81-12 | открытая
1.2
2 | Сметная стоимость строительства (в ценах на февраль 2018) |  | 2280.821 |  |  |  |  | 4506.4461
В том числе:
| Строительных работ |  | 2280.821 |  |  |  |  | 4219.5189
| Монтажных работ |  | 0 |  |  |  |  | 0
| Оборудование |  | 0 |  |  |  |  | 0
| Прочих затрат |  | 0 |  | 0 |  |  | 0
| ВЗИС 4,1% | [6 empty] | 173.0003
| ЗУ 2,7% | [6 empty] | 113.927
| с К перевода из февраль 2018 на 01.01.2020 = 1,1152 | [7 empty] | 5025.5887
| Стоимость 1 м дождевой канализации в ценах на 01.01.2020 | [6 empty] | 67.9134
Составлена в ценах февраль 2018 г. тыс. руб.
№ п/п | Показатели | ОБЪЕКТ-АНАЛОГ |  |  |  |  | ОБЪЕКТ-ПРОЕКТИРУЕМЫЙ
Дождевая канализация
|  | строит. | монт. | обор. | прочие | Всего | строит. | монт. | обор. | прочие | Всего
1 | 2 | 3 | 4 | 5 | 6 | 7 | 8 | 9 | 10 | 11 | 12
1 | Прокладка трубопроводов диам. 400-800 мм | 2280.821 | 0 | 0 | 0 | 2280.821 | 4219.5189 | 0 | 0 | 0 | 4219.5189
2 |  |  | 0 | 0 | 0 | 0 | 0 | 0 | 0 | 0 | 0
3 |  |  | 0 | 0 | 0 | 0 |  |  |  | 0 | 0
4 |  |  | 0 | 0 |  |  | 0 | 0 | 0 | 0 | 0
| ИТОГО: | 2280.821 | 0 | 0 | 0 | 2280.821 | 4219.5189 | 0 | 0 | 0 | 4219.5189
| раздел 1 | зем работы | 155565902.5
| раздел 2 | крепл | 170463620.5
| раздел 3 | рамы | 3982530.33
| раздел 4 | основания | 4438152.74
| раздел 5 | полиэт | 102303.95
| раздел 6 | основания | 20502947.13
| раздел 7 | футряр | 10215066.27
| раздел 8 | основания | 14349765.05
| раздел 9 | 340.5 | 1409122.94
12132453.46
| раздел 10 | байпас | 4728434.05
| раздел 11 | колодцы | 2419992.53
| раздел 12 | демонтаж | 516825.7 | 104231.82
| раздел 13 | колодцы | 4231323.92
| раздел 14 | колодцы | 5618649.9
| раздел 15 | колодцы | 46637.49
| раздел 16 | колодцы | 7723237.36
| раздел 17 | колодцы | 19970465.93
| раздел 18 | демонтаж колодцев | 352033.97 | 51292.51
| раздел 19 | реконстр | 181521.83 | 2023.45
| раздел 20 | перепуск | 783893.81
| раздел 21 | колодец | 125015.65
| раздел 22 | колодцы | 1118918.7
| раздел 23 | колодцы | 550993.31
| раздел 24 | колодцы | 634041.76
| раздел 25 | колодцы | 7267871.07
| раздел 26 | колодцы | 749240.75
| раздел 27 | колодцы | 1508792.01
|  |  | 451689754.61 | 157547.78

## расчет 6. (hidden)
1.1478
Расчет № 6.
БРП
1. | Аналог:
№ | ПОКАЗАТЕЛИ |  | ОБЪЕКТ-АНАЛОГ |  |  |  |  | ОБЪЕКТ-ПРОЕКТИРУЕМЫЙ
п/п | [7 empty] | БРП
1 | Конструктивные решения:
1.1 | Строительство БРП |  |  |  | 8 шт |  |  | 4 шт
2 | Сметная стоимость строительства (в ценах март 2017) |  | 3560.14 |  |  |  |  | 1829.8065
В том числе:
| Строительных работ |  | 433.06 |  |  |  |  | 216.53
| Монтажных работ |  | 0 |  |  |  |  | 0
| Оборудование |  | 2875.21 |  |  |  |  | 1437.605
| Прочих затрат |  | 251.87 |  | 251.87 |  |  | 125.935
| ВЗИС 1,5% | [6 empty] | 3.2479
| Вахтовый метод 2,9% | [6 empty] | 6.2794
| Премия 2% | [6 empty] | 4.3306
| Непредвиденные затраты 2% | [6 empty] | 35.8786
| с К перевода из марта 2017 на 01.01.2020 = 1,1478 | [7 empty] | 2100.2519
| Стоимость 1 шт БРП в ценах на 01.01.2020 | [6 empty] | 525.063
Составлена в ценах марта 2017 г. тыс. руб.
№ п/п | Показатели | ОБЪЕКТ-АНАЛОГ |  |  |  |  | ОБЪЕКТ-ПРОЕКТИРУЕМЫЙ
БРП
|  | строит. | монт. | обор. | прочие | Всего | строит. | монт. | обор. | прочие | Всего
1 | 2 | 3 | 4 | 5 | 6 | 7 | 8 | 9 | 10 | 11 | 12
1 | Строительство БРП | 433.06 | 0 | 2875.21 | 251.87 | 3560.14 | 216.53 | 0 | 1437.605 | 125.935 | 1780.07
| ИТОГО: | 433.06 | 0 | 2875.21 | 251.87 | 3560.14 | 216.53 | 0 | 1437.605 | 125.935 | 1780.07
|  |  | 0 | 0

## расчет 7. (hidden)
1.1478
Расчет № 7.
АСУ НО
1. | Аналог:
№ | ПОКАЗАТЕЛИ |  | ОБЪЕКТ-АНАЛОГ |  |  |  |  | ОБЪЕКТ-ПРОЕКТИРУЕМЫЙ
п/п | [7 empty] | АСУ НО
1 | Конструктивные решения:
1.1 | АСУ НО |  |  |  | на 8 шт БРП |  |  | на 4 шт БРП
2 | Сметная стоимость строительства (в ценах март 2017) |  | 3857.83 |  |  |  |  | 1988.6861
В том числе:
| Строительных работ |  | 649.29 |  |  |  |  | 324.645
| Монтажных работ |  | 0 |  |  |  |  | 0
| Оборудование |  | 2293.66 |  |  |  |  | 1146.83
| Прочих затрат |  | 914.88 |  | 914.88 |  |  | 457.44
| ВЗИС 1,5% | [6 empty] | 4.8697
| Вахтовый метод 2,9% | [6 empty] | 9.4147
| Премия 2% | [6 empty] | 6.4929
| Непредвиденные затраты 2% | [6 empty] | 38.9938
| с К перевода из марта 2017 на 01.01.2020 = 1,1478 | [7 empty] | 2282.6139
| Стоимость 1комплекса АСУ НО в ценах на 01.01.2020 | [6 empty] | 570.6535
Составлена в ценах марта 2017 г. тыс. руб.
№ п/п | Показатели | ОБЪЕКТ-АНАЛОГ |  |  |  |  | ОБЪЕКТ-ПРОЕКТИРУЕМЫЙ
АСУ НО
|  | строит. | монт. | обор. | прочие | Всего | строит. | монт. | обор. | прочие | Всего
1 | 2 | 3 | 4 | 5 | 6 | 7 | 8 | 9 | 10 | 11 | 12
1 | АСУ НО | 649.29 | 0 | 2293.66 | 914.88 | 3857.83 | 324.645 | 0 | 1146.83 | 457.44 | 1928.915
| ИТОГО: | 649.29 | 0 | 2293.66 | 914.88 | 3857.83 | 324.645 | 0 | 1146.83 | 457.44 | 1928.915
|  |  | 0 | 0

## расчет 8. (hidden)
Расчет № 8.
Тепловые сети
1. | Аналог:
2. | Аналог:
3.
№ | ПОКАЗАТЕЛИ |  | ОБЪЕКТ-АНАЛОГ |  |  |  |  | ОБЪЕКТ-ПРОЕКТИРУЕМЫЙ
п/п | [7 empty] | Тепловые сети
1 | Конструктивные решения:
1.1 | Прокладка теплосети 2Д=159-600 мм |  | 430,27 м общая (2Д400мм - 215,14м ) |  |  |  |  | 200 м |  |  |  | Открытая прокладка:
1.2 | Прокладка теплосети 2Д=1220 мм |  | 424,42 м общая (2Д1220 - 212,21 м) |  |  |  |  | 420 м (160 м -открытая, 260 м - закрытая AVN 3600) |  |  |  | 2Д=159-600 мм L=200 м.
2Д=1220 мм L=160 м.
1.4 | Камеры теплосети |  | 12 шт |  |  |  |  | 2 шт |  |  |  | Закрытая прокладка в щите:
1.5 | Камеры водовыпуска |  | 63 шт |  |  |  |  | 10 шт |  |  |  | Д=1220 мм L=260 м
1.6 | Щитовые камеры |  | (камера теплосети) |  |  |  |  | 4 шт |  |  |  | Камеры теплосети – 2 шт.
1.7 | Переустройство сущ. камер теплосети |  | (демонтаж-монтаж камеры) |  |  |  |  | 1 шт |  |  |  | Камеры водовыпуска – 10 шт.
1.8 | Дренажные насосные станции | [6 empty] | 1 шт |  |  |  | Щитовые камеры – 4 шт.
1.9 | Электрощитовая |  | 1 шт |  |  |  |  | 1 шт |  |  |  | Переустройство сущ. камер теплосети – 1 шт.
1.10 | Байпас теплосети 2Д=159-600 мм |  | 155 м |  |  |  |  | 50 м |  |  |  | Дренажные насосные станции – 1шт.
1.11 | Байпас теплосети 2Д=1220 мм |  | 1188 м |  |  |  |  | 360 м |  |  |  | Электрощитовая -1 шт.
1.12 | Байпасные камеры |  | 13 шт |  |  |  |  | 2 шт |  |  |  | Байпасы теплосети:
1.13 | Водовыпуск Д400 |  | 465,2 м |  |  |  |  | 100 м |  |  |  | 2Д=159-600 мм L=50 м.
1.14 | Демонтаж существующих сетей | [10 empty] | 2Д=1220 мм L=360 м.
2 | Сметная стоимость строительства (в ценах на июль 2013) |  | 647237.102 |  |  |  |  | 195598.6923 |  |  |  | Байпасные камеры – 2 шт.
| В том числе: | [10 empty] | Водовыпуск Д400 – 100мПредусмотреть демонтаж существующих сетей.
| Строительных работ |  | 571894.2278 |  |  |  |  | 157605.4431
| Монтажных работ |  | 167.09 |  |  |  |  | 117
| Оборудование |  | 36386.2434 |  |  |  |  | 17594.5005
| Прочих затрат |  | 38789.5408 |  | 38789.5408 |  |  | 6352.2439
| ВЗИС 1,5% | [6 empty] | 2365.8366
| Вахтовый метод 2,9% | [6 empty] | 4573.9509
| Премия 2% | [6 empty] | 3154.4489
| Непредвиденные затраты 2% | [6 empty] | 3835.2685
| К перевода из июля 2013 на 01.01.2020 = 1,4042 | [10 empty] | 1.4042
| Стоимость в уровне цен на 01.01.2020 | [8 empty] | 274659.6837
442.9995
Составлена в ценах июля 2013 г. тыс. руб.
№ п/п | Показатели | ОБЪЕКТ-АНАЛОГ |  |  |  |  | ОБЪЕКТ-ПРОЕКТИРУЕМЫЙ
|  | 0 |  |  |  |  | Тепловые сети
|  | строит. | монт. | обор. | прочие | Всего | строит. | монт. | обор. | прочие | Всего
1 | 2 | 3 | 4 | 5 | 6 | 7 | 8 | 9 | 10 | 11 | 12
1 | Наружные тепловые сети | 571881.9478 | 0 | 36082.6034 | 38777.7908 | 646742.342 | 157596.1731 | 0 | 17556.8005 | 6352.2439 | 181505.2175
в т.ч. | Прокладка труб в ППУ-ПЭ Ø1420 мм,Д70мм | 96771.602 |  |  |  | 96771.602 |  |  |  |  | 0
| Прокладка труб в ППУ-ПЭ Ø1220 мм с установкой отводов, изоляция трубопровода и стыков | 24455.7323 |  |  |  | 24455.7323 | 48402.0902 | 0 | 0 | 0 | 48402.0902
| исключена ошибка по смете в отношении трубы Д1200 338,685-72,325=266,36м | 5494.6376 |  |  |  | 5494.6376 |  |  |  |  | 0
| Прокладка труб в ППУ-ПЭ Ø400 мм | 7330.1536 |  |  |  | 7330.1536 | 6814.3103 | 0 | 0 | 0 | 6814.3103
| Сварка труб и фасонных частей | 5036.9728 |  |  |  | 5036.9728 | 2634.1896 | 0 | 0 | 0 | 2634.1896
| Монтаж скользящих опор в ППУ изоляции Д1200 | 11967.8886 |  |  |  | 11967.8886 | 4559.1957 | 0 | 0 | 0 | 4559.1957
| Монтаж скользящих опор в ППУ изоляции Д400 | 1130.8503 |  |  |  | 1130.8503 | 1051.2692 | 0 | 0 | 0 | 1051.2692
| Монтаж скользящих опор в ППУ изоляции Д1400 и Д70 | 43828.7412 |  |  |  | 43828.7412 |  |  |  |  | 0
| Монолитное ж/б основание для труб | 1549.7164 |  |  |  | 1549.7164 | 483.29 | 0 | 0 | 0 | 483.29
| Комплекс земляных работ, кроме непосредственно прокладки труб (в расчете на 1 м трассы) | 103475.857 |  |  | 37552.9476 | 141028.8045 | 32269.6771 | 0 | 0 | 5855.576 | 38125.2531
| Камеры теплосети 12 шт строительная часть +технологическая часть, щитовые камеры | 61927.6726 |  | 34688.04 |  | 96615.7126 | 30963.8363 | 0 | 17344.02 | 0 | 48307.8563 | #REF!
| Камеры водовыпуска 53+2+8=63шт | 2791.846 |  |  |  | 2791.846 | 443.1502 | 0 | 0 | 0 | 443.1502 | 0
| Водовыпуск Д400 | 664.5457 |  |  |  | 664.5457 | 142.8516 | 0 | 0 | 0 | 142.8516 | #REF!
| СОДК | 307.7049 |  |  |  | 307.7049 |  |  |  |  | 0
| Комплекс работ по монтажу жб каналов | 104932.5398 |  |  |  | 104932.5398 |  |  |  |  | 0
| Байпас теплосети Д76мм, Д800мм | 4835.6438 |  |  |  | 4835.6438 |  |  |  |  | 0
| Байпас теплосети Д400мм | 4142.387 |  |  |  | 4142.387 | 1336.2539 | 0 | 0 | 0 | 1336.2539
| Байпас теплосети 1220 мм | 41414.7225 |  |  |  | 41414.7225 | 12549.9159 | 0 | 0 | 0 | 12549.9159
| Байпасные камеры 13 шт | 23276.4697 |  | 1383.0731 |  | 24659.5428 | 3580.9953 | 0 | 212.7805 | 0 | 3793.7758
| Комплекс работ по монтажу/демонтажу байпаса, кроме непосредственно прокладки труб и камер (в расчете на 1 м трубопровода) | 19568.6364 |  |  | 955.3839 | 20524.0203 | 4653.794 | 0 | 0 | 227.2085 | 4881.0025
| Переустройство теплосети абонента | 733.6407 |  | 11.4902 |  | 745.1309 |  |  |  |  | 0
| Переустройство сущ. камер теплосети (демонтаж камеры, монтаж камеры)?? | [5 empty] | 1467.3666 |  |  |  | 1467.3666
| Демонтажные работы | 6243.9871 | 0 | 0 | 269.4594 | 6513.4465 | 6243.9871 | 0 | 0 | 269.4594 | 6513.4465 | нет данных
2 | оборудование и монтаж канала передачи данных о состоянии сопротивления изоляции в т.17К/22К | 0 | 8.6 | 127.4 | 5.42 | 141.42 | 0 | 0 | 0 | 0 | 0
3 | оборудование и монтаж канала передачи данных о состоянии сопротивления изоляции в кам/пав К1416 (т.8К/15К) | 3.01 | 41.49 | 138.54 | 6.33 | 189.37 | 0 | 0 | 0 | 0 | 0
4 | Электрооборудование камеры в т.5 | 9.27 | 117 | 37.7 |  | 163.97 | 9.27 | 117 | 37.7 | 0 | 163.97
| ИТОГО: | 571894.2278 | 167.09 | 36386.2434 | 38789.5408 | 647237.102 | 157605.4431 | 117 | 17594.5005 | 6352.2439 | 181669.1875
1.2 | Закрытая проходка в щите Д=3600мм | [6 empty] | 260 м
2 | Сметная стоимость строительства (в ценах на ноябрь 2015) | [6 empty] | 33506.5116
В том числе:
| Строительных работ | [6 empty] | 31757.4912
| Монтажных работ | [6 empty] | 0
| Оборудование | [6 empty] | 0
| Прочих затрат | [6 empty] | 1749.0204
| ВЗИС 1,5% | [6 empty] | 476.3624
| Вахтовый метод 2,9% | [6 empty] | 920.9672
| Премия 2% | [6 empty] | 635.1498
| Непредвиденные затраты 2% | [6 empty] | 710.7798
| К перевода из ноября 2015 на 01.01.2020 = 1,2059 | [10 empty] | 1.2059
| Стоимость в уровне цен на 01.01.2020 | [8 empty] | 40405.5023
Составлена в ценах ноября 2015 г. тыс. руб.
№ п/п | Показатели | ОБЪЕКТ-АНАЛОГ |  |  |  |  | ОБЪЕКТ-ПРОЕКТИРУЕМЫЙ
Тепловые сети
|  | строит. | монт. | обор. | прочие | Всего | строит. | монт. | обор. | прочие | Всего
1 | 2 | 3 | 4 | 5 | 6 | 7 | 8 | 9 | 10 | 11 | 12
1 | Закрытая прокладка AVN-2000 (прим. AVN-3600) ., п.142 (на 63м) | 7695.0844 | 0 | 0 | 0 | 7695.0844 | 31757.4912 | 0 | 0 | 0 | 31757.4912
2 | Перевозка и размещение грунта на 34 км (п.22,23) на 30м3 | 0 |  |  | 19.8366 | 19.8366 | 0 |  |  | 1749.0204 | 1749.0204 | 2645.136
| ИТОГО: | 7695.0844 | 0 | 0 | 19.8366 | 7714.921 | 31757.4912 | 0 | 0 | 1749.0204 | 33506.5116
1.3. | Дренажная насосная станция (ДНС) | [10 empty] | 2Д=1220 мм L=360 м.
2 | Сметная стоимость строительства (в ценах на август 2019) |  | 6826.63 |  |  |  |  | 6826.63 |  |  |  | Байпасные камеры – 2 шт.
| В том числе: | [10 empty] | Водовыпуск Д400 – 100мПредусмотреть демонтаж существующих сетей.
| Строительных работ |  | 4637.62 |  |  |  |  | 4637.62
| Монтажных работ |  | 649.62 |  |  |  |  | 649.62
| Оборудование |  | 710.27 |  |  |  |  | 710.27
| Прочих затрат |  | 829.12 |  | 0 |  |  | 829.12 |  | 0
| ВЗИС 1,5% | [6 empty] | 79.3086
| Вахтовый метод 2,9% | [6 empty] | 153.33
| Премия 2% | [6 empty] | 105.7448
| Непредвиденные затраты 2% | [6 empty] | 143.3003
| К перевода из августа 2019 на 01.01.2020 = 1,0085 | [10 empty] | 1.0085
| Стоимость в уровне цен на 01.01.2020 | [8 empty] | 6884.6564
Составлена в ценах августа 2019 г. тыс. руб.
№ п/п | Показатели | ОБЪЕКТ-АНАЛОГ |  |  |  |  | ОБЪЕКТ-ПРОЕКТИРУЕМЫЙ
Тепловые сети
|  | строит. | монт. | обор. | прочие | Всего | строит. | монт. | обор. | прочие | Всего
1 | 2 | 3 | 4 | 5 | 6 | 7 | 8 | 9 | 10 | 11 | 12
1 | Дренажная насосная станция (ДНС) | 4519.47 |  |  | 418.12 | 4937.59 | 4519.47 |  |  | 418.12 | 4937.59
| Электротехническое обеспечение ДНС | 2.08 | 330.57 |  | 90.62 | 423.27 | 2.08 | 330.57 |  | 90.62 | 423.27
| Электроснабжение ДНС | 116.07 | 139.37 |  | 196.38 | 451.82 | 116.07 | 139.37 |  | 196.38 | 451.82
| АСУ ТП. ДНС |  | 109.13 | 204.57 |  | 313.7 |  | 109.13 | 204.57 |  | 313.7
| Телемеханизация тепловых сетей. ДНС |  | 70.55 | 505.7 | 124 | 700.25 |  | 70.55 | 505.7 | 124 | 700.25
| ИТОГО: | 4637.62 | 649.62 | 710.27 | 829.12 | 6826.63 | 4637.62 | 649.62 | 710.27 | 829.12 | 6826.63
| ВСЕГО в уровне цен на 01.01.2020: | на метр трассы из двух труб: |  |  | 620 |  |  |  |  | 519.27 | 321949.8424
Note on C54: Автор: снятие под лимит 6,7млрпд

## расчет 9. (hidden)
Расчет № 9.
Кабельные линии для электроснабжения, электрические сети 0,4-10кВ
1. | Аналог:
№ | ПОКАЗАТЕЛИ |  | ОБЪЕКТ-АНАЛОГ |  |  |  |  | ОБЪЕКТ-ПРОЕКТИРУЕМЫЙ
п/п | [7 empty] | 0,4-10кВ
1 | Конструктивные решения:
1.1 | 0,4-10кВ |  |  |  | 740 | м кабеля |  | 1 м кабеля
2 | Сметная стоимость строительства (в ценах март 2017) |  | 1369.0574 |  |  |  |  | 1.9891
В том числе:
| Строительных работ |  | 324.2088 |  |  |  |  | 0.43812
| Монтажных работ |  | 832.2664 |  |  |  |  | 1.1247
| Оборудование |  | 0 |  |  |  |  | 0
| Прочих затрат |  | 212.5821 |  | 212.5821 |  |  | 0.28727
| ВЗИС 1,5% | [6 empty] | 0.023442
| Вахтовый метод 2,9% | [6 empty] | 0.045321
| Премия 2% | [6 empty] | 0.031256
| Непредвиденные затраты 2% | [6 empty] | 0.039002
| с К перевода из марта 2017 на 01.01.2020 = 1,1478 | [7 empty] | 2.2831 |  |  | 1.1478
| электрические сети 0,4-10кВ (с учетом ГНБ 100м) - 1500 м | [7 empty] | 5509.0464 | 3.67
| электроснабжение путепровода, пешеходного перехода, ЛОС, БРП -1600 м | [7 empty] | 3652.9404 | 2.28
Составлена в ценах марта 2017 г. тыс. руб.
№ п/п | Показатели | ОБЪЕКТ-АНАЛОГ |  |  |  |  | ОБЪЕКТ-ПРОЕКТИРУЕМЫЙ
0,4-10кВ
|  | строит. | монт. | обор. | прочие | Всего | строит. | монт. | обор. | прочие | Всего
1 | 2 | 3 | 4 | 5 | 6 | 7 | 8 | 9 | 10 | 11 | 12
1 | 0,4-10кВ | 324.2088 | 832.2664 |  | 212.5821 | 1369.0574 | 0.43812 | 1.1247 | 0 | 0.28727 | 1.8501
| ИТОГО: | 324.2088 | 832.2664 | 0 | 212.5821 | 1369.0574 | 0.43812 | 1.1247 | 0 | 0.28727 | 1.8501
Составлена в ценах марта 2017 г. тыс. руб.
№ п/п | Показатели | ОБЪЕКТ-АНАЛОГ |  |  |  |  | ОБЪЕКТ-ПРОЕКТИРУЕМЫЙ
ГНБ
|  | строит. | монт. | обор. | прочие | Всего | строит. | монт. | обор. | прочие | Всего
1 | 2 | 3 | 4 | 5 | 6 | 7 | 8 | 9 | 10 | 11 | 12
1 | Устройство перехода ГНБ | 7758.1917 | 0 |  | 0 | 7758.1917 | 2084.4147 | 0 | 0 | 0 | 2084.4147
| ИТОГО: | 7758.1917 | 0 | 0 | 0 | 7758.1917 | 2084.4147 | 0 | 0 | 0 | 2084.4147
|  |  | 0 | 0

## расчет 10. (hidden)
Расчет № 10.
Переустройство сетей связи
расчет по стоимостным показателям конструктивных решений-аналогов*
* Расчет произведен согласно п.13 приказа Минстроя от 30.03.2020 № 175/пр (в случае отсутствия соответствующих показателей НЦС и стоимостных показателей объектов-аналогов определение затрат на выполнение подрядных работ осуществляется на основании стоимостных показателей отдельных видов затрат и (или) конструктивных решений объектов капитального строительства, аналогичных по своим техническим, технологическим, конструктивным характеристикам, специфическим особенностям и условиям строительства соответствующим видам затрат и (или) конструктивным решениям планируемого к строительству объекта капитального строительства, (далее - стоимостные показатели конструктивных решений-аналогов)
Исходные данные (конструктивные решения):
1. | демонтаж существующих сетей связи из кабельной канализации
2. | прокладка медных кабелей связи в кабельной канализации (включая разработку грунта, засыпку, устройство кабельной канализации (частично бурошнеком), монтаж колодцев связи, прокладку кабелей, монтаж муфт, комплекс измерений
2. | прокладка опических кабелей связи в кабельной канализации (включая разработку грунта, засыпку, устройство кабельной канализации (частично бурошнеком), монтаж колодцев связи, прокладку кабелей, монтаж муфт, комплекс измерений
Выбор сметы - аналога для расчета стоимостных показателей, наиболее полно отражающих конструктивные решения
| Объект: | Строительство подъезда к обращению с отходами в Воскресенском муниципальном районе Московской области. Положительное заключение ГАУ Мособлэкспертиза №50-1-0581-18 от 15.06.2018 г.
| Уровень цен утверждения |  |  |  |  | февраль 2018
| Том 9.2.5.2 | "Переустройство общегородских инженерных сетей. Корректировка"
| ЛС 01-02-01 | "Переустройство сетей связи" (смета 1)
Начисления к стоимостным показателям конструктивных решений-аналогов
1. | временные здания и сооружения |  |  |  |  | 4.1% | согласно ТСН-2001.10, табл.1, п3,5
2. | затраты на вахтовый метод (от СМР до ВЗИС) |  |  |  |  | 2.7% | распоряжение от 02.07.2019 №310-РП
3. | К перевода из уровня цен утверждения на 01.01.2020 |  |  |  |  | 1.1478 | по обобщенным коэффициентам
По смете-аналогу в уровне цен утверждения:
1. | Для прокладки кабеля: |  | 1 | м
| вид работ |  |  |  | пункт сметы | ед изм | объем | стоимость
Линия связи |  |  |  | см.1 | 1938-01-01 | м | 304 | 745.463
ИТОГО в уровне цен утверждения, в том числе
1. | общие затраты на прокладку кабеля (разработка грунта, засыпка, устройство кабельной канализации, монтаж колодцев связи)
|  | на 304 м | на 1 м
| СМР | 745.463 | 2.45
| прочие | 0 | 0
2.
4.
Стоимостные показатели конструктивных решений-аналогов, руб., без НДС
1. | Демонтаж кабеля, м: |  |  |  | 0
| цена в уровне цен утверждения: |  |  |  | 0
| вахта 2,9% |  |  |  | 0
| премия 2% |  |  |  | 0
| ВЗИС 1,5% |  |  |  | 0
| непредвиденные 2% |  |  |  | 0
| с К перевода = 1,1478 |  |  |  | 0 |  |  | 1.1478
1 | Прокладка кабеля связи, м |  |  |  | 2.92
| цена в уровне цен утверждения: |  |  |  | 2.45
| ВЗИС 4,1% |  |  |  | 0.1
| ЗУ 2,7% |  |  |  | 0.07
| с К перевода = 1,1152 |  |  |  | 2.92 |  |  | 1.1152
Стоимость работ для учета в расчете НМЦК, руб., без НДС:
[5 empty] | объем | цена |  | сумма
0
| Прокладка кабеля связи, м |  |  |  | 520 | 2.92 |  | 1518.4
| ИТОГО |  |  |  | 520 | 2.92 |  | 1518.4

## расчет 11. (hidden)
Расчет № 11.
Водопровод
1. | Аналог:
№ | ПОКАЗАТЕЛИ |  | ОБЪЕКТ-АНАЛОГ |  |  |  |  | ОБЪЕКТ-ПРОЕКТИРУЕМЫЙ
п/п | [7 empty] | Водопровод
1 | Конструктивные решения:
1.1 | Водопровод, в том числе: |  |  |  | 986 | м |  |  |  | 970
| труба 1200 |  |  |  | 33 | м
| труба 300-500 |  |  |  | 711 | м |  |  |  | 220 | м
| труба 150-250 |  |  |  | 235 | м |  | (1Д-600м, 2Д-150м): |  | 750 | м
| труба100 |  |  |  | 7 | м
| футляр 300-700 |  |  |  | 124.5 | м |  |  |  | 200 | м
| демонтаж |  |  |  | 872 | м |  |  |  | 30 | м
| устройство колодца |  |  |  | 3 | шт |  |  |  | 1 | шт
2 | Сметная стоимость строительства (в ценах март 2017) |  | 62085.5704 |  |  |  |  | 64306.8849 |  |  |  | открытая 150-250 | 600м | 3.6 | мес | п.1.29 табл 9, МРР 3.2.81-12 | открытая
| В том числе: | [10 empty] | открытая 300-600 | 220м | 1.32 | мес | п.2,363. табл 9, МРР 3.2.81-12 | открытая
| Строительных работ |  | 54748.4448 |  |  |  |  | 53396.964 |  |  |  | открытая 150-250 (2Д) | 150м | 1.5 | мес | п.2,363. табл 9, МРР 3.2.81-12 | закрытая
| Монтажных работ |  | 0 |  |  |  |  | 0 |  |  |  | стал неразр футляр 300-700 | 200м | 6.42 | месяца для расчета технадзора
| Оборудование |  | 563.8778 |  |  |  |  | 0
| Прочих затрат |  | 6773.2478 |  | 6773.2478 |  |  | 6231.5959 |  |  |  | демонтаж 160-600 | 30м
| ВЗИС 1,5% | [6 empty] | 800.9545 |  |  |  | колодцы | 1шт
| Вахтовый метод 2,9% | [6 empty] | 1548.512
| Премия 2% | [6 empty] | 1067.9393
| Непредвиденные затраты 2% | [6 empty] | 1260.9193
| с К перевода из марта 2017 на 01.01.2020 = 1,1478 | [7 empty] | 73811.4425 |  |  | 1.1478
| Стоимость 1 м водопровода в ценах на 01.01.2020 | [6 empty] | 76.0943
Составлена в ценах марта 2017 г. тыс. руб.
№ п/п | Показатели | ОБЪЕКТ-АНАЛОГ |  |  |  |  | ОБЪЕКТ-ПРОЕКТИРУЕМЫЙ
|  | строит. | монт. | обор. | прочие | Всего | строит. | монт. | обор. | прочие | Всего
1 | 2 | 3 | 4 | 5 | 6 | 7 | 8 | 9 | 10 | 11 | 12
1 | Земляные работы монтаж (п.1-18,32-41) | 24588.3515 | 0 | 0 | 6318.4814 | 30906.8329 | 24189.3519 | 0 | 0 | 6215.9503 | 30405.3022
2 | Земляные работы демонтаж (п.78-99) | 2153.48 | 0 | 0 | 453.8023 | 2607.2823 | 74.0876 | 0 | 0 | 15.6125 | 89.7001
3 | Труба 300-500 (102-104,112,113,122,123,130,234-235,248-252,263-274) | 9856.81 | 0 | 373.9492 | 0 | 10230.7592 | 3049.9271 | 0 | 115.7086 | 0 | 3165.6358
4 | Труба 150-250 (105-109,124,125,126,131,132,133,135,136,140,236-243,253-262) | 2111.8086 | 0 | 189.9286 | 0 | 2301.7372 | 8087.7776 | 0 | 727.386 | 0 | 8815.1636
5 | чугунные фас части 150-500 | 1107.8897 | 0 | 0 | 0 | 1107.8897 | 1311.6665 | 0 | 0 | 0 | 1311.6665
6 | стальные фас части 150-500 (п.162) | 240.9397 | 0 | 0 | 0 | 240.9397 | 285.2563 | 0 | 0 | 0 | 285.2563
7 | стальной футляр 300-700 (п.194-199,200-205,206-211) | 9298.3553 | 0 | 0 | 0 | 9298.3553 | 14937.1169 | 0 | 0 | 0 | 14937.1169
8 | демонтаж труб (п.292-301) | 1121.1892 | 0 | 0 | 0.964 | 1122.1532 | 38.573 | 0 | 0 | 0.033165 | 38.6062
9 | устройство камер (п.307-371) | 4269.6208 | 0 | 0 | 0 | 4269.6208 | 1423.2069 | 0 | 0 | 0 | 1423.2069
| ИТОГО: | 54748.4448 | 0 | 563.8778 | 6773.2478 | 62085.5704 | 53396.964 | 0 | 843.0946 | 6231.5959 | 60471.6545
НЕ в зоне ЛЭП:
ЧУГУН
100,101 | труба 1200 | м | 29.5
102-104,115-117 | труба 500 | м | 704
105-107,118-120 | труба 250 | м | 227
108,109 | труба 150 | м | 8
СТАЛЬ
110,111 | труба 1200 | м | 3.5
112,113 | труба 300 | м | 7
ПОЛИЭТИЛЕН
114 | труба 100 | м | 7

## расчет 12. (hidden)
Расчет № 12.
Канализация*
* В связи с аналогичными технологиями и используемыми материалами в качестве сметы-аналога использована смета на водопровод (расчет 11)
1. | Аналог:
2. | Аналог:
№ | ПОКАЗАТЕЛИ |  | ОБЪЕКТ-АНАЛОГ |  |  |  |  | ОБЪЕКТ-ПРОЕКТИРУЕМЫЙ
п/п | [7 empty] | Канализация
1 | Конструктивные решения:
1.1 | Канализация (по аналогии с водопроводом), в том числе: |  |  |  | 986 | м |  |  |  | 180 | м
| труба 1200 |  |  |  | 33 | м |  |  |  | 130 | м
| труба 300-500 |  |  |  | 711 | м |  | 2Д450+1Д в щите: |  | 50 | м
| труба 150-250 |  |  |  | 235 | м
| труба100 |  |  |  | 7 | м
| футляр 300-700 |  |  |  | 124.5 | м |  |  | 2Д: | 50 | м
2 | Сметная стоимость строительства (в ценах март 2017) |  | 51543.8372 |  |  |  |  | 12548.3152
В том числе:
| Строительных работ |  | 44851.4065 |  |  |  |  | 10478.1903
| Монтажных работ |  | 0 |  |  |  |  | 0
| Оборудование |  | 373.9492 |  |  |  |  | 0
| Прочих затрат |  | 6318.4814 |  | 6318.4814 |  |  | 1153.4753
| ВЗИС 1,5% | [6 empty] | 157.1729
| Вахтовый метод 2,9% | [6 empty] | 303.8675
| Премия 2% | [6 empty] | 209.5638
| Непредвиденные затраты 2% | [6 empty] | 246.0454
| с К перевода из марта 2017 на 01.01.2020 = 1,1478 | [7 empty] | 14402.9562 |  |  | 1.1478
Составлена в ценах марта 2017 г. тыс. руб.
№ п/п | Показатели | ОБЪЕКТ-АНАЛОГ |  |  |  |  | ОБЪЕКТ-ПРОЕКТИРУЕМЫЙ
|  | строит. | монт. | обор. | прочие | Всего | строит. | монт. | обор. | прочие | Всего
1 | 2 | 3 | 4 | 5 | 6 | 7 | 8 | 9 | 10 | 11 | 12
1 | Земляные работы монтаж (п.1-18,32-41) | 24588.3515 | 0 | 0 | 6318.4814 | 30906.8329 | 4488.7457 | 0 | 0 | 1153.4753 | 5642.221
3 | Труба 300-500 (102-104,112,113,122,123,130,234-235,248-252,263-274) | 9856.81 | 0 | 373.9492 | 0 | 10230.7592 | 2079.4958 | 0 | 78.8922 | 0 | 2158.388
5 | чугунные фас части 150-500 | 1107.8897 | 0 | 0 | 0 | 1107.8897 | 175.6696 | 0 | 0 | 0 | 175.6696
7 | стальной футляр 300-700 (п.194-199,200-205,206-211) | 9298.3553 | 0 | 0 | 0 | 9298.3553 | 3734.2792 | 0 | 0 | 0 | 3734.2792
| ИТОГО: | 44851.4065 | 0 | 373.9492 | 6318.4814 | 51543.8372 | 10478.1903 | 0 | 78.8922 | 1153.4753 | 11710.5579
1.2 | Закрытая проходка в щите Д=2000мм |  |  |  | 63 | м |  |  | 50 | м
2 | Сметная стоимость строительства (в ценах на ноябрь 2015) |  | 7714.921 |  |  |  |  | 6733.9205
В том числе:
| Строительных работ |  | 7695.0844 |  |  |  |  | 6107.2098
| Монтажных работ |  | 0 |  |  |  |  | 0
| Оборудование |  | 0 |  |  |  |  | 0
| Прочих затрат |  | 19.8366 |  | 0 |  |  | 103.8116
| ВЗИС 1,5% | [6 empty] | 91.6081
| Вахтовый метод 2,9% | [6 empty] | 177.1091
| Премия 2% | [6 empty] | 122.1442
| Непредвиденные затраты 2% | [6 empty] | 132.0377
| К перевода из ноября 2015 на 01.01.2020 = 1,2059 | [7 empty] | 8120.4348 |  |  | 1.2059
Стоимость в уровне цен на 01.01.2020
Составлена в ценах ноября 2015 г. тыс. руб.
№ п/п | Показатели | ОБЪЕКТ-АНАЛОГ |  |  |  |  | ОБЪЕКТ-ПРОЕКТИРУЕМЫЙ
0
|  | строит. | монт. | обор. | прочие | Всего | строит. | монт. | обор. | прочие | Всего
1 | 2 | 3 | 4 | 5 | 6 | 7 | 8 | 9 | 10 | 11 | 12
1 | Закрытая прокладка AVN-2000 (прим. AVN-3600) ., п.142 (на 63м) | 7695.0844 | 0 | 0 | 0 | 7695.0844 | 6107.2098 | 0 | 0 | 0 | 6107.2098
2 | Перевозка и размещение грунта на 34 км (п.22,23) на 30м3 | 0 |  |  | 19.8366 | 19.8366 | 0 |  |  | 103.8116 | 103.8116 | 157 | объем грунта от прокладки
| ИТОГО: | 7695.0844 | 0 | 0 | 19.8366 | 7714.921 | 6107.2098 | 0 | 0 | 103.8116 | 6211.0214
| ИТОГО по канализации | 230 | м |  |  |  | 77.9199 |  |  |  | 17921.5793
НЕ в зоне ЛЭП:
ЧУГУН
100,101 | труба 1200 | м | 29.5
102-104,115-117 | труба 500 | м | 704
105-107,118-120 | труба 250 | м | 227
108,109 | труба 150 | м | 8
СТАЛЬ
110,111 | труба 1200 | м | 3.5
112,113 | труба 300 | м | 7
ПОЛИЭТИЛЕН
114 | труба 100 | м | 7

## расчет 13. (hidden)
Расчет № 13.
Газопровод. Сохранность существующего газопровода
1. | Аналог.
№ | ПОКАЗАТЕЛИ | ОБЪЕКТ-АНАЛОГ |  |  |  |  | ОБЪЕКТ-ПРОЕКТИРУЕМЫЙ
п/п | [6 empty] | Газопровод
1 | Конструктивные решения:
1.1 | Стальной разрезной футляр |  | 83,5 м |  |  |  |  | 25 м
2 | Сметная стоимость строительства (в ценах на февраль 2020) |  | 5403.0428 |  |  |  |  | 1874.4286
В том числе:
| Строительных работ |  | 4908.7805 |  |  |  |  | 1588.0567
| Монтажных работ |  | 0 |  |  |  |  | 0
| Оборудование |  | 0 |  |  |  |  | 0
| Прочих затрат |  | 494.2623 |  | 494.2623 |  |  | 147.9827
| ВЗИС 1,5% | [6 empty] | 23.8209
| Вахтовый метод 2,9% | [6 empty] | 46.0536
| Премия 2% | [6 empty] | 31.7611
| Непредвиденные затраты 2% | [6 empty] | 36.7535
| К перевода из февраля 2020 на 01.01.2020 = 0,9992 | [7 empty] | 1872.929 |  |  | 0.9992
| Стоимость на 1м.п сооружения в ценах на 01.01.2020 | [6 empty] | 74.9172
Составлена в ценах февраль 2020 г. тыс. руб.
№ п/п | Показатели | ОБЪЕКТ-АНАЛОГ |  |  |  |  | ОБЪЕКТ-ПРОЕКТИРУЕМЫЙ
Газопровод
|  | строит. | монт. | обор. | прочие | Всего | строит. | монт. | обор. | прочие | Всего
1 | 2 | 3 | 4 | 5 | 6 | 7 | 8 | 9 | 10 | 11 | 12
1 | газопровод (зем работы) лс.1,3,4 | 3375.0483 | 0 | 0 | 494.2623 | 3869.3106 | 1010.4935 | 0 | 0 | 147.9827 | 1158.4762
2 | стальной разрезной футляр, лс.2 | 1364.7883 | 0 | 0 | 0 | 1364.7883 | 408.6192 | 0 | 0 | 0 | 408.6192
3 | антикор защита (КИП на трубопроводе) , лс.5,6 | 168.944 | 0 | 0 | 0 | 168.944 | 168.944 | 0 | 0 | 0 | 168.944
| ИТОГО: | 4908.7805 | 0 | 0 | 494.2623 | 5403.0428 | 1588.0567 | 0 | 0 | 147.9827 | 1736.0394

## расчет 14. (hidden)
Расчет № 14.
АИИСКУЭ ГБУ Гормост
1. | Аналог.
№ | ПОКАЗАТЕЛИ | ОБЪЕКТ-АНАЛОГ |  |  |  |  | ОБЪЕКТ-ПРОЕКТИРУЕМЫЙ
п/п | [6 empty] | АИИСКУЭ ГБУ Гормост
1 | Конструктивные решения:
1.1 | Протяженность путепровода, м |  | 225,85 м |  |  |  |  | 125 м
2 | Сметная стоимость строительства (в ценах на август 2019) |  | 220.02 |  |  |  |  | 126.0713
В том числе:
| Строительных работ |  | 1.65 |  |  |  |  | 0.91322
| Монтажных работ |  | 49.9 |  |  |  |  | 27.6179
| Оборудование |  | 129.57 |  |  |  |  | 71.7124
| Прочих затрат |  | 38.9 |  | 38.9 |  |  | 21.5298
| ВЗИС 1,5% | [6 empty] | 0.42797
| Вахтовый метод 2,9% | [6 empty] | 0.8274
| Премия 2% | [6 empty] | 0.57062
| Непредвиденные затраты 2% | [6 empty] | 2.472
| К перевода из августа 2019 на 01.01.2020 = 1,0085 | [7 empty] | 127.1429 |  |  | 1.0085
| Стоимость на 1м.п сооружения в ценах на 01.01.2020 | [6 empty] | 1.0171
| Стоимость на 125м.п сооружения в ценах на 01.01.2020 | [6 empty] | 127.1429
| Стоимость на 50м.п сооружения в ценах на 01.01.2020 | [6 empty] | 50.8572
Составлена в ценах август 2019 г. тыс. руб.
№ п/п | Показатели | ОБЪЕКТ-АНАЛОГ |  |  |  |  | ОБЪЕКТ-ПРОЕКТИРУЕМЫЙ
АИИСКУЭ ГБУ Гормост
|  | строит. | монт. | обор. | прочие | Всего | строит. | монт. | обор. | прочие | Всего
1 | 2 | 3 | 4 | 5 | 6 | 7 | 8 | 9 | 10 | 11 | 12
1 | Автоматизированная информационно-измерительная система коммерческого учета электроэнергии для целей ГБУ «Гормост» | 1.65 | 49.9 | 129.57 | 38.9 | 220.02 | 0.91322 | 27.6179 | 71.7124 | 21.5298 | 121.7733
| ИТОГО: | 1.65 | 49.9 | 129.57 | 38.9 | 220.02 | 0.91322 | 27.6179 | 71.7124 | 21.5298 | 121.7733

## расчет 15. (hidden)
Расчет № 15.
Сбор и передача данных "Гормост" (и "Моссвет")
1. | Аналог:
№ | ПОКАЗАТЕЛИ | ОБЪЕКТ-АНАЛОГ |  |  |  |  | ОБЪЕКТ-ПРОЕКТИРУЕМЫЙ
п/п | [6 empty] | Сбор и передача данных "Гормост"
1 | Конструктивные решения:
1.1 | Протяженность ВОЛС, м |  | 3003 м |  |  |  |  | 3825 м
2 | Сметная стоимость строительства (в ценах на август 2019) |  | 2226.48 |  |  |  |  | 2963.001
В том числе:
| Строительных работ |  | 172.17 |  |  |  |  | 219.2975
| Монтажных работ |  | 673.98 |  |  |  |  | 858.466
| Оборудование |  | 1293.36 |  |  |  |  | 1647.3866
| Прочих затрат |  | 86.97 |  | 86.97 |  |  | 110.776
| ВЗИС 1,5% | [6 empty] | 16.1665
| Вахтовый метод 2,9% | [6 empty] | 31.2551
| Премия 2% | [6 empty] | 21.5553
| Непредвиденные затраты 2% | [6 empty] | 58.0981
| К перевода из августа 2019 на 01.01.2020 = 1,0085 | [7 empty] | 2988.1865 |  |  | 1.0085
| Стоимость СПД "Гормост", СПД "Моссвет" в ценах на 01.01.2020 | [6 empty] | 2988.1865
Составлена в ценах август 2019 г. тыс. руб.
№ п/п | Показатели | ОБЪЕКТ-АНАЛОГ |  |  |  |  | ОБЪЕКТ-ПРОЕКТИРУЕМЫЙ
Сбор и передача данных "Гормост"
|  | строит. | монт. | обор. | прочие | Всего | строит. | монт. | обор. | прочие | Всего
1 | 2 | 3 | 4 | 5 | 6 | 7 | 8 | 9 | 10 | 11 | 12
1 | Сбор и передача данных "Гормост" | 172.17 | 673.98 | 1293.36 | 86.97 | 2226.48 | 219.2975 | 858.466 | 1647.3866 | 110.776 | 2835.9261
| ИТОГО: | 172.17 | 673.98 | 1293.36 | 86.97 | 2226.48 | 219.2975 | 858.466 | 1647.3866 | 110.776 | 2835.9261
3003

## расчет 16. (hidden)
Расчет № 16.
АИИСКУЭ Моссвет
1. | Аналог:
№ | ПОКАЗАТЕЛИ |  | ОБЪЕКТ-АНАЛОГ |  |  |  |  | ОБЪЕКТ-ПРОЕКТИРУЕМЫЙ
п/п | [7 empty] | АИИСКУЭ "Моссвет"
1 | Конструктивные решения:
1.1 | АИИСКУЭ "Моссвет" |  |  |  | на 8 шт БРП |  |  | на 4 шт БРП
2 | Сметная стоимость строительства (в ценах март 2017) |  | 603.2 |  |  |  |  | 317.5076
В том числе:
| Строительных работ |  | 302.56 |  |  |  |  | 151.28
| Монтажных работ |  | 0 |  |  |  |  | 0
| Оборудование |  | 300.64 |  |  |  |  | 150.32
| Прочих затрат |  | 0 |  | 0 |  |  | 0
| ВЗИС 1,5% | [6 empty] | 2.2692
| Вахтовый метод 2,9% | [6 empty] | 4.3871
| Премия 2% | [6 empty] | 3.0256
| Непредвиденные затраты 2% | [6 empty] | 6.2256
| с К перевода из марта 2017 на 01.01.2020 = 1,1478 | [7 empty] | 364.4352 |  |  | 1.1478
| Стоимость 1комплекса в ценах на 01.01.2020 | [6 empty] | 91.1088
Составлена в ценах марта 2017 г. тыс. руб.
№ п/п | Показатели | ОБЪЕКТ-АНАЛОГ |  |  |  |  | ОБЪЕКТ-ПРОЕКТИРУЕМЫЙ
АИИСКУЭ "Моссвет"
|  | строит. | монт. | обор. | прочие | Всего | строит. | монт. | обор. | прочие | Всего
1 | 2 | 3 | 4 | 5 | 6 | 7 | 8 | 9 | 10 | 11 | 12
1 | АИИСКУЭ "Моссвет" | 302.56 | 0 | 300.64 |  | 603.2 | 151.28 | 0 | 150.32 | 0 | 301.6
| ИТОГО: | 302.56 | 0 | 300.64 | 0 | 603.2 | 151.28 | 0 | 150.32 | 0 | 301.6
|  |  | 0 | 0

## расчет 17. (hidden)
Расчет № 17.
Автоматизированная система управления дорожным движением (АСУДД)
расчет по стоимостным показателям конструктивных решений-аналогов*
* Расчет произведен согласно п.13 приказа Минстроя от 30.03.2020 № 175/пр (в случае отсутствия соответствующих показателей НЦС и стоимостных показателей объектов-аналогов определение затрат на выполнение подрядных работ осуществляется на основании стоимостных показателей отдельных видов затрат и (или) конструктивных решений объектов капитального строительства, аналогичных по своим техническим, технологическим, конструктивным характеристикам, специфическим особенностям и условиям строительства соответствующим видам затрат и (или) конструктивным решениям планируемого к строительству объекта капитального строительства, (далее - стоимостные показатели конструктивных решений-аналогов)
Исходные данные (конструктивные решения):
1 этап
1. | прокладка оптического кабеля в кабельной канализации с устройством смотровых колодцев, м | [6 empty] | 7825
2. | установка детектора, шт | [6 empty] | 40
3. | установка камер поворотных, шт | [6 empty] | 20
4. | кабельная линия электроснабжения, м | [6 empty] | 2000
Выбор сметы - аналога для расчета стоимостных показателей, наиболее полно отражающих конструктивные решения
1 смета:
Объект:
МГЭ:
| Уровень цен утвержедния |  |  |  | март 2017
| Том 9.2.4. | ЛС-02-3-24К | "АСУДД. Инфраструктура".
2 смета:
| Объект: | "Реконструкция Варшавского шоссе на участке от пр.пр 728 до обводной дороги на город Подольск, включая транспортную развязку с обводной дорогой. Корректировка"
| МГЭ: | Положительное заключение Мосгоэкспертизы № 2193-19/МГЭ/22009-2/9 от 10.04.2019
| Уровень цен утверждения |  |  |  | июнь 2013
| Том 9.2.23. | ЛС №1,2,3 | "АСУДД. Техническое обеспечение".
Начисления к стоимостным показателям конструктивных решений-аналогов
1. | временные здания и сооружения |  |  |  |  | 1.5% | согласно ТСН-2001.10, табл.1, п3,5
2. | затраты на вахтовый метод (от СМР до ВЗИС) |  |  |  |  | 2.9% | распоряжение от 02.07.2019 №310-РП
3. | затраты на премию (от СМР до ВЗИС, до непредвиденныхх) |  |  |  |  | 2% | распоряжение от 02.07.2019 №309-РП
4. | непредвиденные работы и затраты |  |  |  |  | 2% | согласно ТСН-2001.12, п.2.4.17
5. | К перевода из уровня цен утверждения марта 2017 на 01.01.2020 |  |  |  |  | 1.1635 | по обобщенным коэффициентам
| К перевода из уровня цен утверждения июня 2013 на 01.01.2020 |  |  |  |  | 1.3318 | по обобщенным коэффициентам
По смете-аналогу в уровне цен утверждения:
1. | Для прокладки кабеля: |  | 13404 | м
|  | вид работ |  |  |  | пункт сметы | ед изм | объем | стоимость
| разработка грунта |  |  |  | смета 1 | 1-3 | м3 | 2448.6 | 613396.78
| обратная засыпка |  |  |  | смета 1 | 6-9 | м | 2000.7 | 579882.73
| вывоз грунта на 34 км |  |  |  | смета 1 | 4 | м3 | 592.27 | 250753.38
| размещение грунта |  |  |  | смета 1 | 5 | м | 592.27 | 102431.24
| устройство кабельной канализации |  |  |  | смета 1 | 10-16 | м | 12335 | 2426782.45
| колодцы |  |  |  | смета 1 | 17-28 | шт | 146 | 2581428.24
| установка опор |  |  |  | смета 1 | 29-31,43-45 | шт | 9 | 700520.2
| прокладка кабеля силового |  |  |  | смета 1 | 48-51 | м | 3331 | 385455.45
| прокладка оптического кабеля с муфтами |  |  |  | смета 1 | 52-85 | м | 10073 | 2120658.16
| измерение кабеля оптического |  |  |  | смета 1 | 86-111 | комплекс | 1 | 659201.81
| пнр |  |  |  | смета 1 | 121-123 | комплекс | 1 | 4144.31
1. | Техническое обеспечение:
| установка камер поворотных |  |  |  | смета 2 | 5-8,16,17 | шт | 9 | 83800.43
| оборудование камер поворотных |  |  |  | смета 2 | 21,22,28 | шт | 9 | 3158615.6
| ПНР |  |  |  | смета 2 | №2, 7-11,19 | комплекс | 1 | 494489
| установка детектора |  |  |  | смета 2 | 11,12 | шт | 13 | 47517.35
| оборудование детектор |  |  |  | смета 2 | 25 | шт | 13 | 4284885.61
| ПНР |  |  |  | смета 2 | №2, 17,18 | комплекс | 1 | 173078.44
ИТОГО в уровне цен утверждения, в том числе
1. | прокладка оптического кабеля (разработка грунта, засыпка, устройство кабельной канализации, монтаж колодцев связи, опор)
|  | на 10 073 м | на 1 м
| СМР | 10067325.82 | 999.44
| прочие | 353184.62 | 35.06
2. | установка детектора, шт
|  | на 13 шт | на 1 шт
| СМР | 47517.35 | 3655.18
| оборудование | 4284885.61 | 329606.59
| ПНР | 173078.44 | 13313.73
3. | установка камер поворотных, шт
|  | на 9 шт | на 1 шт
| СМР | 83800.43 | 9311.16
| оборудование | 3158615.6 | 350957.29
| ПНР | 494489 | 54943.22
Стоимостные показатели конструктивных решений-аналогов, руб., без НДС
1. | Прокладка оптического кабеля, м |  |  |  | 1285.57
| цена в уровне цен утверждения: |  |  |  | 1034.5
| вахта 2,9% |  |  |  | 28.98
| премия 2% |  |  |  | 19.99
| ВЗИС 1,5% |  |  |  | 14.99
| непредвиденные 2% |  |  |  | 21.57
| с К перевода = 1,1478 |  |  |  | 1285.57 | 1.1478
2. | Установка детектора, шт |  |  |  | 498284.02
| цена в уровне цен утверждения: |  |  |  | 346575.5
| вахта 2,9% |  |  |  | 106
| премия 2% |  |  |  | 73.1
| ВЗИС 1,5% |  |  |  | 54.83
| непредвиденные 2% |  |  |  | 6934.73
| с К перевода = 1,4086 |  |  |  | 498284.02 | 1.4086
3. | Установка камер поворотных, шт |  |  |  | 597415.45
| цена в уровне цен утверждения: |  |  |  | 415211.67
| вахта 2,9% |  |  |  | 270.02
| премия 2% |  |  |  | 186.22
| ВЗИС 1,5% |  |  |  | 139.67
| непредвиденные 2% |  |  |  | 8312.43
| с К перевода = 1,4086 |  |  |  | 597415.45 | 1.4086
Стоимость работ для учета в расчете НМЦК, тыс.руб., без НДС:
[5 empty] | объем | цена | сумма
1 этап:
| Прокладка оптического кабеля, м |  |  | м | 7825 | 1.2856 | 10059.59
| Установка детектора, шт |  |  | шт | 40 | 498.284 | 19931.36
| Установка камер поворотных, шт |  |  | шт | 20 | 597.4154 | 11948.31
| Кабельная линия электроснабжения (расчет №14) |  |  | м | 2000 | 2.2831 | 4566.1755
| ИТОГО на АСУДД: | [6 empty] | 46505.4355
Светофорные объекты
1. | Аналог: "Автомобильная дорога от Дмитровского шоссе до проектируемого проезда № 5557 вдоль Савеловского направления Московской железной дороги (1-й этап). Корректировка "
№ | ПОКАЗАТЕЛИ |  | ОБЪЕКТ-АНАЛОГ |  |  |  |  | ОБЪЕКТ-ПРОЕКТИРУЕМЫЙ
п/п |  |  | Том 9.2.4 Светофоры |  |  |  |  | Светфоры
1 | Конструктивные решения:
1.1 | Светофоры |  |  |  | 1 объект |  |  | 1 объект
2 | Сметная стоимость строительства (в ценах март 2017) |  | 3047.94 |  |  |  |  | 3227.337
В том числе:
| Строительных работ |  | 500.88 |  |  |  |  | 500.88
| Монтажных работ |  | 1313.43 |  |  |  |  | 1313.43
| Оборудование |  | 1077.98 |  |  |  |  | 1077.98
| Прочих затрат |  | 155.65 |  | 155.65 |  |  | 155.65
| ВЗИС 1,5% | [6 empty] | 27.2146
| Вахтовый метод 2,9% | [6 empty] | 52.615
| Премия 2% | [6 empty] | 36.2862
| Непредвиденные затраты 2% | [6 empty] | 63.2811
| с К перевода из марта 2017 на 01.01.2020 = 1,1478 | [7 empty] | 3704.3374 |  |  | 1.1478
| Стоимость 1 светофорного объекта в ценах на 01.01.2020 | [6 empty] | 3704.3374
Составлена в ценах марта 2017 г. тыс. руб.
№ п/п | Показатели | ОБЪЕКТ-АНАЛОГ |  |  |  |  | ОБЪЕКТ-ПРОЕКТИРУЕМЫЙ
|  | Том 9.2.4 Светофоры |  |  |  |  | Светофоры
|  | строит. | монт. | обор. | прочие | Всего | строит. | монт. | обор. | прочие | Всего
1 | 2 | 3 | 4 | 5 | 6 | 7 | 8 | 9 | 10 | 11 | 12
1 | Светофорный объект | 500.88 | 1313.43 | 1077.98 | 155.65 | 3047.94 | 500.88 | 1313.43 | 1077.98 | 155.65 | 3047.94
| ИТОГО: | 500.88 | 1313.43 | 1077.98 | 155.65 | 3047.94 | 500.88 | 1313.43 | 1077.98 | 155.65 | 3047.94

## расчет 18. (hidden)
Расчет № 19
ТСОДД на период строительства
1. | Аналог:
№ | ПОКАЗАТЕЛИ |  | ОБЪЕКТ-АНАЛОГ |  |  |  |  | ОБЪЕКТ-ПРОЕКТИРУЕМЫЙ
п/п |  |  | ОДД на период строительства |  |  |  |  | ОДД на период строительства
1 | Конструктивные решения:
1.1 | Длина трассы,м |  | 958 |  |  |  |  | 3650
2 | Сметная стоимость строительства (в ценах на сентябрь 2019) |  | 3349.49 |  |  |  |  | 13849.9384
В том числе:
| Строительных работ |  | 3349.49 |  |  |  |  | 12761.6268
| Монтажных работ |  | 0 |  |  |  |  | 0
| Оборудование |  | 0 |  |  |  |  | 0
| Прочих затрат |  | 0 |  | 0 |  |  | 0
| ВЗИС 1,5% | [6 empty] | 191.4244
| Вахтовый метод 2,9% | [6 empty] | 370.0872
| Премия 2% | [6 empty] | 255.2325
| Непредвиденные затраты 2% | [6 empty] | 271.5674
К перевода из сентября 2019 на 01.01.2020 = 1,0055
| Стоимость в уровне цен на 01.01.2020 | [6 empty] | 13926.113 |  |  |  | 1.0055
Составлена в ценах сентября 2019 г. тыс. руб.
№ п/п | Показатели | ОБЪЕКТ-АНАЛОГ |  |  |  |  | ОБЪЕКТ-ПРОЕКТИРУЕМЫЙ
|  | строит. | монт. | обор. | прочие | Всего | строит. | монт. | обор. | прочие | Всего
1 | 2 | 3 | 4 | 5 | 6 | 7 | 8 | 9 | 10 | 11 | 12
1 | ОДД на период стоительства (временные ТСОДД, временнная разметка) | 3349.49 | 0 | 0 | 0 | 3349.49 | 12761.6268 | 0 | 0 | 0 | 12761.6268
| Итого | 3349.49 | 0 | 0 | 0 | 3349.49 | 12761.6268 | 0 | 0 | 0 | 12761.6268
ИТОГО:

## расчет 19. (hidden)
Расчет № 19.
Информационные знаки и опоры под них
расчет по стоимостным показателям конструктивных решений-аналогов*
* Расчет произведен согласно п.13 приказа Минстроя от 30.03.2020 № 175/пр (в случае отсутствия соответствующих показателей НЦС и стоимостных показателей объектов-аналогов определение затрат на выполнение подрядных работ осуществляется на основании стоимостных показателей отдельных видов затрат и (или) конструктивных решений объектов капитального строительства, аналогичных по своим техническим, технологическим, конструктивным характеристикам, специфическим особенностям и условиям строительства соответствующим видам затрат и (или) конструктивным решениям планируемого к строительству объекта капитального строительства, (далее - стоимостные показатели конструктивных решений-аналогов)
Исходные данные (конструктивные решения):
1 этап
1. | установка Г-образной опоры с фундаментом | [5 empty] | 6
2. | установка П-образной опоры с фундаментом | [5 empty] | 2
3. | установка информационных знаков | [5 empty] | 30
Выбор сметы - аналога для расчета стоимостных показателей, наиболее полно отражающих конструктивные решения
| Объект: | Строительство подъезда к обращению с отходами в Воскресенском муниципальном районе Московской области. Положительное заключение ГАУ Мособлэкспертиза №50-1-0581-18 от 15.06.2018 г.
| Уровень цен утвержедния |  |  | февраль 2018
|  | Дорожную обстановку |  | (смета №02-01-06)
Начисления к стоимостным показателям конструктивных решений-аналогов
1. | временные здания и сооружения |  |  |  | 4.1% | согласно ТСНБ-2001
2. | затраты ЗУ 2,7% |  |  |  | 2.7% | согласно ТСНБ-2001
3.
4.
5. | К перевода из уровня цен утверждения февраль 2018 на 01.01.2020 |  |  |  | 1.1152 | по обобщенным коэффициентам
По смете-аналогу в уровне цен утверждения:
|  | вид работ |  |  | пункт сметы | ед изм | объем | стоимость
| Столбики сигнальные |  |  | ЛС. 02-01-06 | 1,2 | шт | 86 | 206377.82
| Разметка |  |  | ЛС. 02-01-06 | 3-11 | км | 8.6693 | 155182.93
| Дорожные знаки |  |  | ЛС. 02-01-06 | 12-23 | шт | 9.05 | 81050.74
ИТОГО в уровне цен утверждения, в том числе
1. | Столбики сигнальные
|  | 86 | на 1 шт
| СМР | 206377.82 | 2399.74
2. | Разметка | 8.6693
|  | 155182.93 | на 1 шт
| СМР |  | 17900.33
3. | Дорожные знаки
|  | 9.05 | на 1 шт
|  | 81050.74 | 8955.88
4.
5
Стоимостные показатели конструктивных решений-аналогов, руб., без НДС
1. | Столбики сигнальные |  |  | 5644.08
| цена в уровне цен утверждения: |  |  | 2399.74
| ВЗИС 4,1% |  |  | 98.39
| Зу 2,7% |  |  | 64.79
2498.13
| с К перевода = 1,1152 |  |  | 5644.08 |  |  | 1.1152
2. | Разметка |  |  | 42639.78
| цена в уровне цен утверждения: |  |  | 17900.33
| ВЗИС 4,1% |  |  | 733.91
| ЗУ 2,7% |  |  | 483.31
19117.55
| с К перевода = 1,1152 |  |  | 42639.78 |  |  | 1.1152
3. | Дорожные знаки |  |  | 10397.09
| цена в уровне цен утверждения: |  |  | 8955.88
| ВЗИС 4,1% |  |  | 367.19
| ЗУ 2,7% |  |  | 241.81
| с К перевода = 1,1152 |  |  | 10397.09 |  |  | 1.1152
Стоимость работ для учета в расчете НМЦК, тыс.руб., без НДС:
| Столбики сигнальные |  |  | 86 | 485.3909
| Разметка |  |  | 8.6693 | 369.6562
| Дорожные знаки |  |  | 9.05 | 94.0937
|  | Итого |  |  | 949.1407

## расчет 20. (hidden)
Расчет № 20.
Автоматическая противогололедная система
1. | Аналог:
№ | ПОКАЗАТЕЛИ |  | ОБЪЕКТ-АНАЛОГ |  |  |  |  | ОБЪЕКТ-ПРОЕКТИРУЕМЫЙ
п/п | [7 empty] | АПС
1 | Конструктивные решения:
1.1 | Длина путепровода |  | 312,12 м |  |  |  |  | 125 м
1.2 | Насосная станция |  | 1 комплекс |  |  |  |  | 1 комплекс
2 | Сметная стоимость строительства (в ценах на сентябрь 2019) |  | 86043.96 |  |  |  |  | 45308.4622
В том числе:
| Строительных работ |  | 9113.07 |  |  |  |  | 4602.9936
| Монтажных работ |  | 6607.05 |  |  |  |  | 2890.0034
| Оборудование |  | 70141.4 |  |  |  |  | 36306.1688
| Прочих затрат |  | 182.44 |  | 182.44 |  |  | 141.3434
| ВЗИС 1,5% | [6 empty] | 112.395
| Вахтовый метод 2,9% | [6 empty] | 217.2969
| Премия 2% | [6 empty] | 149.8599
| Непредвиденные затраты 2% | [6 empty] | 888.4012
К перевода из сентября 2019 на 01.01.2020 = 1,0055
| Стоимость на путепровод длиной 125 м в уровне цен на 01.01.2020 | [6 empty] | 45557.6587 |  |  |  | 1.0055
Составлена в ценах сентября 2019 г. тыс. руб.
№ п/п | Показатели | ОБЪЕКТ-АНАЛОГ |  |  |  |  | ОБЪЕКТ-ПРОЕКТИРУЕМЫЙ
АПС
|  | строит. | монт. | обор. | прочие | Всего | строит. | монт. | обор. | прочие | Всего
1 | 2 | 3 | 4 | 5 | 6 | 7 | 8 | 9 | 10 | 11 | 12
1 | Устройство насосной станции (в т.ч. забор, тротуары) | 1556.73 | 72.62 | 7507.07 | 61.08 | 9197.5 | 1556.73 | 72.62 | 7507.07 | 61.08 | 9197.5
2 | Устройство метеостанции и дорожных датчиков | 29.22 | 71.11 | 3535.72 |  | 3636.05 | 29.22 | 71.11 | 3535.72 | 0 | 3636.05
3 | Оборудование управления работой АПС |  | 6.95 | 2352.12 |  | 2359.07 | 0 | 6.95 | 2352.12 | 0 | 2359.07
4 | Монтаж АПС, СКУД, видеонаблюдения | 4.22 | 256.26 | 308.63 | 52.81 | 621.92 | 4.22 | 256.26 | 308.63 | 52.81 | 621.92
| Итого на 1 комплекс | 1590.17 | 406.94 | 13703.54 | 113.89 | 15814.54 | 1590.17 | 406.94 | 13703.54 | 113.89 | 15814.54
5 | Трубопроводы АПС | 7513.29 | 4512.1 |  | 59.46 | 12084.85 | 3008.9749 | 1807.0374 | 0 | 23.813 | 4839.8252
6 | Прокладка кабелей управления и питания |  | 348.07 |  |  | 348.07 | 0 | 139.3975 | 0 | 0 | 139.3975
7 | Установка клапанных панелей и разбрызгивающих головок |  | 1084.97 | 56437.86 |  | 57522.83 | 0 | 434.5164 | 22602.6288 | 0 | 23037.1452
8 | Электроснабжение | 9.61 | 254.97 |  | 9.09 | 273.67 | 3.8487 | 102.1122 | 0 | 3.6404 | 109.6013
| Итого на путепровод | 7522.9 | 6200.11 | 56437.86 | 68.55 | 70229.42 | 3012.8236 | 2483.0634 | 22602.6288 | 27.4534 | 28125.9692
| ИТОГО: | 9113.07 | 6607.05 | 70141.4 | 182.44 | 86043.96 | 4602.9936 | 2890.0034 | 36306.1688 | 141.3434 | 43940.5092

## расчет 21. (hidden)
Расчет № 21.
Снос зданий и сооружений
1. | Аналог:
№ | ПОКАЗАТЕЛИ |  | ОБЪЕКТ-АНАЛОГ |  |  |  |  | ОБЪЕКТ-ПРОЕКТИРУЕМЫЙ
п/п |  |  | 0 |  |  |  |  | Снос зданий
1 | Конструктивные решения:
1.1 | Снос здания объемом 63000м3 |  | 145,6 м3 здания (стр объем) |  |  |  |  | 16793,6 м3 здания (стр объем)
2 | Сметная стоимость строительства (в ценах на июль 2013) |  | 276.4983 |  |  |  |  | 34278.1387
В том числе:
| Строительных работ |  | 232.263 |  |  |  |  | 26789.3678
| Монтажных работ |  | 0 |  |  |  |  | 0
| Оборудование |  | 0 |  |  |  |  | 0
| Прочих затрат |  | 44.2353 |  | 44.2353 |  |  | 5102.131
| ВЗИС 1,5% | [6 empty] | 401.8405
| Вахтовый метод 2,9% | [6 empty] | 776.8917
| Премия 2% | [6 empty] | 535.7874
| Непредвиденные 2 % | [6 empty] | 672.1204
| с К перевода из июля 2013 на 01.01.2020 = 1,4042 | [10 empty] | 1.4042
| Стоимость комплекса работ в ценах на 01.01.2020 | [7 empty] | 48133.3624
Составлена в ценах июля 2013 г. тыс. руб.
№ п/п | Показатели | ОБЪЕКТ-АНАЛОГ |  |  |  |  | ОБЪЕКТ-ПРОЕКТИРУЕМЫЙ
Снос зданий
|  | строит. | монт. | обор. | прочие | Всего | строит. | монт. | обор. | прочие | Всего
1 | 2 | 3 | 4 | 5 | 6 | 7 | 8 | 9 | 10 | 11 | 12
1 | Снос здания кирпичного 145,6м3 с фндаментом | 232.263 |  |  |  | 232.263 | 26789.3678 | 0 | 0 | 0 | 26789.3678
2 | Транспорт мусора с размещением |  |  |  | 44.2353 | 44.2353 | 0 | 0 | 0 | 5102.131 | 5102.131
| ИТОГО: | 232.263 | 0 | 0 | 44.2353 | 276.4983 | 26789.3678 | 0 | 0 | 5102.131 | 31891.4988
| по смете аналогу: | п.27-54 | 232263.0022 | 44235.32
| площадь сносимого здания | 45.5 | м2
| строительный объем | 145.6 | м3
| высота | 3.2 | одноэтажное
по тех заданию
| площадь | 5248 | м2
| строительный объем | 16793.6 | м3

## расчет 22. (hidden)
Расчет № 22.
Дендрология (вырубка)
1.
№ | ПОКАЗАТЕЛИ | ОБЪЕКТ-АНАЛОГ: |  |  |  |  | ОБЪЕКТ-ПРОЕКТИРУЕМЫЙ
п/п |  | Строительство подъезда к обращению с отходами в Воскресенском муниципальном районе Московской области. Положительное заключение ГАУ Мособлэкспертиза №50-1-0581-18 от 15.06.2018 г. |  |  |  |  | Вырубка
1 | Конструктивные решения:
1.1 | Площадь (том 7.1, Дендрология) |  | 6,36 га |  |  |  |  | 1 га
2 | Сметная стоимость строительства (в ценах февраль 2018 г.) |  | 817.05 |  |  |  |  | 531.3394
В том числе:
| Строительных работ |  | 817.05 |  |  |  |  | 128.467
| Монтажных работ |  | 0 |  |  |  |  | 0
| Оборудование |  | 0 |  |  |  |  | 0
| Прочих затрат |  | 0 |  | 0 |  |  | 0
| ВЗИС 4,1% | [6 empty] | 5.2671
| ЗУ 2,7 | [6 empty] | 3.4686
128.467
265.6697
| с К перевода из февраль 2018 на 01.01.2020 = 1,1152 | [7 empty] | 592.5497 |  |  | 1.1152
| Стоимость 1га | [7 empty] | 592.5497
Составлена в ценах февраль 2018 г. тыс. руб.
№ п/п | Показатели | ОБЪЕКТ-АНАЛОГ |  |  |  |  | ОБЪЕКТ-ПРОЕКТИРУЕМЫЙ
Вырубка зеленых насаждений
|  | строит. | монт. | обор. | прочие | Всего | строит. | монт. | обор. | прочие | Всего
1 | 2 | 3 | 4 | 5 | 6 | 7 | 8 | 9 | 10 | 11 | 12
1 | Вырубка зеленых насаждений ЛС 01-01-01 | 817.05 | 0 | 0 |  | 817.05 | 128.467 | 0 | 0 | 0 | 128.467
| ИТОГО: | 817.05 | 0 | 0 | 0 | 817.05 | 128.467 | 0 | 0 | 0 | 128.467
Благоустройство и озеленение
1.
№ | ПОКАЗАТЕЛИ | ОБЪЕКТ-АНАЛОГ: Строительство подъезда к обращению с отходами в Воскресенском муниципальном районе Московской области. Положительное заключение ГАУ Мособлэкспертиза №50-1-0581-18 от 15.06.2018 г. |  |  |  |  | ОБЪЕКТ-ПРОЕКТИРУЕМЫЙ
п/п | [6 empty] | Благоустройство и озеленение
1 | Конструктивные решения:
1.1 | Площадь |  | 6,36 га |  |  |  |  | 1 га
2 | Сметная стоимость строительства (в ценах февраль 2018) |  | 10624.505 |  |  |  |  | 390.8948
В том числе:
| Строительных работ |  | 10624.505 |  |  |  |  | 362.6111
| Монтажных работ |  | 0 |  |  |  |  | 0
| Оборудование |  | 0 |  |  |  |  | 0
| Прочих затрат |  | 0 |  | 0 |  |  | 0
| ВЗИС 4,1% | [6 empty] | 14.8671
| ЗУ 2,7% | [6 empty] | 9.7905
3.6261
| с К перевода из февраль 2018 на 01.01.2020 = 1,1152 | [7 empty] | 435.9258 |  |  | 1.1152
| Стоимость 1га | [7 empty] | 435.9258
Составлена в ценах февраль 2018 г. тыс. руб.
№ п/п | Показатели | ОБЪЕКТ-АНАЛОГ |  |  |  |  | ОБЪЕКТ-ПРОЕКТИРУЕМЫЙ
Благоустройство и озеленение
|  | строит. | монт. | обор. | прочие | Всего | строит. | монт. | обор. | прочие | Всего
1 | 2 | 3 | 4 | 5 | 6 | 7 | 8 | 9 | 10 | 11 | 12
1 | Вертикальная планировка (02-01-05) | 10624.505 | 0 | 0 | 0 | 10624.505 | 362.6111 | 0 | 0 | 0 | 362.6111
2 | Малые формы |  |  | 0 | 0 | 0 | 0 | 0 | 0 | 0 | 0
3 | Озеленение |  | 0 | 0 |  | 0 | 0 | 0 | 0 | 0 | 0
| ИТОГО: | 10624.505 | 0 | 0 | 0 | 10624.505 | 362.6111 | 0 | 0 | 0 | 362.6111

## расчет 23 (hidden)
Расчет № 23.
Технадзор эксплуатирующих организаций
1.
Данные из объекта-аналога:
[5 empty] | главный специалист |  |  | ведущий специалист |  |  | техник | [5 empty] | цена за услуги технадзора, руб.
| п/п | Продолжительность, дней | Стоимость СМР, тыс.руб (на январь 2000г.) | общая численность специалистов, чел | индекс квал, 1,32 | факт время участния, днец | коэффициент участия | индекс квал, 1 | факт время участния, днец | коэффициент участия | индекс квал, 0,45 | факт время участния, днец | коэффициент участия |  |  |  | коэффициент участия общий | Среднедневная единичная выработка, руб. Вср(2000) (гр.4*(1+гр.6)/гр.5 | базовая, 2000г | текущая, 4 квартал 2019г.
| 1 | 2 | 3 | 4 | 5 | 6 | 7 | 8 | 9 | 10 | 11 | 12 | 13 | 14 | 15 | 16 | 17 | 18 | 19 | 20
Мосводоканал | 1 | 107 | 5454.53 | 2 | 1 | 107 | 1.32 | 1 | 107 | 1 | 0 | 0 | 0 |  |  |  | 1.16 | 1551 | 385020.24 | 1505429.1384
МОЭК | 2 | 546 | 36211.35 | 4 | 2 | 273 | 1.32 | 2 | 273 | 1 | [6 empty] | 0.58 | 1551 | 1964682.72 | 7681909.4352
ОЭК, МОЭСК, Моссвет | 3 | 220 | 9130.45 | 2 | 1 | 220 | 1.32 | 1 | 220 | 1 | [6 empty] | 1.16 | 1551 | 791630.4 | 3095274.864
[5 empty] | старший электромеханик |  |  | мастер дорожный |  |  | Электромеханик |  |  | Бригадир |  |  | цена за услуги технадзора, руб.
| п/п | Продолжительность, дней | Стоимость СМР, тыс.руб (на январь 2000г.) | общая численность специалистов, чел | индекс квал, 2,24 | факт время участния, днец | коэффициент участия | индекс квал, 1,83 | факт время участния, днец | коэффициент участия | индекс квал, 1,66 | факт время участния, днец | коэффициент участия | индекс квал, 1,49 | факт время участния, днец | коэффициент участия | коэффициент участия общий | Среднедневная единичная выработка, руб. Вср(2000) (гр.4*(1+гр.6)/гр.5 | базовая, 2000г | текущая, 4 квартал 2019г.
| 1 | 2 | 3 | 4 | 5 | 6 | 7 | 8 | 9 | 10 | 11 | 12 | 13 | 14 | 15 | 16 | 17 | 18 | 19 | 20
РЖД | 4 | 915 | 722656.86 | 25 | 7 | 131 | 2.2449 | 7 | 131 | 1.834 | 7 | 131 | 1.6636 | 4 | 229 | 1.4916 | 0.28993 | 1551 | 10286508.2331 | 40220247.1914
К перевода на 3 квартал 2019г. (Приказ МКЭ-ОД/19-52 от 30.08.2019): | [5 empty] | 3.91
Для проектируемого объекта
Расчет на 1 этап
[5 empty] | главный специалист |  |  | ведущий специалист |  |  | техник | [5 empty] | цена за услуги технадзора, руб.
| п/п | Продолжительность, дней | Стоимость СМР, тыс.руб (на январь 2000г.) | общая численность специалистов, чел | индекс квал, 1,32 | факт время участния, днец | коэффициент участия | индекс квал, 1 | факт время участния, днец | коэффициент участия | индекс квал, 0,45 | факт время участния, днец | коэффициент участия |  |  |  | коэффициент участия общий | Среднедневная единичная выработка, руб. Вср(2000) (гр.4*(1+гр.6)/гр.5 | базовая, 2000г | текущая, 4 квартал 2019г.
| 1 | 2 | 3 | 4 | 5 | 6 | 7 | 8 | 9 | 10 | 11 | 12 | 13 | 14 | 15 | 16 | 17 | 18 | 19 | 20
Мосводоканал | 1 | 120 | #REF! | 2 | 1 | 120 | 1.32 | 1 | 120 | 1 | 0 | 0 | 0 |  |  |  | 1.16 | 1551 | 431798.4 | 3132654.21
Мосводосток | 2 | 210 | #REF! | 4 | 2 | 210 | 1.32 | 2 | 210 | 1 | [6 empty] | 1.16 | 1551 | 1511294.4 | 10964289.74
МОЭК | 3 | 180 | #REF! | 3 | 1 | 90 | 1.32 | 2 | 90 | 1 | [6 empty] | 0.55333 | 1551 | 463438.8 | 3362202.15
ОЭК, МОЭСК, Моссвет | 4 | 180 | #REF! | 2 | 1 | 180 | 1.32 | 1 | 180 | 1 | [6 empty] | 1.16 | 1551 | 647697.6 | 4698981.32
Гормост | 5 | 365 | #REF! | 3 | 1 | 365 | 1.32 | 2 | 365 | 1 | [6 empty] | 1.1067 | 1551 | 1879501.8 | 13635597.61
ИТОГО на 1 этап: | [19 empty] | 35793725.03
К перевода на 4 квартал 2019г. (Приказ МКЭ-ОД/19-52 от 30.08.2019): | [5 empty] | 4.138
Коэффициент изменения стоимости декабря 2019г. К уровню цен 2000г. | [8 empty] | 7.2549
Расчет на 2 этап
[5 empty] | старший электромеханик |  |  | мастер дорожный |  |  | Электромеханик |  |  | Бригадир |  |  | цена за услуги технадзора, руб.
| п/п | Продолжительность, дней | Стоимость СМР, тыс.руб (на январь 2000г.) | общая численность специалистов, чел | индекс квал, 2,24 | факт время участния, днец | коэффициент участия | индекс квал, 1,83 | факт время участния, днец | коэффициент участия | индекс квал, 1,66 | факт время участния, днец | коэффициент участия | индекс квал, 1,49 | факт время участния, днец | коэффициент участия | коэффициент участия общий | Среднедневная единичная выработка, руб. Вср(2000) (гр.4*(1+гр.6)/гр.5 | базовая, 2000г | текущая, 4 квартал 2019г.
| 1 | 2 | 3 | 4 | 5 | 6 | 7 | 8 | 9 | 10 | 11 | 12 | 13 | 14 | 15 | 16 | 17 | 18 | 19 | 20
РЖД | 4 | 365 | #REF! | 25 | 2 | 182.5 | 2.2449 | 2 | 182.5 | 1.834 | 2 | 182.5 | 1.6636 | 3 | 365 | 1.4916 | 0.40869 | 1551 | 5784166.7895 | 41963551.64
ИТОГО на 2 этап:
К перевода на 4 квартал 2019г. (Приказ МКЭ-ОД/19-52 от 30.08.2019): | [5 empty] | 4.138
Коэффициент изменения стоимости декабря 2019г. К уровню цен 2000г. | [8 empty] | 7.2549
Расчет на 1 этап
[5 empty] | главный специалист |  |  | ведущий специалист |  |  | техник | [5 empty] | цена за услуги технадзора, руб.
| п/п | Продолжительность, дней | Стоимость СМР, тыс.руб (на январь 2000г.) | общая численность специалистов, чел | индекс квал, 1,32 | факт время участния, днец | коэффициент участия | индекс квал, 1 | факт время участния, днец | коэффициент участия | индекс квал, 0,45 | факт время участния, днец | коэффициент участия |  |  |  | коэффициент участия общий | Среднедневная единичная выработка, руб. Вср(2000) (гр.4*(1+гр.6)/гр.5 | базовая, 2000г | текущая, 4 квартал 2019г.
| 1 | 2 | 3 | 4 | 5 | 6 | 7 | 8 | 9 | 10 | 11 | 12 | 13 | 14 | 15 | 16 | 17 | 18 | 19 | 20
ОЭК, МОЭСК | 3 | 60 | #REF! | 1 | 0 | 0 | 0 | 1 | 60 | 1 | [6 empty] | 1 | 1551 | 93060 | 675140.99
ИТОГО на 3 этап: | [19 empty] | 675140.99
К перевода на 4 квартал 2019г. (Приказ МКЭ-ОД/19-52 от 30.08.2019): | [5 empty] | 4.138
Коэффициент изменения стоимости декабря 2019г. К уровню цен 2000г. | [8 empty] | 7.2549

## расчет 24. (hidden)
Расчет № 24.
Строительство железнодорожного путепровода №1, №2
Объект-аналог:
|  | общая площадь эстакады, м2 | 954.68 | (по мост полотну)
п. ССР | Том 9.6. | Виды работ | СМР | оборудование | прочие | всего, тыс.руб.
п.13 | ЛС 1-11/8580-14-1 | Ж/д эстакада по Павелецкому направлению МЖД | 259360.92 |  | 14930.85 | 274291.77
п.13 | ЛС 1-9/8580-14-1 | Работа кранов | 31355.56 |  |  | 31355.56
п.13 | ЛС 1-52/8580-14-1 | Испытание эстакады (обкатка) | 149.83 |  |  | 149.83
п.13 | ЛС 1-1/8580-14-1 | СВСиУ | 50001.45 |  |  | 50001.45
|  | Итого: | 340867.76 | 0 | 14930.85 | 355798.61
|  | Вахтовый метод 2,9% | 9885.165 |  |  | 9885.165
|  | Премия 2% | 6817.3552 |  |  | 6817.3552
|  | Взис 4,8% | 16361.6525 |  |  | 16361.6525
п.27 | ЛС 1-2/8580-14-1 | Технологические площадки эстакады | 1522.28 |  | 403.1 | 1925.38
|  | ВСЕГО на эстакаду в ценах окт 2016: | 375454.2127 | 0 | 15333.95 | 390788.1627
Итого на эстакаду в ценах на 01.01.2020:
|  | К=1,1344 |  |  |  | 443310.09 | 1.1344
|  | Непредвиденные 2% |  |  |  | 452176.29
|  | Итого за 1 м2 эстакады в ценах на 01.01.2020 |  |  |  | 473.6417

## расчет 25. (hidden)
Расчет № 25.
Переустройство сетей РЖД
1. | Аналог:
№ | ПОКАЗАТЕЛИ |  | ОБЪЕКТ-АНАЛОГ |  |  |  |  | ОБЪЕКТ-ПРОЕКТИРУЕМЫЙ
п/п |  |  | 5 кабельная |  |  |  |  | сети РЖД
1 | Конструктивные решения:
1.1 | переустройство ж/д путей |  | 1220 м |  |  |  |  | 250 м |  |  |  | переустройство ж/д путей - 250 м
1.2. | демонтаж ж/путей |  |  |  | 961 м |  |  | 750 м
1.3. | переустройство водоотвода |  |  |  | 147 м |  |  | 200 м
1.4. | переустройство кабелей СЦБ |  |  |  | 1740 м |  |  | 2000 м
1.5. | переустройство линий электроснабжения |  |  |  | 5206 м |  |  | 250 м
2 | Сметная стоимость строительства (в ценах на август 2019) |  | 77017.2413 |  |  |  |  | 27809.0366 |  |  |  | демонтаж ж/путей - 750 м
| В том числе: | [10 empty] | переустройство водоотвода - 200 м | 9.8.5.
| Строительных работ |  | 45918.6596 |  |  |  |  | 14270.4095 |  |  |  | переустройство кабелей СЦБ - 2000м
| Монтажных работ |  | 22707.9939 |  |  |  |  | 4055.9757 |  |  |  | переустройство линий электроснабжения 250м | 9.8.4.
| Оборудование |  | 7184.2662 |  |  |  |  | 7116.519
| Прочих затрат |  | 1206.3215 |  | 1206.3215 |  |  | 647.9684
| ВЗИС 1,5% | [6 empty] | 274.8958
| Вахтовый метод 2,9% | [6 empty] | 531.4652
| Премия 2% | [6 empty] | 366.5277
| с К перевода из агуста 2019 на 01.01.2020 = 1,0085 | [6 empty] | 545.2752 |  |  |  | 1.0085
| Стоимость комплекса работ в ценах на 01.01.2020 | [7 empty] | 28045.4134
Составлена в ценах августа 2019 г. тыс. руб.
№ п/п | Показатели | ОБЪЕКТ-АНАЛОГ |  |  |  |  | ОБЪЕКТ-ПРОЕКТИРУЕМЫЙ
|  | 5 кабельная |  |  |  |  | сети РЖД
|  | строит. | монт. | обор. | прочие | Всего | строит. | монт. | обор. | прочие | Всего
1 | 2 | 3 | 4 | 5 | 6 | 7 | 8 | 9 | 10 | 11 | 12
| переустройство ж/д путей (том 9.8.5, лс 39) общая длина 1220м | 28244.755 | 0 | 0 | 0 | 28244.755 | 5787.8596 | 0 | 0 | 0 | 5787.8596
| демонтаж ж/д путей (том 9.8.5, лс 39) общая длина 961м | 2304.1737 | 0 | 0 | 0 | 2304.1737 | 1798.2625 | 0 | 0 | 0 | 1798.2625
| переустройство водоотвода (том 9.8.5, лс 39) общая длина 147м | 1488.639 | 0 | 0 | 344.7838 | 1833.4228 | 2025.3592 | 0 | 0 | 469.0936 | 2494.4528
| перустройство кабелей СЦБ (том 9.8.2, лс 36-1) длина 1740м | 3624.7716 | 2692.4762 | 6148.0811 | 124.8429 | 12590.1719 | 4166.4041 | 3094.8003 | 7066.7599 | 143.4976 | 14471.4619
| переустройство линий электроснабжения РЖД (том 9.8.4., лс 38) общая длина -5206м | 10256.3203 | 20015.5177 | 1036.1851 | 736.6948 | 32044.7179 | 492.524 | 961.1755 | 49.7592 | 35.3772 | 1538.8359
| ИТОГО: | 45918.6596 | 22707.9939 | 7184.2662 | 1206.3215 | 77017.2413 | 14270.4095 | 4055.9757 | 7116.519 | 647.9684 | 26090.8727

## расчет 26. (hidden)
Расчет № 26.
Строительство железнодорожного путепровода №1, №2
Объект-аналог:
В связи с необходимостью работы в технологические "окна" РЖД и отстутствием исходных данных о количестве "окон" для расчета используется стоимость "окон" по объекту-аналогу:
| п.11 ССР | Компенсационная стоимость за предоставление технологических "окон" при строительстве | 5872110 | руб. в ценах на октябрь 2016
|  | С коэффицентом перевода на 01.01.2020 | 1.1344
|  | Итого на 01.01.2020 на 1 эстакаду | 6661321.58
|  | Итого на 01.01.2020 на 2 путепровода | 13322643.16

## расчет стоимости еденицы (hidden)
Протяженность |  | Стоимость
3 кв. 2017
266 | м
1 | м