## протокол
Протокол
начальной (максимальной) цены контракта
Объект закупки
Амбулатория с подстанцией скорой медицинской помощи и дневным стационаром в пгт Зеленоборский"
Начальная (максимальная) цена контракта составляет:
353 856 656,09 (Триста пятьдесят три миллиона восемьсот пятьдесят шесть тысяч шестьсот пятьдесят шесть рублей) 09 копеек
(сумма цифрами и прописью)
начальная (максимальная) цена контракта включает в себя расходы на
Амбулатория с подстанцией скорой медицинской помощи и дневным стационаром в пгт Зеленоборский"
Приложение:
Расчет начальной (максимальной) цены контракта.
Заказчик: | Государственное областное казенное учреждение «Управление Капитального строительства» МО
________________

## приложение 2
Приложение N 2
к расчету начальной
цены контракта.
по объекту:
Проект сметы контракта
по объекту:
Амбулатория с подстанцией скорой медицинской помощи и дневным стационаром в пгт Зеленоборский"
(наименование объекта)
N п/п | Номера сметных расчетов (смет) и позиций в сметных расчетах (сметах), относящиеся к соответствующим конструктивным решениям (элементам), комплексам (видам) работ | Наименование конструктивных решений (элементов), комплексов (видов) работ | Единица измерения | Количество (объем работ) | Цена, в руб.
[5 empty] | На единицу ˂1> | Всего ˂2>
1 | 2 | 3 | 4 | 5 | 6 | 7
1. | 01-01 | Подготовительные работы | шт | 1 | 12846712.319 | 12846712.319 | 9729.2 | 1.018 | 1.0264 | 1.02 | 1.0325 | 1.2 | 1000
2. | 02-01-01 | Конструктивные решения | шт | 1 | 87694313.4073 | 87694313.4073 | 66413.53
3 | 02-01-02 | Архитектурные решения | шт | 1 | 94533049.9435 | 94533049.9435 | 71592.71
4 | 02-01-03 | Водоснабжение | шт | 1 | 2190828.4489 | 2190828.4489 | 1659.18
5 | 02-01-04 | Водоотведение | шт | 1 | 3458439.7455 | 3458439.7455 | 2619.18
6 | 02-01-05 | Отопление | шт | 1 | 9545839.2986 | 9545839.2986 | 7229.35
7 | 02-01-06 | ИТП | шт | 1 | 3059908.0356 | 3059908.0356 | 2317.36
8 | 02-01-07 | Охранное телевидение | шт | 1 | 321497.9151 | 321497.9151 | 243.48
9 | 02-01-08 | Автоматическая охранная сигнализация | шт | 1 | 814176.1723 | 814176.1723 | 616.6
10 | 02-01-09 | Автоматическая пожарная сигнализация | шт | 1 | 4033605.167 | 4033605.167 | 3054.77
11 | 02-01-10 | Структурированная кабельная система | шт | 1 | 2298205.6892 | 2298205.6892 | 1740.5
12 | 02-01-11 | Система электроснабжения | шт | 1 | 15768450.7233 | 15768450.7233 | 11941.92
13 | 02-01-12 | Система оперативного дистанционного контроля | шт | 1 | 163310.5887 | 163310.5887 | 123.68
14 | 02-01-13 | Диспетчеризация инженерных систем | шт | 1 | 246748.4614 | 246748.4614 | 186.87
15 | 02-01-14 | Автоматизация приточных систем | шт | 1 | 2498501.4783 | 2498501.4783 | 1892.19
16 | 02-01-15 | Теплоснабжение приточных установок | шт | 1 | 2037975.6534 | 2037975.6534 | 1543.42
17 | 02-01-16 | Кондиционирование | шт | 1 | 82183.4657 | 82183.4657 | 62.24
18 | 02-01-17 | Вентиляция | шт | 1 | 26750502.5294 | 26750502.5294 | 20258.97
19 | 02-01-18 | Узлы учета тепловой энергии и энергоресурсов | шт | 1 | 462242.3819 | 462242.3819 | 350.07
20 | 02-01-19 | Лифты | шт | 1 | 2143068.5525 | 2143068.5525 | 1623.01
21 | 02-01-21 | Автоматизация теплового пункта | шт | 1 | 487000.415 | 487000.415 | 368.82
22 | 04-01-01 | Наружные электрические сети | шт | 1 | 3859744.3551 | 3859744.3551 | 2923.1
23 | 05-01-01 | Наружные сети автоматизации системы ВК | шт | 1 | 370102.8857 | 370102.8857 | 280.29
24 | 06-01-01 | Наружные сети водоснабжения | шт | 1 | 1002772.9656 | 1002772.9656 | 759.43
25 | 06-01-02 | Наружные сети водоотведения | шт | 1 | 4817120.9911 | 4817120.9911 | 3648.15
26 | 06-01-03 | Наружные сети теплоснабжения | шт | 1 | 2191317.0075 | 2191317.0075 | 1659.55
27 | 07-01-01 | Вертикальная планировка | шт | 1 | 1392959.5678 | 1392959.5678 | 1054.93
28 | 07-01-02 | Покрытие проездов и тротуаров | шт | 1 | 8699484.2853 | 8699484.2853 | 6588.38
29 | 07-01-03 | Озеленение | шт | 1 | 458267.8923 | 458267.8923 | 347.06
30 | 07-01-04 | МАФ | шт | 1 | 158464.6164 | 158464.6164 | 120.01
31 | гл1-7 | Оборудование | шт | 1 | 39356992.9263 | 39356992.9263 | 31143.79
32 | расчет | Утилизация строительного мусора | шт | 1 | 3164958.4602 | 3164958.4602 | 2504.48
33 | гл9 | Прочие затраты | шт | 1 | 16947909.7474 | 16947909.7474 | 13411.14
ИТОГО | [5 empty] | 353856656.0922 | 324008.832
-0.0027516
Составил
(должность, подпись, инициалы, фамилия)
Проверил
(должность, подпись, инициалы, фамилия)

## приложение 1
Приложение N 1
к расчету начальной
цены контракта.
по объекту:
Амбулатория с подстанцией скорой медицинской помощи и дневным стационаром в пгт Зеленоборский"
(наименование объекта)
N п/п | Номера сметных расчетов (смет) и позиций в сметных расчетах (сметах), относящиеся к соответствующим конструктивным решениям (элементам), комплексам (видам) работ | Наименование конструктивных решений (элементов), комплексов (видов) работ | Единица измерения | Количество (объем работ)
1 | 2 | 3 | 4. | 5
1. | 01-01 | Подготовительные работы | шт | 1
2. | 02-01-01 | Конструктивные решения | шт | 1
3. | 02-01-02 | Архитектурные решения | шт | 1
4. | 02-01-03 | Водоснабжение | шт | 1
5. | 02-01-04 | Водоотведение | шт | 1
6. | 02-01-05 | Отопление | шт | 1
7. | 02-01-06 | ИТП | шт | 1
8. | 02-01-07 | Охранное телевидение | шт | 1
9. | 02-01-08 | Автоматическая охранная сигнализация | шт | 1
10. | 02-01-09 | Автоматическая пожарная сигнализация | шт | 1
11. | 02-01-10 | Структурированная кабельная система | шт | 1
12. | 02-01-11 | Система электроснабжения | шт | 1
13. | 02-01-12 | Система оперативного дистанционного контроля | шт | 1
14. | 02-01-13 | Диспетчеризация инженерных систем | шт | 1
15. | 02-01-14 | Автоматизация приточных систем | шт | 1
16. | 02-01-15 | Теплоснабжение приточных установок | шт | 1
17. | 02-01-16 | Кондиционирование | шт | 1
18. | 02-01-17 | Вентиляция | шт | 1
19. | 02-01-18 | Узлы учета тепловой энергии и энергоресурсов | шт | 1
20. | 02-01-19 | Лифты | шт | 1
21 | 02-01-21 | Автоматизация теплового пункта | шт | 1
22 | 04-01-01 | Наружные электрические сети | шт | 1
23 | 05-01-01 | Наружные сети автоматизации системы ВК | шт | 1
24 | 06-01-01 | Наружные сети водоснабжения | шт | 1
25 | 06-01-02 | Наружные сети водоотведения | шт | 1
26 | 06-01-03 | Наружные сети теплоснабжения | шт | 1
27 | 07-01-01 | Вертикальная планировка | шт | 1
28 | 07-01-02 | Покрытие проездов и тротуаров | шт | 1
29 | 07-01-03 | Озеленение | шт | 1
30 | 07-01-04 | МАФ | шт | 1
31 | от гл 1-7 | оборудование | шт | 1
32 | Расчет | Утилизация строительного мусора | шт | 1
33 | Расчет | Прочие затраты | шт | 1
Составил
(должность, подпись, инициалы, фамилия)
Проверил
(должность, подпись, инициалы, фамилия)

## нмцк
Приложение к письму Минстроя России от ______ № _______
РАСЧЕТ НАЧАЛЬНОЙ (МАКСИМАЛЬНОЙ) ЦЕНЫ КОНТРАКТА
Амбулатория с подстанцией скорой медицинской помощи и дневным стационаром в пгт Зеленоборский"
Начальная (максимальная) цена контракта (НМЦК) определена на основании п.1 ч.9 ст.22 Закона №44-ФЗ, на основании сводного сметного расчета, проектно-сметным методом. Приказом Министерства строительства и жилищно-коммунального хозяйства Российской Федерации от 23 декабря 2019г №841/пр об утверждении порядка определения начальной (максимальной) цены контракта, цены контракта, заключаемого с единственным поставщиком (подрядчиком, исполнителем), начальной цены единицы товара, работы, услуги при осуществлении закупок в сфере градостроительной деятельности (за исключением территориального планирования) и методики составления сметы контракта, предметом которого являются строительство, реконструкция объектов капитального строительства
Основание для расчета: 1. Акт об утверждении проектной документации, включая сводный сметный расчет стоимости строительства объекта 2. Заключение государственной экспертизы
Наименование работ и затрат |  | Стоимость работ в ценах на дату утверждения сметной документации "месяц/квартал"1квартал 2022 "год" (тыс руб) | Индекс фактической инфляции | Стоимость работ в ценах на дату формирования начальной (максимальной) цены контракта 1 кв "2022 "год" (тыс.руб) | Индекс прогнозный инфляции на период выполнения работ | Начальная (максимальная) цена контракта с учетом индекса прогнозной инфляции на период выполнения работ (тыс.руб)
1 |  | 2 | 3 | 4 | 5 | 6
Строительно-монтажные работы от глав 1-7 |  | 222899.56 | 1 | 222899.56 | 1.0325 | 230132.6507
Стоимость оборудования от глав 1-7 |  | 31143.79 | 1 | 31143.79 | 1.0325 | 32154.406
Прочие работы (Подготовка территории строительства) гл.1 |  | 50.55 | 1 | 50.55 | 1.0325 | 52.1903
Временные здания и сооружения |  | 4012.19 | 1 | 4012.19 | 1.0325 | 4142.3856
Пусконаладочные работы |  | 2883.29 | 1 | 2883.29 | 1.0325 | 2976.8528
Производство работ в зимнее время |  | 5990.47 | 1 | 5990.47 | 1.0325 | 6184.8608
Утилизация мусора на полигоне |  | 2504.48 | 1 | 2504.48 | 1.0325 | 2585.7504
Затраты на оформление технического паспорта, подготовка технических планов |  | 300 | 1 | 300 | 1.0325 | 309.735
Кадастровые работы |  | 225 | 1 | 225 | 1.0325 | 232.3013
Выполнение исполнительной топографической съемки |  | 218.33 | 1 | 218.33 | 1.0325 | 225.4148
Разработка энергетического паспорта объекта |  | 50 | 1 | 50 | 1.0325 | 51.6225
Банковская гарантия |  | 3529.53 | 1 | 3529.53 | 1.0325 | 3644.0632
Командировочные расходы |  | 6204.99 | 1 | 6204.99 | 1.0325 | 6406.3419
Резерв средств на непредвиденные работы и затраты |  | 5600.2436 | 1 | 5600.2436 | 1.0325 | 5781.9715
Стоимость без учета НДС) |  | 285612.4236 | 1 | 285612.4236 | 1.0325 | 294880.5467
НДС |  | 57122.4847 | 1 | 57122.4847 |  | 58976.1093
Общая стоимость работ |  | 342734.9083 | 1 | 342734.9083 |  | 353856.6561
Продолжительность - (15 месяцев) Начало выполнения работ - июнь 2022 Окончание - август 2023г. Дата формирования НМЦК - май 2022
1. Расчет индекса фактического инфляции на Строитльство ИПЦ Росстата к предыдущему месяцу -1 Доля сметной стоимости, подлежащая выполнению подрядчиком в 2022- 0,5 Доля сметной стоимости, подлежащая выполнению подрядчиком в 2023- 0,5 2.Расчет индекса инфляции прогнозной инфляции Итого инфляция в 2022 году в месяц равна корню двенадцатой степени из 1,051- 1,00415; Итого инфляция в 2023 году в месяц равна корню двенадцатой степени из 1,049- 1,00399; 3.Индекс-дефлятор Минэкономразвития России по строке Инвестиции в основной капитал: на = (1,00415₂+1,004157)/2=1,019 =1,004157*(1,00399+1,003997)/2=1,0459 Итого индекс прогнозной инфляции= 0,5*1,019+0,5*1,0459=1,03245
Заказчик: | Государственное областное казенное учреждение «Управление Капитального строительства» МО

## для рмк (hidden)
СВОДНЫЙ СМЕТНЫЙ РАСЧЕТ СТОИМОСТИ СТРОИТЕЛЬСТВА № ССРСС-
«Жилые дома в г. Мурманске по ул. Бондарной Этап 1 - Жилой дом в городе Мурманске по улице Бондарной. ГП-1.1»
(наименование стройки)
Составлен(а) в базисном (текущем) уровне цен 1 кв. 2022
№ пп | Обоснование | Наименование глав, объектов капитального строительства, работ и затрат | Сметная стоимость, тыс. руб.
|  |  | строительных (ремонтно- строительных, ремонтно- реставрационных) работ | монтажных работ | оборудования | прочих затрат | всего
1 | 2 | 3 | 4 | 5 | 6 | 7 | 8
Глава 1. Подготовка территории строительства
1 | 01-01-01 | Подготовительные работы | 599.15 |  |  |  | 599.15
|  | Итого по Главе 1. "Подготовка территории строительства" | 599.15 |  |  |  | 599.15
Глава 2. Основные объекты строительства
2 | 02-01 | Жилой дом. ГП-1.1 (Этап 1) | 108059.5347 | 10651.6295 | 4162.514 |  | 122873.6782
3 | 01-01-02 | Вынос тепловых сетей | 3707.66 | 14.46 | 711.71 |  | 4433.83
|  | Итого по Главе 2. "Основные объекты строительства" | 111767.1947 | 10666.0895 | 4874.224 |  | 127307.5082
Глава 6. Наружные сети и сооружения водоснабжения, водоотведения, теплоснабжения и газоснабжения
4 | 06-01 | Наружные сети | 3672.5496 | 414.7218 | 23.8782 |  | 4111.1496
|  | Итого по Главе 6. "Наружные сети и сооружения водоснабжения, водоотведения, теплоснабжения и газоснабжения" | 3672.5496 | 414.7218 | 23.8782 |  | 4111.1496
Глава 7. Благоустройство и озеленение территории
5 | 07-01 | Благоустройство и озеленение территории | 10153.7782 |  | 173.0323 |  | 10326.8105
|  | Итого по Главе 7. "Благоустройство и озеленение территории" | 10153.7782 |  | 173.0323 |  | 10326.8105
|  | Итого по Главам 1-7 | 126192.6725 | 11080.8113 | 5071.1345 |  | 142344.6183
Глава 8. Временные здания и сооружения
6 | Приказ от 19.06.2020 № 332/пр прил.1 п.48.1 | Временные здания и сооружения - Многоквартирные дома: жилые дома блокированной застройки, объекты индивидуального жилищного строительства, в том числе со встроенными помещениями (магазинами, поликлиниками и тому подобное) - 1,1% | 1388.1194 | 121.8889 |  |  | 1510.0083
|  | Итого по Главе 8. "Временные здания и сооружения" | 1388.1194 | 121.8889 |  |  | 1510.0083
|  | Итого по Главам 1-8 | 127580.7919 | 11202.7002 | 5071.1345 |  | 143854.6267
Глава 9. Прочие работы и затраты
7 | Выписка Цены на утилизацию мусора ООО «ТЭО» | Утилизация мусора на полигоне |  |  |  | 4,45 59,3*90/1,20 | 4.45
8 | Выписка Цены на утилизацию мусора ООО «ТЭО» | Утилизация вывоза лишнего грунта 3067.75 т |  |  |  | 230,08 3067,75*90/1,20 | 230.08
9 | Приказ от 25.05.2021 № 325/пр прил.1 п.82 | Производство работ в зимнее время - Жилые здания кирпичные и из блоков - 1,7%*1,2 | 0 | 0 |  |  | 0
10 | Приказ от 25.05.2021 № 325/пр табл.2 | Снегоборьба для IV зоны - до 0,3% | 0 | 0 |  |  | 0
9 | 09-01-01 | Пусконаладочные работы |  |  |  | 65.97 | 65.97
10 | Письмо №08-128 от 03.02.2022 | Оформление технического паспорта |  |  |  | 208.33 | 208.33
11 | Письмо №08-128 от 03.02.2022 | Кадастровые работы |  |  |  | 83.33 | 83.33
12 | Письмо №08-128 от 03.02.2022 | Разработка энергетического паспорта объекта |  |  |  | 41.67 | 41.67
13 | Письмо №08-128 от 03.02.2022 | Затраты на геодезические работы |  |  |  | 100 | 100
14 | Письмо №683 от 25.11.2022 | Технический паспорт (оформление) |  |  |  | 83.33 | 83.33
|  | Итого по Главе 9. "Прочие работы и затраты" | 0 | 0 |  | 817.16 | 817.16
|  | Итого по Главам 1-9 | 127580.7919 | 11202.7002 | 5071.1345 | 817.16 | 144671.7867
Глава 12. Публичный технологический и ценовой аудит, подготовка обоснования инвестиций, осуществляемых в инвестиционный проект по созданию объекта капитального строительства, в отношении которого планируется заключение контракта, предметом которого является одновременно выполнение работ по проектированию, строительству и вводу в эксплуатацию объекта капитального строительства, технологический и ценовой аудит такого обоснования инвестиций, аудит проектной документации, проектные и изыскательские работы
15 | 12-01-02 | Сваи (динамическое и статическое испытание) |  |  |  | 609.66 | 609.66
16 |  | Банковская гарантия |  |  |  | 1446.7179 | 1446.7179
|  | Итого по Главам 1-12 | 127580.7919 | 11202.7002 | 5071.1345 | 2873.5379 | 146728.1645
Непредвиденные затраты
17 | Приказ от 4.08.2020 № 421/пр п.179 | Непредвиденные затраты для объектов капитального строительства непроизводственного назначения - 2% | 2551.6158 | 224.054 | 101.4227 | 57.4708 | 2934.5633
|  | Итого "Непредвиденные затраты" | 2551.6158 | 224.054 | 101.4227 | 57.4708 | 2934.5633
|  | Итого с учетом "Непредвиденные затраты" | 130132.4078 | 11426.7542 | 5172.5572 | 2931.0086 | 149662.7278
Налоги и обязательные платежи
18 | № 303-ФЗ 3 августа 2018 г. | НДС - 20% | 26026.4816 | 2285.3508 | 1034.5114 | 586.2017 | 29932.5456
|  | Итого "Налоги и обязательные платежи" | 26026.4816 | 2285.3508 | 1034.5114 | 586.2017 | 29932.5456
|  | Итого по сводному расчету | 156158.8893 | 13712.1051 | 6207.0686 | 3517.2103 | 179595.2734
Руководитель проектной организации
[подпись (инициалы, фамилия)]
Главный инженер проекта
[подпись (инициалы, фамилия)]
Начальник
|  | (наименование) | [подпись (инициалы, фамилия)]
Заказчик
[должность, подпись (инициалы, фамилия)]
Note on D3: Титул::<Индекс/ЛН расчета>
Note on B7: Титул::<подпись 102 значение>
Note on D8: Титул::<Единица отображения стоимости>
Note on A12: СводРасч::<Номер п.п.>
Note on B12: СводРасч::<Номер сметного расчета>
Note on C12: СводРасч::<Наименование работ и затрат (глав, объектов)>
Note on D12: СводРасч::<Строительные работы> <Формула - Строительные работы>
Note on E12: СводРасч::<Монтажные работы> <Формула - Монтажные работы>
Note on F12: СводРасч::<Оборудование, мебель, инвентарь> <Формула - Оборудование>
Note on G12: СводРасч::<Прочее> <Формула - Прочее>
Note on H12: СводРасч::<Всего>
Note on F59: Хвост::<подпись 350 значение>
Note on F61: Хвост::<подпись 360 значение>
Note on C63: Хвост::<подпись 395 значение>
Note on F63: Хвост::<подпись 390 значение>
Note on C65: Хвост::<подпись 230 атрибут 950 текст>
Note on F65: Хвост::<подпись 230 атрибут 950 значение>

## 01-01-01 (hidden)
Приложение № 2
Утверждено приказом № 421 от 4 августа 2020 г. Минстроя РФ
СОГЛАСОВАНО: | [9 empty] | УТВЕРЖДАЮ:
"_____" ________________ 2022 года | [12 empty] | "_____" ________________ 2022 года
Наименование редакции сметных нормативов |  |  | Изменения в сметные нормы, федеральные единичные расценки и отдельные составляющие к ним, включенные в федеральный реестр сметных нормативов приказами Минстроя России от 26 декабря 2019 г. № 871/пр, 872/пр, 873/пр, 874/пр, 875/пр, 876/пр (в ред. приказов от 30.03.2020 № 171/пр, 172/пр, от 01.06.2020 № 294/пр, 295/пр, от 30.06.2020 № 352/пр, 353/пр, от 20.10.2020 № 635/пр, 636/пр, от 09.02.2021 № 50/пр, 51/пр, от 24.05.2021 № 320/пр, 321/пр, от 24.06.2021 № 407/пр, 408/пр, от 14.10.2021 № 745/пр, 746/пр), от 20.12.2021 № 961/пр, 962/пр) | [11 empty] | Изменения в сметные нормы, федеральные единичные расценки и отдельные составляющие к ним, включенные в федеральный реестр сметных нормативов приказами Минстроя России от 26 декабря 2019 г. № 871/пр, 872/пр, 873/пр, 874/пр, 875/пр, 876/пр (в ред. приказов от 30.03.2020 № 171/пр, 172/пр, от 01.06.2020 № 294/пр, 295/пр, от 30.06.2020 № 352/пр, 353/пр, от 20.10.2020 № 635/пр, 636/пр, от 09.02.2021 № 50/пр, 51/пр, от 24.05.2021 № 320/пр, 321/пр, от 24.06.2021 № 407/пр, 408/пр, от 14.10.2021 № 745/пр, 746/пр), от 20.12.2021 № 961/пр, 962/пр)
Наименование программного продукта |  |  | "ГРАНД-Смета 2021"
«Жилые дома в г. Мурманске по ул. Бондарной Этап 1 - Жилой дом в городе Мурманске по улице Бондарной. ГП-1.1» | [15 empty] | «Жилые дома в г. Мурманске по ул. Бондарной Этап 1 - Жилой дом в городе Мурманске по улице Бондарной. ГП-1.1»
(наименование стройки)
(наименование объекта капитального строительства)
ЛОКАЛЬНЫЙ СМЕТНЫЙ РАСЧЕТ (СМЕТА) № 01-01-01
Подготовительные работы | [16 empty] | Подготовительные работы
(наименование конструктивного решения)
Составлен | базисно-индексным | методом
Основание | 57-2020
(проектная и (или) иная техническая документация)
Составлен(а) в текущем (базисном) уровне цен
Сметная стоимость |  | 592.77 | (15,87) | тыс.руб.
в том числе:
| строительных работ | 592.77 | (15,87) | тыс.руб. |  | Средства на оплату труда рабочих |  |  |  |  | 207.37 | (4,02) | тыс.руб.
| монтажных работ | 0 | (0) | тыс.руб. |  | Нормативные затраты труда рабочих | [5 empty] | 465.23 | чел.час.
| оборудования | 0 | (0) | тыс.руб. |  | Нормативные затраты труда машинистов | [5 empty] | 17.25 | чел.час.
| прочих затрат | 0 | (0) | тыс.руб. |  | Расчетный измеритель конструктивного решения
№ п/п | Обоснование | Наименование работ и затрат |  |  | Единица измерения | Количество |  |  | Сметная стоимость в базисном уровне цен (в текущем уровне цен (гр. 8) для ресурсов, отсутствующих в СНБ), руб. |  |  | Индексы | Сметная стоимость в текущем уровне цен, руб.
[6 empty] | на единицу | коэффициенты | всего с учетом коэффициентов | на единицу | коэффициенты | всего
1 | 2 | 3 |  |  | 4 | 5 | 6 | 7 | 8 | 9 | 10 | 11 | 12
Раздел 1. Подготовительные работы | [17 empty] | Раздел 1. Подготовительные работы
1 | ФЕРр66-16-4 | Демонтаж трубопроводов в непроходных каналах краном диаметром труб: до 150 мм |  |  | 4: 100 м; 7: 1,05 | [5 empty] | Демонтаж трубопроводов в непроходных каналах краном диаметром труб: до 150 мм
|  | Объем=105 / 100 | [17 empty] | Объем=105 / 100
| 1 | ОТ |  |  | 8: 322.43; 10: 338.55; 11: 51,53; 12: 17445 | [7 empty] | ОТ
| 2 | ЭМ |  |  | 8: 271.77; 10: 285.36; 11: 13,1; 12: 3738 | [7 empty] | ЭМ
| 3 | в т.ч. ОТм |  |  | 8: 32.29; 10: 33.9; 11: 51,53; 12: 1747 | [7 empty] | в т.ч. ОТм
| 4 | М |  |  | 8: 23.48; 10: 24.65; 11: 7,99; 12: 197 | [7 empty] | М
|  | ЗТ |  |  | 4: чел.-ч; 5: 37,8; 7: 39,69 | [8 empty] | ЗТ
|  | ЗТм |  |  | 4: чел.-ч; 5: 2,42; 7: 2,541 | [8 empty] | ЗТм
|  | Итого по расценке |  |  | 8: 617.68; 10: 648.56 | [9 empty] | Итого по расценке
|  | ФОТ |  |  | 10: 372.45; 12: 19192 | [8 empty] | ФОТ
| Приказ № 812/пр от 21.12.2020 Прил. п.100.1 | НР Наружные инженерные сети: демонтаж, разборка, очистка (ремонтно-строительные) |  |  | 4: %; 5: 93; 7: 93; 10: 346.38; 12: 17849 | [8 empty] | НР Наружные инженерные сети: демонтаж, разборка, очистка (ремонтно-строительные)
| Приказ № 774/пр от 11.12.2020 Прил. п.100.1 | СП Наружные инженерные сети: демонтаж, разборка, очистка (ремонтно-строительные) |  |  | 4: %; 5: 44; 7: 44; 10: 163.88; 12: 8444 | [8 empty] | СП Наружные инженерные сети: демонтаж, разборка, очистка (ремонтно-строительные)
|  | Всего по позиции |  |  | 10: 1158.82; 12: 47673 | [10 empty] | Всего по позиции
|  | Итого по разделу 1 Подготовительные работы |  |  | 10: 1158.82 | [11 empty] | Итого по разделу 1 Подготовительные работы
Раздел 2. Демонтажные работы (тепловые сети) 57-2020-ПЗУ | [17 empty] | Раздел 2. Демонтажные работы (тепловые сети) 57-2020-ПЗУ
2 | ФЕРр69-19-17 | Разборка горизонтальных поверхностей железобетонных конструкций при помощи отбойных молотков, бетон марки: 200 |  |  | 4: м3; 7: 3 | [5 empty] | Разборка горизонтальных поверхностей железобетонных конструкций при помощи отбойных молотков, бетон марки: 200
| 1 | ОТ |  |  | 8: 243.79; 10: 731.37; 11: 51,53; 12: 37687 | [7 empty] | ОТ
| 2 | ЭМ |  |  | 8: 437.73; 10: 1313.19; 11: 13,1; 12: 17203 | [7 empty] | ЭМ
| 4 | М |  |  | 8: 22.45; 10: 67.35; 11: 7,99; 12: 538 | [7 empty] | М
|  | ЗТ |  |  | 4: чел.-ч; 5: 28,58; 7: 85,74 | [8 empty] | ЗТ
|  | Итого по расценке |  |  | 8: 703.97; 10: 2111.91 | [9 empty] | Итого по расценке
|  | ФОТ |  |  | 10: 731.37; 12: 37687 | [8 empty] | ФОТ
| Приказ № 812/пр от 21.12.2020 Прил. п.103 | НР Прочие ремонтно-строительные работы |  |  | 4: %; 5: 97; 7: 97; 10: 709.43; 12: 36556 | [8 empty] | НР Прочие ремонтно-строительные работы
| Приказ № 774/пр от 11.12.2020 Прил. п.103 | СП Прочие ремонтно-строительные работы |  |  | 4: %; 5: 44; 7: 44; 10: 321.8; 12: 16582 | [8 empty] | СП Прочие ремонтно-строительные работы
|  | Всего по позиции |  |  | 10: 3143.14; 12: 108566 | [10 empty] | Всего по позиции
3 | ФЕРр65-14-6 | Разборка трубопроводов из водогазопроводных труб в зданиях и сооружениях на сварке диаметром: свыше 100 до 150 мм |  |  | 4: 100 м; 7: 1,88 | [5 empty] | Разборка трубопроводов из водогазопроводных труб в зданиях и сооружениях на сварке диаметром: свыше 100 до 150 мм
|  | Объем=188 / 100 | [17 empty] | Объем=188 / 100
| 1 | ОТ |  |  | 8: 1004.83; 10: 1889.08; 11: 51,53; 12: 97344 | [7 empty] | ОТ
| 2 | ЭМ |  |  | 8: 21.96; 10: 41.28; 11: 13,1; 12: 541 | [7 empty] | ЭМ
| 4 | М |  |  | 8: 39.71; 10: 74.65; 11: 7,99; 12: 596 | [7 empty] | М
|  | ЗТ |  |  | 4: чел.-ч; 5: 117,8; 7: 221,464 | [8 empty] | ЗТ
|  | Итого по расценке |  |  | 8: 1066.5; 10: 2005.01 | [9 empty] | Итого по расценке
|  | ФОТ |  |  | 10: 1889.08; 12: 97344 | [8 empty] | ФОТ
| Приказ № 812/пр от 21.12.2020 Прил. п.99.1 | НР Внутренние санитарно-технические работы: демонтаж и разборка (ремонтно-строительные) |  |  | 4: %; 5: 91; 7: 91; 10: 1719.06; 12: 88583 | [8 empty] | НР Внутренние санитарно-технические работы: демонтаж и разборка (ремонтно-строительные)
| Приказ № 774/пр от 11.12.2020 Прил. п.99.1 | СП Внутренние санитарно-технические работы: демонтаж и разборка (ремонтно-строительные) |  |  | 4: %; 5: 44; 7: 44; 10: 831.2; 12: 42831 | [8 empty] | СП Внутренние санитарно-технические работы: демонтаж и разборка (ремонтно-строительные)
|  | Всего по позиции |  |  | 10: 4555.27; 12: 229895 | [10 empty] | Всего по позиции
4 | ФЕРр65-14-2 | Разборка трубопроводов из водогазопроводных труб в зданиях и сооружениях на резьбе диаметром: свыше 32 до 50 мм |  |  | 4: 100 м; 7: 0,94 | [5 empty] | Разборка трубопроводов из водогазопроводных труб в зданиях и сооружениях на резьбе диаметром: свыше 32 до 50 мм
|  | Объем=94 / 100 | [17 empty] | Объем=94 / 100
| 1 | ОТ |  |  | 8: 466.59; 10: 438.59; 11: 51,53; 12: 22601 | [7 empty] | ОТ
|  | ЗТ |  |  | 4: чел.-ч; 5: 54,7; 7: 51,418 | [8 empty] | ЗТ
|  | Итого по расценке |  |  | 8: 466.59; 10: 438.59 | [9 empty] | Итого по расценке
|  | ФОТ |  |  | 10: 438.59; 12: 22601 | [8 empty] | ФОТ
| Приказ № 812/пр от 21.12.2020 Прил. п.99.1 | НР Внутренние санитарно-технические работы: демонтаж и разборка (ремонтно-строительные) |  |  | 4: %; 5: 91; 7: 91; 10: 399.12; 12: 20567 | [8 empty] | НР Внутренние санитарно-технические работы: демонтаж и разборка (ремонтно-строительные)
| Приказ № 774/пр от 11.12.2020 Прил. п.99.1 | СП Внутренние санитарно-технические работы: демонтаж и разборка (ремонтно-строительные) |  |  | 4: %; 5: 44; 7: 44; 10: 192.98; 12: 9944 | [8 empty] | СП Внутренние санитарно-технические работы: демонтаж и разборка (ремонтно-строительные)
|  | Всего по позиции |  |  | 10: 1030.69; 12: 53112 | [10 empty] | Всего по позиции
5 | ФЕРр65-14-6 применительно | Разборка трубопроводов из водогазопроводных труб в зданиях и сооружениях на сварке диаметром: свыше 100 до 150 мм (стальных) |  |  | 4: 100 м; 7: 0,035 | [5 empty] | Разборка трубопроводов из водогазопроводных труб в зданиях и сооружениях на сварке диаметром: свыше 100 до 150 мм (стальных)
|  | Объем=3,5 / 100 | [17 empty] | Объем=3,5 / 100
| 1 | ОТ |  |  | 8: 1004.83; 10: 35.17; 11: 51,53; 12: 1812 | [7 empty] | ОТ
| 2 | ЭМ |  |  | 8: 21.96; 10: 0.77; 11: 13,1; 12: 10 | [7 empty] | ЭМ
| 4 | М |  |  | 8: 39.71; 10: 1.39; 11: 7,99; 12: 11 | [7 empty] | М
|  | ЗТ |  |  | 4: чел.-ч; 5: 117,8; 7: 4,123 | [8 empty] | ЗТ
|  | Итого по расценке |  |  | 8: 1066.5; 10: 37.33 | [9 empty] | Итого по расценке
|  | ФОТ |  |  | 10: 35.17; 12: 1812 | [8 empty] | ФОТ
| Приказ № 812/пр от 21.12.2020 Прил. п.99.1 | НР Внутренние санитарно-технические работы: демонтаж и разборка (ремонтно-строительные) |  |  | 4: %; 5: 91; 7: 91; 10: 32; 12: 1649 | [8 empty] | НР Внутренние санитарно-технические работы: демонтаж и разборка (ремонтно-строительные)
| Приказ № 774/пр от 11.12.2020 Прил. п.99.1 | СП Внутренние санитарно-технические работы: демонтаж и разборка (ремонтно-строительные) |  |  | 4: %; 5: 44; 7: 44; 10: 15.47; 12: 797 | [8 empty] | СП Внутренние санитарно-технические работы: демонтаж и разборка (ремонтно-строительные)
|  | Всего по позиции |  |  | 10: 84.8; 12: 4279 | [10 empty] | Всего по позиции
6 | ФЕР07-06-001-02 | Устройство непроходных каналов: одноячейковых, собираемых из верхних и нижних лотковых элементов |  |  | 4: 100 м3; 7: 0,2381 | [5 empty] | Устройство непроходных каналов: одноячейковых, собираемых из верхних и нижних лотковых элементов
|  | Объем=23,81 / 100 | [17 empty] | Объем=23,81 / 100
| Приказ от 04.09.2019 № 507/пр табл.2 п.1 | Демонтаж (разборка) сборных бетонных и железобетонных строительных конструкций ОЗП=0,8; ЭМ=0,8 к расх.; ЗПМ=0,8; МАТ=0 к расх.; ТЗ=0,8; ТЗМ=0,8 | [23 empty] | Демонтаж (разборка) сборных бетонных и железобетонных строительных конструкций ОЗП=0,8; ЭМ=0,8 к расх.; ЗПМ=0,8; МАТ=0 к расх.; ТЗ=0,8; ТЗМ=0,8
| 1 | ОТ |  |  | 8: 2498.56; 9: 0,8; 10: 475.93; 11: 51,53; 12: 24525 | [7 empty] | ОТ
| 2 | ЭМ |  |  | 8: 6967.21; 9: 0,8; 10: 1327.11; 11: 13,1; 12: 17385 | [7 empty] | ЭМ
| 3 | в т.ч. ОТм |  |  | 8: 766.15; 9: 0,8; 10: 145.94; 11: 51,53; 12: 7520 | [7 empty] | в т.ч. ОТм
| 4 | М |  |  | 8: 7284.3; 9: 0; 10: 0; 11: 7,99 | [7 empty] | М
| 04.3.01.09 | Раствор цементный |  |  | 4: м3; 5: 7,6; 6: 0; 7: 0 | [13 empty] | Раствор цементный
| 05.1.01.07 | Конструкции сборные железобетонные |  |  | 4: м3; 5: 100; 6: 0; 7: 0 | [13 empty] | Конструкции сборные железобетонные
|  | ЗТ |  |  | 4: чел.-ч; 5: 256; 6: 0,8; 7: 48,76288 | [8 empty] | ЗТ
|  | ЗТм |  |  | 4: чел.-ч; 5: 57,44; 6: 0,8; 7: 10,9411712 | [8 empty] | ЗТм
|  | Итого по расценке |  |  | 8: 16750.07; 10: 1803.04 | [9 empty] | Итого по расценке
|  | ФОТ |  |  | 10: 621.87; 12: 32045 | [8 empty] | ФОТ
| Приказ № 812/пр от 21.12.2020 Прил. п.7 | НР Бетонные и железобетонные сборные конструкции и работы в строительстве |  |  | 4: %; 5: 116; 7: 116; 10: 721.37; 12: 37172 | [8 empty] | НР Бетонные и железобетонные сборные конструкции и работы в строительстве
| Приказ № 774/пр от 11.12.2020 Прил. п.7 | СП Бетонные и железобетонные сборные конструкции и работы в строительстве |  |  | 4: %; 5: 73; 7: 73; 10: 453.97; 12: 23393 | [8 empty] | СП Бетонные и железобетонные сборные конструкции и работы в строительстве
|  | Всего по позиции |  |  | 10: 2978.38; 12: 102475 | [10 empty] | Всего по позиции
7 | ФССЦпг-01-01-01-045 | Погрузо-разгрузочные работы при автомобильных перевозках: Погрузка прочих материалов, деталей (с использованием погрузчика) |  |  | 1 т груза |  |  | 59,5 | 17.95 |  | 1068.03 | 7,99 | 8534 | [5 empty] | Погрузо-разгрузочные работы при автомобильных перевозках: Погрузка прочих материалов, деталей (с использованием погрузчика)
(Погрузо-разгрузочные работы)
8 | ФССЦпг-03-21-01-029 | Перевозка грузов автомобилями-самосвалами грузоподъемностью 10 т работающих вне карьера на расстояние: I класс груза до 29 км |  |  | 1 т груза |  |  | 59,5 | 18.89 |  | 1123.96 | 13,1 | 14724 | [5 empty] | Перевозка грузов автомобилями-самосвалами грузоподъемностью 10 т работающих вне карьера на расстояние: I класс груза до 29 км
|  | Итого по разделу 2 Демонтажные работы (тепловые сети) 57-2020-ПЗУ |  |  | 10: 13984.27 | [11 empty] | Итого по разделу 2 Демонтажные работы (тепловые сети) 57-2020-ПЗУ
Раздел 3. ГП | [17 empty] | Раздел 3. ГП
9 | ФЕРр68-13-2 | Разборка асфальтобетонных покрытий тротуаров толщиной до 4 см: с помощью молотков отбойных пневматических |  |  | 4: 1000 м2; 7: 0,202 | [5 empty] | Разборка асфальтобетонных покрытий тротуаров толщиной до 4 см: с помощью молотков отбойных пневматических
|  | Объем=202 / 1000 | [17 empty] | Объем=202 / 1000
| 1 | ОТ |  |  | 8: 479.99; 10: 96.96; 11: 51,53; 12: 4996 | [7 empty] | ОТ
| 2 | ЭМ |  |  | 8: 1485.06; 10: 299.98; 11: 13,1; 12: 3930 | [7 empty] | ЭМ
| 3 | в т.ч. ОТм |  |  | 8: 157.94; 10: 31.9; 11: 51,53; 12: 1644 | [7 empty] | в т.ч. ОТм
|  | ЗТ |  |  | 4: чел.-ч; 5: 57,76; 7: 11,66752 | [8 empty] | ЗТ
|  | ЗТм |  |  | 4: чел.-ч; 5: 15,7; 7: 3,1714 | [8 empty] | ЗТм
|  | Итого по расценке |  |  | 8: 1965.05; 10: 396.94 | [9 empty] | Итого по расценке
|  | ФОТ |  |  | 10: 128.86; 12: 6640 | [8 empty] | ФОТ
| Приказ № 812/пр от 21.12.2020 Прил. п.102 | НР Благоустройство (ремонтно-строительные) |  |  | 4: %; 5: 107; 7: 107; 10: 137.88; 12: 7105 | [8 empty] | НР Благоустройство (ремонтно-строительные)
| Приказ № 774/пр от 11.12.2020 Прил. п.102 | СП Благоустройство (ремонтно-строительные) |  |  | 4: %; 5: 54; 7: 54; 10: 69.58; 12: 3586 | [8 empty] | СП Благоустройство (ремонтно-строительные)
|  | Всего по позиции |  |  | 10: 604.4; 12: 19617 | [10 empty] | Всего по позиции
10 | ФЕРр68-12-2 | Разборка покрытий и оснований: щебеночных |  |  | 4: 100 м3; 7: 0,202 | [5 empty] | Разборка покрытий и оснований: щебеночных
|  | Объем=20,2 / 100 | [17 empty] | Объем=20,2 / 100
| 1 | ОТ |  |  | 8: 92.08; 10: 18.6; 11: 51,53; 12: 958 | [7 empty] | ОТ
| 2 | ЭМ |  |  | 8: 287.6; 10: 58.1; 11: 13,1; 12: 761 | [7 empty] | ЭМ
| 3 | в т.ч. ОТм |  |  | 8: 37.57; 10: 7.59; 11: 51,53; 12: 391 | [7 empty] | в т.ч. ОТм
|  | ЗТ |  |  | 4: чел.-ч; 5: 11,7; 7: 2,3634 | [8 empty] | ЗТ
|  | ЗТм |  |  | 4: чел.-ч; 5: 2,96; 7: 0,59792 | [8 empty] | ЗТм
|  | Итого по расценке |  |  | 8: 379.68; 10: 76.7 | [9 empty] | Итого по расценке
|  | ФОТ |  |  | 10: 26.19; 12: 1349 | [8 empty] | ФОТ
| Приказ № 812/пр от 21.12.2020 Прил. п.102 | НР Благоустройство (ремонтно-строительные) |  |  | 4: %; 5: 107; 7: 107; 10: 28.02; 12: 1443 | [8 empty] | НР Благоустройство (ремонтно-строительные)
| Приказ № 774/пр от 11.12.2020 Прил. п.102 | СП Благоустройство (ремонтно-строительные) |  |  | 4: %; 5: 54; 7: 54; 10: 14.14; 12: 728 | [8 empty] | СП Благоустройство (ремонтно-строительные)
|  | Всего по позиции |  |  | 10: 118.86; 12: 3890 | [10 empty] | Всего по позиции
|  | Итого по разделу 3 ГП |  |  | 10: 723.26 | [11 empty] | Итого по разделу 3 ГП
|  | Итоги по смете: | [25 empty] | Итоги по смете:
|  | Итого прямые затраты (справочно) |  |  | 10: 9710.07; 12: 275536 | [15 empty] | Итого прямые затраты (справочно)
|  | в том числе: | [26 empty] | в том числе:
|  | Оплата труда рабочих |  |  | 10: 4024.25; 12: 207368 | [15 empty] | Оплата труда рабочих
|  | Эксплуатация машин |  |  | 10: 4449.75; 12: 58292 | [15 empty] | Эксплуатация машин
|  | в том числе оплата труда машинистов (Отм) |  |  | 10: 219.33; 12: 11302 | [15 empty] | в том числе оплата труда машинистов (Отм)
|  | Материалы |  |  | 10: 1236.07; 12: 9876 | [15 empty] | Материалы
|  | Строительные работы |  |  | 10: 15866.35; 12: 592765 | [15 empty] | Строительные работы
|  | Строительные работы |  |  | 10: 14742.39; 12: 578041 | [15 empty] | Строительные работы
|  | в том числе: | [26 empty] | в том числе:
|  | оплата труда |  |  | 10: 4024.25; 11: 51.5296; 12: 207368 | 52.08 | [14 empty] | оплата труда |  | 209582.94
|  | эксплуатация машин и механизмов |  |  | 10: 3325.79; 11: 13.1; 12: 43568 | 13.25 | [14 empty] | эксплуатация машин и механизмов |  | 44066.7175
|  | в том числе оплата труда машинистов (ОТм) |  |  | 10: 219.33; 11: 51.5297; 12: 11302 | 52.08 | [14 empty] | в том числе оплата труда машинистов (ОТм) |  | 11422.7064
|  | материалы |  |  | 10: 1236.07; 11: 7.9898; 12: 9876 | 8.08 | [14 empty] | материалы |  | 9987.4456
|  | накладные расходы |  |  | 10: 4093.26; 11: 51.5296; 12: 210924 | 52.08 | [14 empty] | накладные расходы |  | 213176.9808
|  | сметная прибыль |  |  | 10: 2063.02; 11: 51.5288; 12: 106305 | 52.08 | [14 empty] | сметная прибыль |  | 107442.0816
|  | Транспортные расходы (перевозка), относимые на стоимость строительных работ |  |  | 10: 1123.96; 11: 13.1001; 12: 14724 | 13.25 | [14 empty] | Транспортные расходы (перевозка), относимые на стоимость строительных работ |  | 14892.47
|  | Итого ФОТ (справочно) |  |  | 10: 4243.58; 11: 51.5296; 12: 218670 | 52.08 | [14 empty] | Итого ФОТ (справочно) |  | 221005.6464
|  | Итого накладные расходы (справочно) |  |  | 10: 4093.26; 11: 51.5296; 12: 210924 | 52.08 | [14 empty] | Итого накладные расходы (справочно) |  | 213176.9808
|  | Итого сметная прибыль (справочно) |  |  | 10: 2063.02; 11: 51.5288; 12: 106305 | 52.08 | [14 empty] | Итого сметная прибыль (справочно) |  | 107442.0816
|  | ВСЕГО по смете |  |  | 10: 15866.35; 12: 592765 | [16 empty] | ВСЕГО по смете | 599148.6355 | 758477.639
| Составил: | (О.В.Ральникова)
[должность, подпись (инициалы, фамилия)]
Проверил:
[должность, подпись (инициалы, фамилия)]

## 01-01-02 (hidden)
Приложение № 2
Утверждено приказом № 421 от 4 августа 2020 г. Минстроя РФ
СОГЛАСОВАНО: | [9 empty] | УТВЕРЖДАЮ:
"_____" ________________ 2022 года | [12 empty] | "_____" ________________ 2022 года
Наименование редакции сметных нормативов |  |  | Изменения в сметные нормы, федеральные единичные расценки и отдельные составляющие к ним, включенные в федеральный реестр сметных нормативов приказами Минстроя России от 26 декабря 2019 г. № 871/пр, 872/пр, 873/пр, 874/пр, 875/пр, 876/пр (в ред. приказов от 30.03.2020 № 171/пр, 172/пр, от 01.06.2020 № 294/пр, 295/пр, от 30.06.2020 № 352/пр, 353/пр, от 20.10.2020 № 635/пр, 636/пр, от 09.02.2021 № 50/пр, 51/пр, от 24.05.2021 № 320/пр, 321/пр, от 24.06.2021 № 407/пр, 408/пр, от 14.10.2021 № 745/пр, 746/пр), от 20.12.2021 № 961/пр, 962/пр) | [11 empty] | Изменения в сметные нормы, федеральные единичные расценки и отдельные составляющие к ним, включенные в федеральный реестр сметных нормативов приказами Минстроя России от 26 декабря 2019 г. № 871/пр, 872/пр, 873/пр, 874/пр, 875/пр, 876/пр (в ред. приказов от 30.03.2020 № 171/пр, 172/пр, от 01.06.2020 № 294/пр, 295/пр, от 30.06.2020 № 352/пр, 353/пр, от 20.10.2020 № 635/пр, 636/пр, от 09.02.2021 № 50/пр, 51/пр, от 24.05.2021 № 320/пр, 321/пр, от 24.06.2021 № 407/пр, 408/пр, от 14.10.2021 № 745/пр, 746/пр), от 20.12.2021 № 961/пр, 962/пр)
Наименование программного продукта |  |  | "ГРАНД-Смета 2021"
«Жилые дома в г. Мурманске по ул. Бондарной Этап 1 - Жилой дом в городе Мурманске по улице Бондарной. ГП-1.1» | [15 empty] | «Жилые дома в г. Мурманске по ул. Бондарной Этап 1 - Жилой дом в городе Мурманске по улице Бондарной. ГП-1.1»
(наименование стройки)
(наименование объекта капитального строительства)
ЛОКАЛЬНЫЙ СМЕТНЫЙ РАСЧЕТ (СМЕТА) № 01-01-02
Вынос тепловых сетей | [16 empty] | Вынос тепловых сетей
(наименование конструктивного решения)
Составлен | базисно-индексным | методом
Основание | 57-2020
(проектная и (или) иная техническая документация)
Составлен(а) в текущем (базисном) уровне цен
Сметная стоимость |  | 4385.21 | (402,19) | тыс.руб.
в том числе:
| строительных работ | 3667.12 | (312,91) | тыс.руб. |  | Средства на оплату труда рабочих |  |  |  |  | 435.04 | (8,44) | тыс.руб.
| монтажных работ | 14.3 | (1,19) | тыс.руб. |  | Нормативные затраты труда рабочих | [5 empty] | 971.19 | чел.час.
| оборудования | 703.78 | (88,08) | тыс.руб. |  | Нормативные затраты труда машинистов | [5 empty] | 59.92 | чел.час.
| прочих затрат | 0 | (0) | тыс.руб. |  | Расчетный измеритель конструктивного решения
№ п/п | Обоснование | Наименование работ и затрат |  |  | Единица измерения | Количество |  |  | Сметная стоимость в базисном уровне цен (в текущем уровне цен (гр. 8) для ресурсов, отсутствующих в СНБ), руб. |  |  | Индексы | Сметная стоимость в текущем уровне цен, руб.
[6 empty] | на единицу | коэффициенты | всего с учетом коэффициентов | на единицу | коэффициенты | всего
1 | 2 | 3 |  |  | 4 | 5 | 6 | 7 | 8 | 9 | 10 | 11 | 12
Раздел 1. Вынос тепловых сетей из пятна застройки | [17 empty] | Раздел 1. Вынос тепловых сетей из пятна застройки
Арматура | [18 empty] | Арматура
1 | ФЕР22-03-007-03 | Установка задвижек или клапанов обратных стальных диаметром: 150 мм |  |  | 4: шт; 7: 4 | [6 empty] | Установка задвижек или клапанов обратных стальных диаметром: 150 мм
| 1 | ОТ |  |  | 8: 22.58; 10: 90.32; 11: 51,53; 12: 4654 | [7 empty] | ОТ
| 2 | ЭМ |  |  | 8: 35.93; 10: 143.72; 11: 13,1; 12: 1883 | [7 empty] | ЭМ
| 3 | в т.ч. ОТм |  |  | 8: 3.79; 10: 15.16; 11: 51,53; 12: 781 | [7 empty] | в т.ч. ОТм
| 4 | М |  |  | 8: 36; 10: 144; 11: 7,99; 12: 1151 | [7 empty] | М
| 18.1.02.01 | Задвижки стальные водопроводные (или клапаны обратные) |  |  | 4: шт; 5: 1; 7: 4 | [8 empty] | Задвижки стальные водопроводные (или клапаны обратные)
|  | ЗТ |  |  | 4: чел.-ч; 5: 2,46; 7: 9,84 | [9 empty] | ЗТ
|  | ЗТм |  |  | 4: чел.-ч; 5: 0,28; 7: 1,12 | [9 empty] | ЗТм
|  | Итого по расценке |  |  | 8: 94.51; 10: 378.04 | [10 empty] | Итого по расценке
|  | ФОТ |  |  | 10: 105.48; 12: 5435 | [9 empty] | ФОТ
| Приказ № 812/пр от 21.12.2020 Прил. п.18 | НР Наружные сети водопровода, канализации, теплоснабжения, газопровода |  |  | 4: %; 5: 123; 7: 123; 10: 129.74; 12: 6685 | [9 empty] | НР Наружные сети водопровода, канализации, теплоснабжения, газопровода
| Приказ № 774/пр от 11.12.2020 Прил. п.18 | СП Наружные сети водопровода, канализации, теплоснабжения, газопровода |  |  | 4: %; 5: 74; 7: 74; 10: 78.06; 12: 4022 | [9 empty] | СП Наружные сети водопровода, канализации, теплоснабжения, газопровода
|  | Всего по позиции |  |  | 10: 585.84; 12: 18395 | [11 empty] | Всего по позиции
2 | ФССЦ-18.1.09.07-0042 | Краны шаровые BROEN BALLOMAX для теплоснабжения и охлаждения, со сварным присоединением, с ISO-фланцем, под редуктор или электропривод, давлением 2,5 МПа (25 кгс/см2), серии КШТ 60.102, диаметром: 150 мм |  |  | шт |  |  | 4 | 5021.43 |  | 20085.72 | 7,99 | 160485 | [6 empty] | Краны шаровые BROEN BALLOMAX для теплоснабжения и охлаждения, со сварным присоединением, с ISO-фланцем, под редуктор или электропривод, давлением 2,5 МПа (25 кгс/см2), серии КШТ 60.102, диаметром: 150 мм
(Наружные сети водопровода, канализации, теплоснабжения, газопровода)
3 | ФЕР22-03-007-01 | Установка задвижек или клапанов обратных стальных диаметром: 50 мм |  |  | 4: шт; 7: 7 | [6 empty] | Установка задвижек или клапанов обратных стальных диаметром: 50 мм
|  | Объем=2+2+2+1 | [23 empty] | Объем=2+2+2+1
| 1 | ОТ |  |  | 8: 9.82; 10: 68.74; 11: 51,53; 12: 3542 | [7 empty] | ОТ
| 2 | ЭМ |  |  | 8: 1.97; 10: 13.79; 11: 13,1; 12: 181 | [7 empty] | ЭМ
| 3 | в т.ч. ОТм |  |  | 8: 0.35; 10: 2.45; 11: 51,53; 12: 126 | [7 empty] | в т.ч. ОТм
| 4 | М |  |  | 8: 12.78; 10: 89.46; 11: 7,99; 12: 715 | [7 empty] | М
| 18.1.02.01 | Задвижки стальные водопроводные (или клапаны обратные) |  |  | 4: шт; 5: 1; 7: 7 | [8 empty] | Задвижки стальные водопроводные (или клапаны обратные)
|  | ЗТ |  |  | 4: чел.-ч; 5: 1,07; 7: 7,49 | [9 empty] | ЗТ
|  | ЗТм |  |  | 4: чел.-ч; 5: 0,03; 7: 0,21 | [9 empty] | ЗТм
|  | Итого по расценке |  |  | 8: 24.57; 10: 171.99 | [10 empty] | Итого по расценке
|  | ФОТ |  |  | 10: 71.19; 12: 3668 | [9 empty] | ФОТ
| Приказ № 812/пр от 21.12.2020 Прил. п.18 | НР Наружные сети водопровода, канализации, теплоснабжения, газопровода |  |  | 4: %; 5: 123; 7: 123; 10: 87.56; 12: 4512 | [9 empty] | НР Наружные сети водопровода, канализации, теплоснабжения, газопровода
| Приказ № 774/пр от 11.12.2020 Прил. п.18 | СП Наружные сети водопровода, канализации, теплоснабжения, газопровода |  |  | 4: %; 5: 74; 7: 74; 10: 52.68; 12: 2714 | [9 empty] | СП Наружные сети водопровода, канализации, теплоснабжения, газопровода
|  | Всего по позиции |  |  | 10: 312.23; 12: 11664 | [11 empty] | Всего по позиции
4 | ФССЦ-18.1.09.07-0070 | Краны шаровые BROEN BALLOMAX для теплоснабжения и охлаждения, со сварным присоединением, с ручкой, серии КШТ 60.102, давлением: 4,0 МПа (40 кгс/см2), диаметром 32 мм |  |  | шт |  |  | 2 | 400.51 |  | 801.02 | 7,99 | 6400 | [6 empty] | Краны шаровые BROEN BALLOMAX для теплоснабжения и охлаждения, со сварным присоединением, с ручкой, серии КШТ 60.102, давлением: 4,0 МПа (40 кгс/см2), диаметром 32 мм
(Наружные сети водопровода, канализации, теплоснабжения, газопровода)
5 | ФССЦ-18.1.09.07-0072 | Краны шаровые BROEN BALLOMAX для теплоснабжения и охлаждения, со сварным присоединением, с ручкой, серии КШТ 60.102, давлением: 4,0 МПа (40 кгс/см2), диаметром 50 мм |  |  | шт |  |  | 2 | 576.39 |  | 1152.78 | 7,99 | 9211 | [6 empty] | Краны шаровые BROEN BALLOMAX для теплоснабжения и охлаждения, со сварным присоединением, с ручкой, серии КШТ 60.102, давлением: 4,0 МПа (40 кгс/см2), диаметром 50 мм
(Наружные сети водопровода, канализации, теплоснабжения, газопровода)
6 | ФССЦ-18.1.09.07-0068 | Краны шаровые BROEN BALLOMAX для теплоснабжения и охлаждения, со сварным присоединением, с ручкой, серии КШТ 60.102, давлением: 4,0 МПа (40 кгс/см2), диаметром 20 мм |  |  | шт |  |  | 2 | 315.48 |  | 630.96 | 7,99 | 5041 | [6 empty] | Краны шаровые BROEN BALLOMAX для теплоснабжения и охлаждения, со сварным присоединением, с ручкой, серии КШТ 60.102, давлением: 4,0 МПа (40 кгс/см2), диаметром 20 мм
(Наружные сети водопровода, канализации, теплоснабжения, газопровода)
7 | ФССЦ-18.1.09.07-0067 | Краны шаровые BROEN BALLOMAX для теплоснабжения и охлаждения, со сварным присоединением, с ручкой, серии КШТ 60.102, давлением: 4,0 МПа (40 кгс/см2), диаметром 15 мм |  |  | шт |  |  | 1 | 295.01 |  | 295.01 | 7,99 | 2357 | [6 empty] | Краны шаровые BROEN BALLOMAX для теплоснабжения и охлаждения, со сварным присоединением, с ручкой, серии КШТ 60.102, давлением: 4,0 МПа (40 кгс/см2), диаметром 15 мм
(Наружные сети водопровода, канализации, теплоснабжения, газопровода)
Трубы в ППУ-изоляции | [18 empty] | Трубы в ППУ-изоляции
8 | ФЕР24-01-042-06 | Прокладка в канале стальных труб в изоляции из пенополиуретана (ППУ) диаметром: 159 мм |  |  | 4: км; 7: 0,188 | [6 empty] | Прокладка в канале стальных труб в изоляции из пенополиуретана (ППУ) диаметром: 159 мм
|  | Объем=188/1000 | [23 empty] | Объем=188/1000
| 1 | ОТ |  |  | 8: 1505.6; 10: 283.05; 11: 51,53; 12: 14586 | [7 empty] | ОТ
| 2 | ЭМ |  |  | 8: 7643.77; 10: 1437.03; 11: 13,1; 12: 18825 | [7 empty] | ЭМ
| 3 | в т.ч. ОТм |  |  | 8: 899.68; 10: 169.14; 11: 51,53; 12: 8716 | [7 empty] | в т.ч. ОТм
| 4 | М |  |  | 8: 16330.09; 10: 3070.06; 11: 7,99; 12: 24530 | [7 empty] | М
| 23.4.01.03 | Трубы стальные в пенополиуретановой изоляции |  |  | 4: м; 5: 1000; 7: 188 | [8 empty] | Трубы стальные в пенополиуретановой изоляции
|  | ЗТ |  |  | 4: чел.-ч; 5: 160,17; 7: 30,11196 | [9 empty] | ЗТ
|  | ЗТм |  |  | 4: чел.-ч; 5: 66,84; 7: 12,56592 | [9 empty] | ЗТм
|  | Итого по расценке |  |  | 8: 25479.46; 10: 4790.14 | [10 empty] | Итого по расценке
|  | ФОТ |  |  | 10: 452.19; 12: 23302 | [9 empty] | ФОТ
| Приказ № 812/пр от 21.12.2020 Прил. п.18 | НР Наружные сети водопровода, канализации, теплоснабжения, газопровода |  |  | 4: %; 5: 123; 7: 123; 10: 556.19; 12: 28661 | [9 empty] | НР Наружные сети водопровода, канализации, теплоснабжения, газопровода
| Приказ № 774/пр от 11.12.2020 Прил. п.18 | СП Наружные сети водопровода, канализации, теплоснабжения, газопровода |  |  | 4: %; 5: 74; 7: 74; 10: 334.62; 12: 17243 | [9 empty] | СП Наружные сети водопровода, канализации, теплоснабжения, газопровода
|  | Всего по позиции |  |  | 10: 5680.95; 12: 103845 | [11 empty] | Всего по позиции
9 | ФССЦ-23.4.01.03-0044 | Трубы стальные изолированные пенополиуретаном в полиэтиленовой оболочке, номинальное давление 1,6 МПа, рабочая температура до 140 °C, наружный диаметр 133 мм, толщина стенки 4 мм, наружный диаметр оболочки 250 мм |  |  | м |  |  | 188 | 334.13 |  | 62816.44 | 7,99 | 501903 | [6 empty] | Трубы стальные изолированные пенополиуретаном в полиэтиленовой оболочке, номинальное давление 1,6 МПа, рабочая температура до 140 °C, наружный диаметр 133 мм, толщина стенки 4 мм, наружный диаметр оболочки 250 мм
(Наружные сети водопровода, канализации, теплоснабжения, газопровода)
10 | ФЕР24-01-008-01 | Прокладка стальных трубопроводов в непроходном канале в изоляции из пенополиуретана (ППУ) с изоляцией стыков скорлупами при номинальном давлении 1,6 МПа, температуре 150°С, диаметр труб: 50 мм |  |  | 4: км; 7: 0,095 | [6 empty] | Прокладка стальных трубопроводов в непроходном канале в изоляции из пенополиуретана (ППУ) с изоляцией стыков скорлупами при номинальном давлении 1,6 МПа, температуре 150°С, диаметр труб: 50 мм
|  | Объем=95/1000 | [23 empty] | Объем=95/1000
| 1 | ОТ |  |  | 8: 5723.46; 10: 543.73; 11: 51,53; 12: 28018 | [7 empty] | ОТ
| 2 | ЭМ |  |  | 8: 9644.56; 10: 916.23; 11: 13,1; 12: 12003 | [7 empty] | ЭМ
| 3 | в т.ч. ОТм |  |  | 8: 779.27; 10: 74.03; 11: 51,53; 12: 3815 | [7 empty] | в т.ч. ОТм
| 4 | М |  |  | 8: 23895.85; 10: 2270.11; 11: 7,99; 12: 18138 | [7 empty] | М
| 12.2.03.06-0001 | Пластина замковая из полиэтилена |  |  | 4: шт; 5: 0; 7: 0 | [8 empty] | Пластина замковая из полиэтилена
| 12.2.06.06 | Скорлупы из пенополиуретана |  |  | 4: компл; 5: 0; 7: 0 | [8 empty] | Скорлупы из пенополиуретана
| 23.4.01.03 | Трубы стальные в пенополиуретановой изоляции |  |  | 4: м; 5: 1010; 7: 95,95 | [8 empty] | Трубы стальные в пенополиуретановой изоляции
|  | ЗТ |  |  | 4: чел.-ч; 5: 586,42; 7: 55,7099 | [9 empty] | ЗТ
|  | ЗТм |  |  | 4: чел.-ч; 5: 67,38; 7: 6,4011 | [9 empty] | ЗТм
|  | Итого по расценке |  |  | 8: 39263.87; 10: 3730.07 | [10 empty] | Итого по расценке
|  | ФОТ |  |  | 10: 617.76; 12: 31833 | [9 empty] | ФОТ
| Приказ № 812/пр от 21.12.2020 Прил. п.18 | НР Наружные сети водопровода, канализации, теплоснабжения, газопровода |  |  | 4: %; 5: 123; 7: 123; 10: 759.84; 12: 39155 | [9 empty] | НР Наружные сети водопровода, канализации, теплоснабжения, газопровода
| Приказ № 774/пр от 11.12.2020 Прил. п.18 | СП Наружные сети водопровода, канализации, теплоснабжения, газопровода |  |  | 4: %; 5: 74; 7: 74; 10: 457.14; 12: 23556 | [9 empty] | СП Наружные сети водопровода, канализации, теплоснабжения, газопровода
|  | Всего по позиции |  |  | 10: 4947.05; 12: 120870 | [11 empty] | Всего по позиции
11 О | ТЦ_05.1.02.08_50_5050046539_24.01.2022_01 | Труба Flexalen 600 vs-rs75a40 |  |  | м |  |  | 95 | 5085.83 |  | 60469.84 | 7,99 | 483154 | [6 empty] | Труба Flexalen 600 vs-rs75a40
(Оборудование)
|  | Цена=6103/1,20 | [24 empty] | Цена=6103/1,20
Неподвижные опоры | [18 empty] | Неподвижные опоры
12 | ФЕР24-01-046-06 | Установка неподвижных опор, изолированных пенополиуретаном (ППУ), диаметром: 159 мм |  |  | 4: 10 шт; 7: 0,6 | [6 empty] | Установка неподвижных опор, изолированных пенополиуретаном (ППУ), диаметром: 159 мм
|  | Объем=6 / 10 | [23 empty] | Объем=6 / 10
| 1 | ОТ |  |  | 8: 160.37; 10: 96.22; 11: 51,53; 12: 4958 | [7 empty] | ОТ
| 2 | ЭМ |  |  | 8: 933.59; 10: 560.15; 11: 13,1; 12: 7338 | [7 empty] | ЭМ
| 3 | в т.ч. ОТм |  |  | 8: 109.22; 10: 65.53; 11: 51,53; 12: 3377 | [7 empty] | в т.ч. ОТм
| 23.1.03.01 | Опоры неподвижные, изолированные пенополиуретаном, в полиэтиленовой оболочке |  |  | 4: шт; 5: 10; 7: 6 | [8 empty] | Опоры неподвижные, изолированные пенополиуретаном, в полиэтиленовой оболочке
|  | ЗТ |  |  | 4: чел.-ч; 5: 16,67; 7: 10,002 | [9 empty] | ЗТ
|  | ЗТм |  |  | 4: чел.-ч; 5: 8,09; 7: 4,854 | [9 empty] | ЗТм
|  | Итого по расценке |  |  | 8: 1093.96; 10: 656.37 | [10 empty] | Итого по расценке
|  | ФОТ |  |  | 10: 161.75; 12: 8335 | [9 empty] | ФОТ
| Приказ № 812/пр от 21.12.2020 Прил. п.18 | НР Наружные сети водопровода, канализации, теплоснабжения, газопровода |  |  | 4: %; 5: 123; 7: 123; 10: 198.95; 12: 10252 | [9 empty] | НР Наружные сети водопровода, канализации, теплоснабжения, газопровода
| Приказ № 774/пр от 11.12.2020 Прил. п.18 | СП Наружные сети водопровода, канализации, теплоснабжения, газопровода |  |  | 4: %; 5: 74; 7: 74; 10: 119.7; 12: 6168 | [9 empty] | СП Наружные сети водопровода, канализации, теплоснабжения, газопровода
|  | Всего по позиции |  |  | 10: 975.02; 12: 28716 | [11 empty] | Всего по позиции
13 | ФССЦ-23.1.03.01-0016 | Опора неподвижная с теплоизоляцией из пенополиуретана в полиэтиленовой оболочке, размеры щита 400х400х20 мм, длина трубы 2500 мм, толщина стенки трубы 5 мм, наружный диаметр стальной трубы 159 мм, наружный диаметр изоляции 250 мм |  |  | шт |  |  | 6 | 2338.61 |  | 14031.66 | 7,99 | 112113 | [6 empty] | Опора неподвижная с теплоизоляцией из пенополиуретана в полиэтиленовой оболочке, размеры щита 400х400х20 мм, длина трубы 2500 мм, толщина стенки трубы 5 мм, наружный диаметр стальной трубы 159 мм, наружный диаметр изоляции 250 мм
(Строительные металлические конструкции)
14 | ТЦ_24.0.00.00_77_7722753969_24.01.2022_01 | Опора неподвижная двухупорная ТС-660.00.00-01 (Дн=38мм) |  |  | шт |  |  | 2 | 1500 |  | 375.47 | 7,99 | 3000 | [6 empty] | Опора неподвижная двухупорная ТС-660.00.00-01 (Дн=38мм)
(Материалы)
Детали трубопроводов в ППУ-изоляции | [18 empty] | Детали трубопроводов в ППУ-изоляции
15 | ФССЦ-23.8.02.02-0017 | Отвод стальной 90° с тепловой изоляцией из пенополиуретана в полиэтиленовой оболочке, наружный диаметр стальной трубы 159 мм, наружный диаметр изоляции 250 мм, длина плеча 1000 мм |  |  | шт |  |  | 6 | 659.23 |  | 3955.38 | 7,99 | 31603 | [6 empty] | Отвод стальной 90° с тепловой изоляцией из пенополиуретана в полиэтиленовой оболочке, наружный диаметр стальной трубы 159 мм, наружный диаметр изоляции 250 мм, длина плеча 1000 мм
(Наружные сети водопровода, канализации, теплоснабжения, газопровода)
16 | ФССЦ-23.8.02.06-0037 | Элемент трубопровода концевой с кабелем вывода с теплоизоляцией из пенополиуретана в полиэтиленовой оболочке, длина 1000 мм, толщина стенки трубы 4,5 мм, наружный диаметр стальной трубы 159 мм, наружный диаметр изоляции 250 мм |  |  | шт |  |  | 4 | 1067.56 |  | 4270.24 | 7,99 | 34119 | [6 empty] | Элемент трубопровода концевой с кабелем вывода с теплоизоляцией из пенополиуретана в полиэтиленовой оболочке, длина 1000 мм, толщина стенки трубы 4,5 мм, наружный диаметр стальной трубы 159 мм, наружный диаметр изоляции 250 мм
(Наружные сети водопровода, канализации, теплоснабжения, газопровода)
Детали трубопроводов гвс | [18 empty] | Детали трубопроводов гвс
17 О | ТЦ_24.0.00.00_72_7203090972_24.01.2022_01 | Сворной фитинг переход с полибутеновой трубы на стальную RND-TF-РВ40STE |  |  | шт |  |  | 6 | 13206.67 |  | 9917.4 | 7,99 | 79240 | [6 empty] | Сворной фитинг переход с полибутеновой трубы на стальную RND-TF-РВ40STE
(Оборудование)
|  | Цена=15848/1,20 | [24 empty] | Цена=15848/1,20
18 О | ТЦ_24.0.00.00_72_7203090972_24.01.2022_01 | Уголок для торцевой сварки 90 РВ-W125/90ST |  |  | шт |  |  | 3 | 7541.67 |  | 2831.66 | 7,99 | 22625 | [6 empty] | Уголок для торцевой сварки 90 РВ-W125/90ST
(Оборудование)
|  | Цена=9050/1,20 | [24 empty] | Цена=9050/1,20
19 | ФССЦ-23.8.02.04-0048 | Тройник стальной сварной с теплоизоляцией из пенополиуретана в полиэтиленовой оболочке, длина тройника 1400 мм, длина ответвления 700 мм, наружный диаметр трубы 159/159 мм, наружный диаметр изоляции 250/250 мм |  |  | шт |  |  | 2 | 1184.84 |  | 2369.68 | 7,99 | 18934 | [6 empty] | Тройник стальной сварной с теплоизоляцией из пенополиуретана в полиэтиленовой оболочке, длина тройника 1400 мм, длина ответвления 700 мм, наружный диаметр трубы 159/159 мм, наружный диаметр изоляции 250/250 мм
(Наружные сети водопровода, канализации, теплоснабжения, газопровода)
20 О | ТЦ_24.0.00.00_72_7203090972_24.01.2022_01 | Тройник Thermaflex редукционный для раструбной сварки PB-T63/16/63 |  |  | м |  |  | 1 | 1500 |  | 187.73 | 7,99 | 1500 | [6 empty] | Тройник Thermaflex редукционный для раструбной сварки PB-T63/16/63
(Оборудование)
|  | Цена=1800/1,20 | [24 empty] | Цена=1800/1,20
21 О | ТЦ_24.0.00.00_72_7203090972_24.01.2022_01 | Тройник Thermaflex для раструбной сварки PB-T40 |  |  | м |  |  | 1 | 2416.67 |  | 302.5 | 7,99 | 2417 | [6 empty] | Тройник Thermaflex для раструбной сварки PB-T40
(Оборудование)
|  | Цена=2900,00/1,20 | [24 empty] | Цена=2900,00/1,20
22 О | ТЦ_24.0.00.00_72_7203090972_24.01.2022_01 | Муфта Thermaflex редукционная для раструбной сварки PB-RED63/40 |  |  | м |  |  | 1 | 3000 |  | 375.47 | 7,99 | 3000 | [6 empty] | Муфта Thermaflex редукционная для раструбной сварки PB-RED63/40
(Оборудование)
23 О | ФССЦ-23.8.03.12-1084 | Штуцер стальной приварной, диаметр 50 мм |  |  | шт |  |  | 2 | 69.6 |  | 139.2 | 7,99 | 1112 | [6 empty] | Штуцер стальной приварной, диаметр 50 мм
(Оборудование)
24 О | ФССЦ-23.8.04.06-0244 | Отводы крутоизогнутые бесшовные приварные 45° из стали марок 20 и 09Г2С, наружный диаметр 57 мм, толщина стенки 3,0 мм |  |  | шт |  |  | 2 | 12.62 |  | 25.24 | 7,99 | 202 | [6 empty] | Отводы крутоизогнутые бесшовные приварные 45° из стали марок 20 и 09Г2С, наружный диаметр 57 мм, толщина стенки 3,0 мм
(Оборудование)
25 | ФЕР16-02-006-05 | Прокладка трубопроводов обвязки котлов, водонагревателей и насосов из стальных бесшовных и электросварных труб диаметром: до 150 мм |  |  | 4: 100 м; 7: 0,015 | [6 empty] | Прокладка трубопроводов обвязки котлов, водонагревателей и насосов из стальных бесшовных и электросварных труб диаметром: до 150 мм
|  | Объем=1,5 / 100 | [23 empty] | Объем=1,5 / 100
| 1 | ОТ |  |  | 8: 1055.61; 10: 15.83; 11: 51,53; 12: 816 | [7 empty] | ОТ
| 2 | ЭМ |  |  | 8: 252.48; 10: 3.79; 11: 13,1; 12: 50 | [7 empty] | ЭМ
| 3 | в т.ч. ОТм |  |  | 8: 42.49; 10: 0.64; 11: 51,53; 12: 33 | [7 empty] | в т.ч. ОТм
| 4 | М |  |  | 8: 153.72; 10: 2.31; 11: 7,99; 12: 18 | [7 empty] | М
| 18.1.09.06 | Арматура трубопроводная муфтовая |  |  | 4: шт; 5: 0; 7: 0 | [8 empty] | Арматура трубопроводная муфтовая
| 23.7.01.06 | Трубопроводы обвязки с фланцами |  |  | 4: м; 5: 100; 7: 1,5 | [8 empty] | Трубопроводы обвязки с фланцами
|  | ЗТ |  |  | 4: чел.-ч; 5: 111; 7: 1,665 | [9 empty] | ЗТ
|  | ЗТм |  |  | 4: чел.-ч; 5: 3,54; 7: 0,0531 | [9 empty] | ЗТм
|  | Итого по расценке |  |  | 8: 1461.81; 10: 21.93 | [10 empty] | Итого по расценке
|  | ФОТ |  |  | 10: 16.47; 12: 849 | [9 empty] | ФОТ
| Приказ № 812/пр от 21.12.2020 Прил. п.16 | НР Сантехнические работы - внутренние (трубопроводы, водопровод, канализация, отопление, газоснабжение, вентиляция и кондиционирование воздуха) |  |  | 4: %; 5: 127; 7: 127; 10: 20.92; 12: 1078 | [9 empty] | НР Сантехнические работы - внутренние (трубопроводы, водопровод, канализация, отопление, газоснабжение, вентиляция и кондиционирование воздуха)
| Приказ № 774/пр от 11.12.2020 Прил. п.16 | СП Сантехнические работы - внутренние (трубопроводы, водопровод, канализация, отопление, газоснабжение, вентиляция и кондиционирование воздуха) |  |  | 4: %; 5: 72; 7: 72; 10: 11.86; 12: 611 | [9 empty] | СП Сантехнические работы - внутренние (трубопроводы, водопровод, канализация, отопление, газоснабжение, вентиляция и кондиционирование воздуха)
|  | Всего по позиции |  |  | 10: 54.71; 12: 2573 | [11 empty] | Всего по позиции
26 О | ФССЦ-23.5.02.02-0074 | Трубы стальные электросварные прямошовные со снятой фаской из стали марок БСт2кп-БСт4кп и БСт2пс-БСт4пс, наружный диаметр 159 мм, толщина стенки 4,5 мм |  |  | м |  |  | 1,5 | 122.86 |  | 184.29 | 7,99 | 1472 | [6 empty] | Трубы стальные электросварные прямошовные со снятой фаской из стали марок БСт2кп-БСт4кп и БСт2пс-БСт4пс, наружный диаметр 159 мм, толщина стенки 4,5 мм
(Оборудование)
27 | ФЕР16-02-006-02 | Прокладка трубопроводов обвязки котлов, водонагревателей и насосов из стальных бесшовных и электросварных труб диаметром: до 50 мм |  |  | 4: 100 м; 7: 0,055 | [6 empty] | Прокладка трубопроводов обвязки котлов, водонагревателей и насосов из стальных бесшовных и электросварных труб диаметром: до 50 мм
|  | Объем=5,5 / 100 | [23 empty] | Объем=5,5 / 100
| 1 | ОТ |  |  | 8: 490.93; 10: 27; 11: 51,53; 12: 1391 | [7 empty] | ОТ
| 2 | ЭМ |  |  | 8: 95.09; 10: 5.23; 11: 13,1; 12: 69 | [7 empty] | ЭМ
| 3 | в т.ч. ОТм |  |  | 8: 16.06; 10: 0.88; 11: 51,53; 12: 45 | [7 empty] | в т.ч. ОТм
| 4 | М |  |  | 8: 17.27; 10: 0.95; 11: 7,99; 12: 8 | [7 empty] | М
| 18.1.09.06 | Арматура трубопроводная муфтовая |  |  | 4: шт; 5: 0; 7: 0 | [8 empty] | Арматура трубопроводная муфтовая
| 23.7.01.06 | Трубопроводы обвязки с фланцами |  |  | 4: м; 5: 100; 7: 5,5 | [8 empty] | Трубопроводы обвязки с фланцами
|  | ЗТ |  |  | 4: чел.-ч; 5: 50,3; 7: 2,7665 | [9 empty] | ЗТ
|  | ЗТм |  |  | 4: чел.-ч; 5: 1,35; 7: 0,07425 | [9 empty] | ЗТм
|  | Итого по расценке |  |  | 8: 603.29; 10: 33.18 | [10 empty] | Итого по расценке
|  | ФОТ |  |  | 10: 27.88; 12: 1436 | [9 empty] | ФОТ
| Приказ № 812/пр от 21.12.2020 Прил. п.16 | НР Сантехнические работы - внутренние (трубопроводы, водопровод, канализация, отопление, газоснабжение, вентиляция и кондиционирование воздуха) |  |  | 4: %; 5: 127; 7: 127; 10: 35.41; 12: 1824 | [9 empty] | НР Сантехнические работы - внутренние (трубопроводы, водопровод, канализация, отопление, газоснабжение, вентиляция и кондиционирование воздуха)
| Приказ № 774/пр от 11.12.2020 Прил. п.16 | СП Сантехнические работы - внутренние (трубопроводы, водопровод, канализация, отопление, газоснабжение, вентиляция и кондиционирование воздуха) |  |  | 4: %; 5: 72; 7: 72; 10: 20.07; 12: 1034 | [9 empty] | СП Сантехнические работы - внутренние (трубопроводы, водопровод, канализация, отопление, газоснабжение, вентиляция и кондиционирование воздуха)
|  | Всего по позиции |  |  | 10: 88.66; 12: 4326 | [11 empty] | Всего по позиции
28 О | ФССЦ-23.5.02.02-0032 | Трубы стальные электросварные прямошовные со снятой фаской из стали марок БСт2кп-БСт4кп и БСт2пс-БСт4пс, наружный диаметр 57 мм, толщина стенки 2,5 мм |  |  | м |  |  | 5,5 | 23.05 |  | 126.78 | 7,99 | 1013 | [6 empty] | Трубы стальные электросварные прямошовные со снятой фаской из стали марок БСт2кп-БСт4кп и БСт2пс-БСт4пс, наружный диаметр 57 мм, толщина стенки 2,5 мм
(Оборудование)
29 | ФЕР16-02-006-01 | Прокладка трубопроводов обвязки котлов, водонагревателей и насосов из стальных бесшовных и электросварных труб диаметром: до 40 мм |  |  | 4: 100 м; 7: 0,03 | [6 empty] | Прокладка трубопроводов обвязки котлов, водонагревателей и насосов из стальных бесшовных и электросварных труб диаметром: до 40 мм
|  | Объем=3,0 / 100 | [23 empty] | Объем=3,0 / 100
| 1 | ОТ |  |  | 8: 365.02; 10: 10.95; 11: 51,53; 12: 564 | [7 empty] | ОТ
| 2 | ЭМ |  |  | 8: 36.85; 10: 1.11; 11: 13,1; 12: 15 | [7 empty] | ЭМ
| 3 | в т.ч. ОТм |  |  | 8: 5.82; 10: 0.17; 11: 51,53; 12: 9 | [7 empty] | в т.ч. ОТм
| 4 | М |  |  | 8: 13.56; 10: 0.41; 11: 7,99; 12: 3 | [7 empty] | М
| 18.1.09.06 | Арматура трубопроводная муфтовая |  |  | 4: шт; 5: 0; 7: 0 | [8 empty] | Арматура трубопроводная муфтовая
| 23.7.01.06 | Трубопроводы обвязки с фланцами |  |  | 4: м; 5: 100; 7: 3 | [8 empty] | Трубопроводы обвязки с фланцами
|  | ЗТ |  |  | 4: чел.-ч; 5: 37,4; 7: 1,122 | [9 empty] | ЗТ
|  | ЗТм |  |  | 4: чел.-ч; 5: 0,47; 7: 0,0141 | [9 empty] | ЗТм
|  | Итого по расценке |  |  | 8: 415.43; 10: 12.47 | [10 empty] | Итого по расценке
|  | ФОТ |  |  | 10: 11.12; 12: 573 | [9 empty] | ФОТ
| Приказ № 812/пр от 21.12.2020 Прил. п.16 | НР Сантехнические работы - внутренние (трубопроводы, водопровод, канализация, отопление, газоснабжение, вентиляция и кондиционирование воздуха) |  |  | 4: %; 5: 127; 7: 127; 10: 14.12; 12: 728 | [9 empty] | НР Сантехнические работы - внутренние (трубопроводы, водопровод, канализация, отопление, газоснабжение, вентиляция и кондиционирование воздуха)
| Приказ № 774/пр от 11.12.2020 Прил. п.16 | СП Сантехнические работы - внутренние (трубопроводы, водопровод, канализация, отопление, газоснабжение, вентиляция и кондиционирование воздуха) |  |  | 4: %; 5: 72; 7: 72; 10: 8.01; 12: 413 | [9 empty] | СП Сантехнические работы - внутренние (трубопроводы, водопровод, канализация, отопление, газоснабжение, вентиляция и кондиционирование воздуха)
|  | Всего по позиции |  |  | 10: 34.6; 12: 1723 | [11 empty] | Всего по позиции
30 О | ФССЦ-23.3.09.01-0069 | Трубы электросварные из коррозионностойкой стали 08Х18Н10, наружный диаметр 38 мм, толщина стенки 3,0 мм |  |  | 10 м |  |  | 0,3 | 1280.28 |  | 384.08 | 7,99 | 3069 | [6 empty] | Трубы электросварные из коррозионностойкой стали 08Х18Н10, наружный диаметр 38 мм, толщина стенки 3,0 мм
(Оборудование)
|  | Объем=3,0 / 10 | [23 empty] | Объем=3,0 / 10
Гильзы | [18 empty] | Гильзы
31 | ФЕР16-07-006-04 | Заделка сальников при проходе труб через фундаменты или стены подвала диаметром: до 400 мм | [17 empty] | Заделка сальников при проходе труб через фундаменты или стены подвала диаметром: до 400 мм | bar: 4; 7
| 1 | ОТ |  |  | 8: 32.29; 10: 32.29; 11: 51,53; 12: 1664 | [7 empty] | ОТ
| 2 | ЭМ |  |  | 8: 0.66; 10: 0.66; 11: 13,1; 12: 9 | [7 empty] | ЭМ
| 3 | в т.ч. ОТм |  |  | 8: 0.12; 10: 0.12; 11: 51,53; 12: 6 | [7 empty] | в т.ч. ОТм
| 4 | М |  |  | 8: 123.34; 10: 123.34; 11: 7,99; 12: 985 | [7 empty] | М
|  | ЗТ |  |  | 4: чел.-ч; 5: 3,56; 7: 3,56 | [9 empty] | ЗТ
|  | ЗТм |  |  | 4: чел.-ч; 5: 0,01; 7: 0,01 | [9 empty] | ЗТм
|  | Итого по расценке |  |  | 8: 156.29; 10: 156.29 | [10 empty] | Итого по расценке
|  | ФОТ |  |  | 10: 32.41; 12: 1670 | [9 empty] | ФОТ
| Приказ № 812/пр от 21.12.2020 Прил. п.16 | НР Сантехнические работы - внутренние (трубопроводы, водопровод, канализация, отопление, газоснабжение, вентиляция и кондиционирование воздуха) |  |  | 4: %; 5: 127; 7: 127; 10: 41.16; 12: 2121 | [9 empty] | НР Сантехнические работы - внутренние (трубопроводы, водопровод, канализация, отопление, газоснабжение, вентиляция и кондиционирование воздуха)
| Приказ № 774/пр от 11.12.2020 Прил. п.16 | СП Сантехнические работы - внутренние (трубопроводы, водопровод, канализация, отопление, газоснабжение, вентиляция и кондиционирование воздуха) |  |  | 4: %; 5: 72; 7: 72; 10: 23.34; 12: 1202 | [9 empty] | СП Сантехнические работы - внутренние (трубопроводы, водопровод, канализация, отопление, газоснабжение, вентиляция и кондиционирование воздуха)
|  | Всего по позиции |  |  | 10: 220.79; 12: 5981 | [11 empty] | Всего по позиции
32 О | ФССЦ-23.5.02.02-0100 | Трубы стальные электросварные прямошовные со снятой фаской из стали марок БСт2кп-БСт4кп и БСт2пс-БСт4пс, наружный диаметр 325 мм, толщина стенки 6 мм |  |  | м |  |  | 2 | 353.94 |  | 707.88 | 7,99 | 5656 | [6 empty] | Трубы стальные электросварные прямошовные со снятой фаской из стали марок БСт2кп-БСт4кп и БСт2пс-БСт4пс, наружный диаметр 325 мм, толщина стенки 6 мм
(Оборудование)
|  | Объем=4*0,5 | [23 empty] | Объем=4*0,5
33 | ФЕР24-01-050-08 | Изоляция стыков труб, изолированных пенополиуретаном (ППУ), неразъемными муфтами методом заливки, диаметром: 273 мм |  |  | 4: 100 стыков; 7: 0,32 | [6 empty] | Изоляция стыков труб, изолированных пенополиуретаном (ППУ), неразъемными муфтами методом заливки, диаметром: 273 мм
|  | Объем=32 / 100 | [23 empty] | Объем=32 / 100
| 1 | ОТ |  |  | 8: 1498.67; 10: 479.57; 11: 51,53; 12: 24712 | [7 empty] | ОТ
| 2 | ЭМ |  |  | 8: 110.11; 10: 35.24; 11: 13,1; 12: 462 | [7 empty] | ЭМ
| 3 | в т.ч. ОТм |  |  | 8: 11.6; 10: 3.71; 11: 51,53; 12: 191 | [7 empty] | в т.ч. ОТм
| 4 | М |  |  | 8: 2484.1; 10: 794.91; 11: 7,99; 12: 6351 | [7 empty] | М
| 24.1.01.06 | Комплект для изоляции стыка из пенополиуретана (неразъемная муфта и специальная медная лента) |  |  | 4: шт; 5: 100; 7: 32 | [8 empty] | Комплект для изоляции стыка из пенополиуретана (неразъемная муфта и специальная медная лента)
|  | ЗТ |  |  | 4: чел.-ч; 5: 136,99; 7: 43,8368 | [9 empty] | ЗТ
|  | ЗТм |  |  | 4: чел.-ч; 5: 1; 7: 0,32 | [9 empty] | ЗТм
|  | Итого по расценке |  |  | 8: 4092.88; 10: 1309.72 | [10 empty] | Итого по расценке
|  | ФОТ |  |  | 10: 483.28; 12: 24903 | [9 empty] | ФОТ
| Приказ № 812/пр от 21.12.2020 Прил. п.18 | НР Наружные сети водопровода, канализации, теплоснабжения, газопровода |  |  | 4: %; 5: 123; 7: 123; 10: 594.43; 12: 30631 | [9 empty] | НР Наружные сети водопровода, канализации, теплоснабжения, газопровода
| Приказ № 774/пр от 11.12.2020 Прил. п.18 | СП Наружные сети водопровода, канализации, теплоснабжения, газопровода |  |  | 4: %; 5: 74; 7: 74; 10: 357.63; 12: 18428 | [9 empty] | СП Наружные сети водопровода, канализации, теплоснабжения, газопровода
|  | Всего по позиции |  |  | 10: 2261.78; 12: 80584 | [11 empty] | Всего по позиции
34 О | ФССЦ-24.1.01.06-0038 | Комплект для изоляции сварного стыка стальных труб с теплоизоляцией из пенополиуретана в полиэтиленовой оболочке, с полиэтиленовой муфтой длиной 500 мм, с термоусадочными манжетами, наружный диаметр трубы 159 мм, наружный диаметр изоляции 250 мм |  |  | компл |  |  | 32 | 217.15 |  | 6948.8 | 7,99 | 55521 | [6 empty] | Комплект для изоляции сварного стыка стальных труб с теплоизоляцией из пенополиуретана в полиэтиленовой оболочке, с полиэтиленовой муфтой длиной 500 мм, с термоусадочными манжетами, наружный диаметр трубы 159 мм, наружный диаметр изоляции 250 мм
(Оборудование)
35 О | ФССЦ-12.2.03.15-0041 | Подушка из вспененного полиэтилена |  |  | шт |  |  | 24 | 173.94 |  | 4174.56 | 7,99 | 33355 | [6 empty] | Подушка из вспененного полиэтилена
(Оборудование)
36 О | ФССЦ-01.1.02.05-0013 | Набивки скатанные асбестовые, прорезиненные, круглые, марка АР, диаметр 22-70 мм |  |  | т |  |  | 0,03 | 41054.15 |  | 1231.62 | 7,99 | 9841 | [6 empty] | Набивки скатанные асбестовые, прорезиненные, круглые, марка АР, диаметр 22-70 мм
(Оборудование)
|  | Объем=30/1000 | [23 empty] | Объем=30/1000
37 О | ФССЦ-08.3.02.01-0041 | Лента стальная упаковочная мягкая нормальной точности 0,7х20-50 мм |  |  | т |  |  | 0,01 | 7590 |  | 75.9 | 7,99 | 606 | [6 empty] | Лента стальная упаковочная мягкая нормальной точности 0,7х20-50 мм
(Оборудование)
|  | Объем=10/1000 | [23 empty] | Объем=10/1000
|  | Итого по разделу 1 Вынос тепловых сетей из пятна застройки |  |  | 10: 214028.94 | [14 empty] | Итого по разделу 1 Вынос тепловых сетей из пятна застройки
Раздел 2. колодцы сборные железобетонные | [17 empty] | Раздел 2. колодцы сборные железобетонные
Земляные работы | [18 empty] | Земляные работы
38 | ФЕР01-01-022-14 | Разработка грунта с погрузкой на автомобили-самосвалы в траншеях экскаватором «обратная лопата» с ковшом вместимостью 0,5 (0,5-0,63) м3 с погрузкой на автомобили-самосвалы, группа грунтов 2 (в том числе погрузка доработанного вручную грунта) |  |  | 4: 1000 м3; 7: 0,016 | [6 empty] | Разработка грунта с погрузкой на автомобили-самосвалы в траншеях экскаватором «обратная лопата» с ковшом вместимостью 0,5 (0,5-0,63) м3 с погрузкой на автомобили-самосвалы, группа грунтов 2 (в том числе погрузка доработанного вручную грунта)
|  | Объем=16 / 1000 | [23 empty] | Объем=16 / 1000
| Прил.1.12 п.3.46 | Разработка вязких грунтов повышенной влажности, сильно налипающих на стенки и зубья ковша одноковшовых экскаваторов (кроме грунтов 5-6 группы) ОЗП=1,1; ЭМ=1,1 к расх.; ЗПМ=1,1; ТЗ=1,1; ТЗМ=1,1 | [26 empty] | Разработка вязких грунтов повышенной влажности, сильно налипающих на стенки и зубья ковша одноковшовых экскаваторов (кроме грунтов 5-6 группы) ОЗП=1,1; ЭМ=1,1 к расх.; ЗПМ=1,1; ТЗ=1,1; ТЗМ=1,1
| 2 | ЭМ |  |  | 8: 3150; 9: 1,1; 10: 55.44; 11: 13,1; 12: 726 | [7 empty] | ЭМ
| 3 | в т.ч. ОТм |  |  | 8: 425.25; 9: 1,1; 10: 7.48; 11: 51,53; 12: 385 | [7 empty] | в т.ч. ОТм
|  | ЗТм |  |  | 4: чел.-ч; 5: 31,5; 6: 1,1; 7: 0,5544 | [9 empty] | ЗТм
|  | Итого по расценке |  |  | 8: 3150; 10: 55.44 | [10 empty] | Итого по расценке
|  | ФОТ |  |  | 10: 7.48; 12: 385 | [9 empty] | ФОТ
| Приказ № 812/пр от 21.12.2020 Прил. п.1.1 | НР Земляные работы, выполняемые механизированным способом |  |  | 4: %; 5: 97; 7: 97; 10: 7.26; 12: 373 | [9 empty] | НР Земляные работы, выполняемые механизированным способом
| Приказ № 774/пр от 11.12.2020 Прил. п.1.1 | СП Земляные работы, выполняемые механизированным способом |  |  | 4: %; 5: 46; 7: 46; 10: 3.44; 12: 177 | [9 empty] | СП Земляные работы, выполняемые механизированным способом
|  | Всего по позиции |  |  | 10: 66.14; 12: 1276 | [11 empty] | Всего по позиции
39 | ФЕР01-01-033-02 | Засыпка траншей и котлованов с перемещением грунта до 5 м бульдозерами мощностью: 59 кВт (80 л.с.), группа грунтов 2 |  |  | 4: 1000 м3; 7: 0,008 | [6 empty] | Засыпка траншей и котлованов с перемещением грунта до 5 м бульдозерами мощностью: 59 кВт (80 л.с.), группа грунтов 2
|  | Объем=8 / 1000 | [23 empty] | Объем=8 / 1000
| 2 | ЭМ |  |  | 8: 479.33; 10: 3.83; 11: 13,1; 12: 50 | [7 empty] | ЭМ
| 3 | в т.ч. ОТм |  |  | 8: 93.5; 10: 0.75; 11: 51,53; 12: 39 | [7 empty] | в т.ч. ОТм
|  | ЗТм |  |  | 4: чел.-ч; 5: 8,06; 7: 0,06448 | [9 empty] | ЗТм
|  | Итого по расценке |  |  | 8: 479.33; 10: 3.83 | [10 empty] | Итого по расценке
|  | ФОТ |  |  | 10: 0.75; 12: 39 | [9 empty] | ФОТ
| Приказ № 812/пр от 21.12.2020 Прил. п.1.1 | НР Земляные работы, выполняемые механизированным способом |  |  | 4: %; 5: 97; 7: 97; 10: 0.73; 12: 38 | [9 empty] | НР Земляные работы, выполняемые механизированным способом
| Приказ № 774/пр от 11.12.2020 Прил. п.1.1 | СП Земляные работы, выполняемые механизированным способом |  |  | 4: %; 5: 46; 7: 46; 10: 0.35; 12: 18 | [9 empty] | СП Земляные работы, выполняемые механизированным способом
|  | Всего по позиции |  |  | 10: 4.91; 12: 106 | [11 empty] | Всего по позиции
40 | ФЕР01-02-005-01 | Уплотнение грунта пневматическими трамбовками, группа грунтов: 1-2 |  |  | 4: 100 м3; 7: 0,08 | [6 empty] | Уплотнение грунта пневматическими трамбовками, группа грунтов: 1-2
|  | Объем=8 / 100 | [23 empty] | Объем=8 / 100
| 1 | ОТ |  |  | 8: 106.88; 10: 8.55; 11: 51,53; 12: 441 | [7 empty] | ОТ
| 2 | ЭМ |  |  | 8: 241.58; 10: 19.33; 11: 13,1; 12: 253 | [7 empty] | ЭМ
| 3 | в т.ч. ОТм |  |  | 8: 26.36; 10: 2.11; 11: 51,53; 12: 109 | [7 empty] | в т.ч. ОТм
|  | ЗТ |  |  | 4: чел.-ч; 5: 12,53; 7: 1,0024 | [9 empty] | ЗТ
|  | ЗТм |  |  | 4: чел.-ч; 5: 2,62; 7: 0,2096 | [9 empty] | ЗТм
|  | Итого по расценке |  |  | 8: 348.46; 10: 27.88 | [10 empty] | Итого по расценке
|  | ФОТ |  |  | 10: 10.66; 12: 550 | [9 empty] | ФОТ
| Приказ № 812/пр от 21.12.2020 Прил. п.1.1 | НР Земляные работы, выполняемые механизированным способом |  |  | 4: %; 5: 97; 7: 97; 10: 10.34; 12: 534 | [9 empty] | НР Земляные работы, выполняемые механизированным способом
| Приказ № 774/пр от 11.12.2020 Прил. п.1.1 | СП Земляные работы, выполняемые механизированным способом |  |  | 4: %; 5: 46; 7: 46; 10: 4.9; 12: 253 | [9 empty] | СП Земляные работы, выполняемые механизированным способом
|  | Всего по позиции |  |  | 10: 43.12; 12: 1481 | [11 empty] | Всего по позиции
колодцы сборные железобетонные | [18 empty] | колодцы сборные железобетонные
41 | ФЕР08-01-002-02 | Устройство основания под фундаменты: щебеночного |  |  | 4: м3; 7: 1,6 | [6 empty] | Устройство основания под фундаменты: щебеночного
|  | Объем=2,0*2,0*0,40 | [23 empty] | Объем=2,0*2,0*0,40
| 1 | ОТ |  |  | 8: 6.75; 10: 10.8; 11: 51,53; 12: 557 | [7 empty] | ОТ
| 2 | ЭМ |  |  | 8: 8.29; 10: 13.26; 11: 13,1; 12: 174 | [7 empty] | ЭМ
| 3 | в т.ч. ОТм |  |  | 8: 0.81; 10: 1.3; 11: 51,53; 12: 67 | [7 empty] | в т.ч. ОТм
| 4 | М |  |  | 8: 0.37; 10: 0.59; 11: 7,99; 12: 5 | [7 empty] | М
| 02.2.05.04 | Щебень |  |  | 4: м3; 5: 1,15; 7: 1,84 | [8 empty] | Щебень
|  | ЗТ |  |  | 4: чел.-ч; 5: 0,85; 7: 1,36 | [9 empty] | ЗТ
|  | ЗТм |  |  | 4: чел.-ч; 5: 0,07; 7: 0,112 | [9 empty] | ЗТм
|  | Итого по расценке |  |  | 8: 15.41; 10: 24.65 | [10 empty] | Итого по расценке
|  | ФОТ |  |  | 10: 12.1; 12: 624 | [9 empty] | ФОТ
| Приказ № 812/пр от 21.12.2020 Прил. п.8 | НР Конструкции из кирпича и блоков |  |  | 4: %; 5: 116; 7: 116; 10: 14.04; 12: 724 | [9 empty] | НР Конструкции из кирпича и блоков
| Приказ № 774/пр от 11.12.2020 Прил. п.8 | СП Конструкции из кирпича и блоков |  |  | 4: %; 5: 69; 7: 69; 10: 8.35; 12: 431 | [9 empty] | СП Конструкции из кирпича и блоков
|  | Всего по позиции |  |  | 10: 47.04; 12: 1891 | [11 empty] | Всего по позиции
42 | ФССЦ-02.2.05.04-1807 | Щебень М 400, фракция 40-80(70) мм, группа 2 |  |  | м3 |  |  | 1,84 | 90.5 |  | 166.52 | 7,99 | 1330 | [6 empty] | Щебень М 400, фракция 40-80(70) мм, группа 2
(Конструкции из кирпича и блоков)
43 | ФЕР23-03-001-06 | Устройство круглых сборных железобетонных канализационных колодцев диаметром: 1,5 м в мокрых грунтах |  |  | 4: 10 м3; 7: 0,125 | [6 empty] | Устройство круглых сборных железобетонных канализационных колодцев диаметром: 1,5 м в мокрых грунтах
|  | Объем=(0,40*2+0,05+0,38+0,02) / 10 | [23 empty] | Объем=(0,40*2+0,05+0,38+0,02) / 10
| 1 | ОТ |  |  | 8: 1012.21; 10: 126.53; 11: 51,53; 12: 6520 | [7 empty] | ОТ
| 2 | ЭМ |  |  | 8: 1622.97; 10: 202.87; 11: 13,1; 12: 2658 | [7 empty] | ЭМ
| 3 | в т.ч. ОТм |  |  | 8: 210.85; 10: 26.36; 11: 51,53; 12: 1358 | [7 empty] | в т.ч. ОТм
| 4 | М |  |  | 8: 6190.94; 10: 773.87; 11: 7,99; 12: 6183 | [7 empty] | М
| 05.1.01.09 | Кольца для колодцев сборные железобетонные диаметром 1500 мм |  |  | 4: м; 5: 0; 7: 0 | [8 empty] | Кольца для колодцев сборные железобетонные диаметром 1500 мм
| 05.1.01.13 | Плиты сборные железобетонные |  |  | 4: шт; 5: 0; 7: 0 | [8 empty] | Плиты сборные железобетонные
| 07.2.05.01-0032 | Ограждения лестничных проемов, лестничные марши, пожарные лестницы |  |  | 4: т; 5: 0; 7: 0 | [8 empty] | Ограждения лестничных проемов, лестничные марши, пожарные лестницы
| 08.1.02.06 | Люки чугунные |  |  | 4: шт; 5: 0; 7: 0 | [8 empty] | Люки чугунные
|  | ЗТ |  |  | 4: чел.-ч; 5: 111,6; 7: 13,95 | [9 empty] | ЗТ
|  | ЗТм |  |  | 4: чел.-ч; 5: 16,45; 7: 2,05625 | [9 empty] | ЗТм
|  | Итого по расценке |  |  | 8: 8826.12; 10: 1103.27 | [10 empty] | Итого по расценке
|  | ФОТ |  |  | 10: 152.89; 12: 7878 | [9 empty] | ФОТ
| Приказ № 812/пр от 21.12.2020 Прил. п.18 | НР Наружные сети водопровода, канализации, теплоснабжения, газопровода |  |  | 4: %; 5: 123; 7: 123; 10: 188.05; 12: 9690 | [9 empty] | НР Наружные сети водопровода, канализации, теплоснабжения, газопровода
| Приказ № 774/пр от 11.12.2020 Прил. п.18 | СП Наружные сети водопровода, канализации, теплоснабжения, газопровода |  |  | 4: %; 5: 74; 7: 74; 10: 113.14; 12: 5830 | [9 empty] | СП Наружные сети водопровода, канализации, теплоснабжения, газопровода
|  | Всего по позиции |  |  | 10: 1404.46; 12: 30881 | [11 empty] | Всего по позиции
44 | ФССЦ-01.7.16.04-0021 | Щиты опалубки металлические (опорная площадка под лебедку) |  |  | т |  |  | 0,002375 | 10999 |  | 26.12 | 7,99 | 209 | [6 empty] | Щиты опалубки металлические (опорная площадка под лебедку)
(Наружные сети водопровода, канализации, теплоснабжения, газопровода)
45 | ФССЦ-05.1.01.09-0065 | Кольцо стеновое смотровых колодцев КС15.9, бетон B15 (М200), объем 0,40 м3, расход арматуры 7,02 кг |  |  | шт |  |  | 2 | 647.77 |  | 1295.54 | 7,99 | 10351 | [6 empty] | Кольцо стеновое смотровых колодцев КС15.9, бетон B15 (М200), объем 0,40 м3, расход арматуры 7,02 кг
(Наружные сети водопровода, канализации, теплоснабжения, газопровода)
46 | ФССЦ-05.1.01.09-0051 | Кольцо стеновое смотровых колодцев: КС7.3 /бетон В15 (М200), объем 0,05 м3, расход арматуры 1,64 кг/ (серия 3.900.1-14) |  |  | шт |  |  | 1 | 78.56 |  | 78.56 | 7,99 | 628 | [6 empty] | Кольцо стеновое смотровых колодцев: КС7.3 /бетон В15 (М200), объем 0,05 м3, расход арматуры 1,64 кг/ (серия 3.900.1-14)
(Наружные сети водопровода, канализации, теплоснабжения, газопровода)
47 | ФССЦ-05.1.01.11-0045 | Плита днища ПН15, бетон B15 (М200), объем 0,38 м3, расход арматуры 33,13 кг |  |  | шт |  |  | 1 | 462.83 |  | 462.83 | 7,99 | 3698 | [6 empty] | Плита днища ПН15, бетон B15 (М200), объем 0,38 м3, расход арматуры 33,13 кг
(Наружные сети водопровода, канализации, теплоснабжения, газопровода)
48 | ФССЦ-05.1.01.09-0042 | Кольцо опорное КО-6 /бетон В15 (М200), объем 0,02 м3, расход арматуры 1,10 кг / (серия 3.900.1-14) |  |  | шт |  |  | 1 | 31.43 |  | 31.43 | 7,99 | 251 | [6 empty] | Кольцо опорное КО-6 /бетон В15 (М200), объем 0,02 м3, расход арматуры 1,10 кг / (серия 3.900.1-14)
(Наружные сети водопровода, канализации, теплоснабжения, газопровода)
49 | ФССЦ-08.1.02.06-0041 | Люк чугунный легкий |  |  | шт |  |  | 1 | 375 |  | 375 | 7,99 | 2996 | [6 empty] | Люк чугунный легкий
(Наружные сети водопровода, канализации, теплоснабжения, газопровода)
50 | ФССЦ-07.2.07.12-0019 | Элементы конструктивные зданий и сооружений с преобладанием горячекатаных профилей, средняя масса сборочной единицы до 0,1 т |  |  | т |  |  | 0,0621 | 8060 |  | 500.53 | 7,99 | 3999 | [6 empty] | Элементы конструктивные зданий и сооружений с преобладанием горячекатаных профилей, средняя масса сборочной единицы до 0,1 т
(Наружные сети водопровода, канализации, теплоснабжения, газопровода)
|  | Объем=(39,3+14+8,8)/1000 | [23 empty] | Объем=(39,3+14+8,8)/1000
51 | ФЕР13-03-002-04 | Огрунтовка металлических поверхностей за один раз: грунтовкой ГФ-021 |  |  | 4: 100 м2; 7: 0,185 | [6 empty] | Огрунтовка металлических поверхностей за один раз: грунтовкой ГФ-021
| 1 | ОТ |  |  | 8: 56.55; 10: 10.46; 11: 51,53; 12: 539 | [7 empty] | ОТ
| 2 | ЭМ |  |  | 8: 9.22; 10: 1.71; 11: 13,1; 12: 22 | [7 empty] | ЭМ
| 3 | в т.ч. ОТм |  |  | 8: 0.22; 10: 0.04; 11: 51,53; 12: 2 | [7 empty] | в т.ч. ОТм
| 4 | М |  |  | 8: 152.04; 10: 28.13; 11: 7,99; 12: 225 | [7 empty] | М
|  | ЗТ |  |  | 4: чел.-ч; 5: 5,31; 7: 0,98235 | [9 empty] | ЗТ
|  | ЗТм |  |  | 4: чел.-ч; 5: 0,02; 7: 0,0037 | [9 empty] | ЗТм
|  | Итого по расценке |  |  | 8: 217.81; 10: 40.3 | [10 empty] | Итого по расценке
|  | ФОТ |  |  | 10: 10.5; 12: 541 | [9 empty] | ФОТ
| Приказ № 812/пр от 21.12.2020 Прил. п.13 | НР Защита строительных конструкций и оборудования от коррозии |  |  | 4: %; 5: 99; 7: 99; 10: 10.4; 12: 536 | [9 empty] | НР Защита строительных конструкций и оборудования от коррозии
| Приказ № 774/пр от 11.12.2020 Прил. п.13 | СП Защита строительных конструкций и оборудования от коррозии |  |  | 4: %; 5: 51; 7: 51; 10: 5.36; 12: 276 | [9 empty] | СП Защита строительных конструкций и оборудования от коррозии
|  | Всего по позиции |  |  | 10: 56.06; 12: 1598 | [11 empty] | Всего по позиции
Канал КЛ 152х78 | [18 empty] | Канал КЛ 152х78
52 | ФЕР08-01-002-01 | Устройство основания под фундаменты: песчаного |  |  | 4: м3; 7: 24 | [6 empty] | Устройство основания под фундаменты: песчаного
| 1 | ОТ |  |  | 8: 6.19; 10: 148.56; 11: 51,53; 12: 7655 | [7 empty] | ОТ
| 2 | ЭМ |  |  | 8: 8.1; 10: 194.4; 11: 13,1; 12: 2547 | [7 empty] | ЭМ
| 3 | в т.ч. ОТм |  |  | 8: 0.81; 10: 19.44; 11: 51,53; 12: 1002 | [7 empty] | в т.ч. ОТм
| 4 | М |  |  | 8: 0.37; 10: 8.88; 11: 7,99; 12: 71 | [7 empty] | М
| 02.3.01.02 | Песок для строительных работ природный |  |  | 4: м3; 5: 1,1; 7: 26,4 | [8 empty] | Песок для строительных работ природный
|  | ЗТ |  |  | 4: чел.-ч; 5: 0,78; 7: 18,72 | [9 empty] | ЗТ
|  | ЗТм |  |  | 4: чел.-ч; 5: 0,07; 7: 1,68 | [9 empty] | ЗТм
|  | Итого по расценке |  |  | 8: 14.66; 10: 351.84 | [10 empty] | Итого по расценке
|  | ФОТ |  |  | 10: 168; 12: 8657 | [9 empty] | ФОТ
| Приказ № 812/пр от 21.12.2020 Прил. п.8 | НР Конструкции из кирпича и блоков |  |  | 4: %; 5: 116; 7: 116; 10: 194.88; 12: 10042 | [9 empty] | НР Конструкции из кирпича и блоков
| Приказ № 774/пр от 11.12.2020 Прил. п.8 | СП Конструкции из кирпича и блоков |  |  | 4: %; 5: 69; 7: 69; 10: 115.92; 12: 5973 | [9 empty] | СП Конструкции из кирпича и блоков
|  | Всего по позиции |  |  | 10: 662.64; 12: 26288 | [11 empty] | Всего по позиции
53 | ФССЦ-02.3.01.02-0016 | Песок природный для строительных: работ средний с крупностью зерен размером свыше 5 мм-до 5% по массе |  |  | м3 |  |  | 26,4 | 55.26 |  | 1458.86 | 7,99 | 11656 | [6 empty] | Песок природный для строительных: работ средний с крупностью зерен размером свыше 5 мм-до 5% по массе
(Конструкции из кирпича и блоков)
54 | ФЕР07-06-001-01 | Устройство непроходных каналов: одноячейковых, перекрываемых или опирающихся на плиту |  |  | 4: 100 м3; 7: 0,4886 | [6 empty] | Устройство непроходных каналов: одноячейковых, перекрываемых или опирающихся на плиту
|  | Объем=(48*0,42+0,7*41) / 100 | [23 empty] | Объем=(48*0,42+0,7*41) / 100
| 1 | ОТ |  |  | 8: 3056.94; 10: 1493.62; 11: 51,53; 12: 76966 | [7 empty] | ОТ
| 2 | ЭМ |  |  | 8: 7355.62; 10: 3593.96; 11: 13,1; 12: 47081 | [7 empty] | ЭМ
| 3 | в т.ч. ОТм |  |  | 8: 808.28; 10: 394.93; 11: 51,53; 12: 20351 | [7 empty] | в т.ч. ОТм
| 4 | М |  |  | 8: 6764.2; 10: 3304.99; 11: 7,99; 12: 26407 | [7 empty] | М
| 04.3.01.09 | Раствор цементный |  |  | 4: м3; 5: 2,3; 7: 1,12378 | [8 empty] | Раствор цементный
| 05.1.01.07 | Конструкции сборные железобетонные |  |  | 4: м3; 5: 100; 7: 48,86 | [8 empty] | Конструкции сборные железобетонные
|  | ЗТ |  |  | 4: чел.-ч; 5: 333; 7: 162,7038 | [9 empty] | ЗТ
|  | ЗТм |  |  | 4: чел.-ч; 5: 60,54; 7: 29,579844 | [9 empty] | ЗТм
|  | Итого по расценке |  |  | 8: 17176.76; 10: 8392.57 | [10 empty] | Итого по расценке
|  | ФОТ |  |  | 10: 1888.55; 12: 97317 | [9 empty] | ФОТ
| Приказ № 812/пр от 21.12.2020 Прил. п.7 | НР Бетонные и железобетонные сборные конструкции и работы в строительстве |  |  | 4: %; 5: 116; 7: 116; 10: 2190.72; 12: 112888 | [9 empty] | НР Бетонные и железобетонные сборные конструкции и работы в строительстве
| Приказ № 774/пр от 11.12.2020 Прил. п.7 | СП Бетонные и железобетонные сборные конструкции и работы в строительстве |  |  | 4: %; 5: 73; 7: 73; 10: 1378.64; 12: 71041 | [9 empty] | СП Бетонные и железобетонные сборные конструкции и работы в строительстве
|  | Всего по позиции |  |  | 10: 11961.93; 12: 334383 | [11 empty] | Всего по позиции
55 | ФССЦ-05.1.01.07-0003 | Канал непроходной КН-4, бетон B15 (М200), объем 0,42 м3, расход арматуры 48,1 кг (1,99*48=95,52м) |  |  | шт |  |  | 48 | 710.65 |  | 34111.2 | 7,99 | 272548 | [6 empty] | Канал непроходной КН-4, бетон B15 (М200), объем 0,42 м3, расход арматуры 48,1 кг (1,99*48=95,52м)
(Бетонные и железобетонные сборные конструкции и работы в строительстве)
56 | ФССЦ-05.1.01.12-0010 | Плита перекрытия лотков и каналов ПО-1, бетон В25 (М350), объем 0,7 м3, расход арматуры 54,4 кг (2,3*41=94,3) |  |  | шт |  |  | 41 | 1587.07 |  | 65069.87 | 7,99 | 519908 | [6 empty] | Плита перекрытия лотков и каналов ПО-1, бетон В25 (М350), объем 0,7 м3, расход арматуры 54,4 кг (2,3*41=94,3)
(Бетонные и железобетонные сборные конструкции и работы в строительстве)
57 | ФЕР06-22-009-03 | Устройство горизонтальной оклеечной гидроизоляции с использованием рулонного наплавляемого материала по бетонной поверхности подземной части здания |  |  | 4: 100 м2; 7: 4,42 | [6 empty] | Устройство горизонтальной оклеечной гидроизоляции с использованием рулонного наплавляемого материала по бетонной поверхности подземной части здания
|  | Объем=442 / 100 | [23 empty] | Объем=442 / 100
| 1 | ОТ |  |  | 8: 1120.64; 10: 4953.23; 11: 51,53; 12: 255240 | [7 empty] | ОТ
| 2 | ЭМ |  |  | 8: 91.95; 10: 406.42; 11: 13,1; 12: 5324 | [7 empty] | ЭМ
| 4 | М |  |  | 8: 10929.05; 10: 48306.4; 11: 7,99; 12: 385968 | [7 empty] | М
| 01.2.03.05 | Праймер |  |  | 4: кг; 5: 100; 7: 442 | [8 empty] | Праймер
|  | ЗТ |  |  | 4: чел.-ч; 5: 136; 7: 601,12 | [9 empty] | ЗТ
|  | Итого по расценке |  |  | 8: 12141.64; 10: 53666.05 | [10 empty] | Итого по расценке
|  | ФОТ |  |  | 10: 4953.23; 12: 255240 | [9 empty] | ФОТ
| Приказ № 812/пр от 21.12.2020 Прил. п.6.2 | НР Бетонные и железобетонные монолитные конструкции зданий атомных электростанций |  |  | 4: %; 5: 124; 7: 124; 10: 6142.01; 12: 316498 | [9 empty] | НР Бетонные и железобетонные монолитные конструкции зданий атомных электростанций
| Приказ № 774/пр от 11.12.2020 Прил. п.6.2 | СП Бетонные и железобетонные монолитные конструкции зданий атомных электростанций |  |  | 4: %; 5: 65; 7: 65; 10: 3219.6; 12: 165906 | [9 empty] | СП Бетонные и железобетонные монолитные конструкции зданий атомных электростанций
|  | Всего по позиции |  |  | 10: 63027.66; 12: 1128936 | [11 empty] | Всего по позиции
58 | ФССЦ-01.2.03.05-0010 | Праймер битумный производства «Техно-Николь» |  |  | т |  |  | 0,442 | 11885.47 |  | 5253.38 | 7,99 | 41975 | [6 empty] | Праймер битумный производства «Техно-Николь»
(Бетонные и железобетонные монолитные конструкции зданий атомных электростанций)
|  | Объем=442/1000 | [23 empty] | Объем=442/1000
|  | Итого по разделу 2 колодцы сборные железобетонные |  |  | 10: 186103.8 | [14 empty] | Итого по разделу 2 колодцы сборные железобетонные
Раздел 3. Приборы и средства системы ОДК | [17 empty] | Раздел 3. Приборы и средства системы ОДК
59 | ФЕРм08-02-412-09 | Затягивание провода в проложенные трубы и металлические рукава каждого последующего одножильного или многожильного в общей оплетке, суммарное сечение: до 6 мм2 |  |  | 4: 100 м; 7: 0,84 | [6 empty] | Затягивание провода в проложенные трубы и металлические рукава каждого последующего одножильного или многожильного в общей оплетке, суммарное сечение: до 6 мм2
|  | Объем=84 / 100 | [23 empty] | Объем=84 / 100
| 1 | ОТ |  |  | 8: 17.2; 10: 14.45; 11: 51,53; 12: 745 | [7 empty] | ОТ
| 2 | ЭМ |  |  | 8: 1.81; 10: 1.52; 11: 13,1; 12: 20 | [7 empty] | ЭМ
| 3 | в т.ч. ОТм |  |  | 8: 0.26; 10: 0.22; 11: 51,53; 12: 11 | [7 empty] | в т.ч. ОТм
| 4 | М |  |  | 8: 8.31; 10: 6.98; 11: 7,99; 12: 56 | [7 empty] | М
|  | ЗТ |  |  | 4: чел.-ч; 5: 1,83; 7: 1,5372 | [9 empty] | ЗТ
|  | ЗТм |  |  | 4: чел.-ч; 5: 0,02; 7: 0,0168 | [9 empty] | ЗТм
|  | Итого по расценке |  |  | 8: 27.32; 10: 22.95 | [10 empty] | Итого по расценке
|  | ФОТ |  |  | 10: 14.67; 12: 756 | [9 empty] | ФОТ
| Приказ № 812/пр от 21.12.2020 Прил. п.49.3 | НР Электротехнические установки на других объектах |  |  | 4: %; 5: 102; 7: 102; 10: 14.96; 12: 771 | [9 empty] | НР Электротехнические установки на других объектах
| Приказ № 774/пр от 11.12.2020 Прил. п.49.3 | СП Электротехнические установки на других объектах |  |  | 4: %; 5: 51; 7: 51; 10: 7.48; 12: 386 | [9 empty] | СП Электротехнические установки на других объектах
|  | Всего по позиции |  |  | 10: 45.39; 12: 1978 | [11 empty] | Всего по позиции
60 | ФССЦ-21.1.06.09-0003 | Кабель с медными жилами в изоляции из ПВХ пластиката, с промежуточной оболочкой из резиновой смеси, с наружным покровом из ПВХ пластиката, не поддерживающего горение, ТУ 3521-009-05755714-98,: NYM 3х1,5 мм2 |  |  | 1000 м |  |  | 0,08568 | 10059.92 |  | 861.93 | 7,99 | 6887 | [6 empty] | Кабель с медными жилами в изоляции из ПВХ пластиката, с промежуточной оболочкой из резиновой смеси, с наружным покровом из ПВХ пластиката, не поддерживающего горение, ТУ 3521-009-05755714-98,: NYM 3х1,5 мм2
(Работы по реконструкции зданий и сооружений: усиление и замена существующих конструкций, возведение отдельных конструктивных элементов)
|  | Объем=(84*1,02) / 1000 | [23 empty] | Объем=(84*1,02) / 1000
61 | ФЕРм08-02-231-01 | Прокладка труб гофрированных ПВХ в земле для защиты одного кабеля диаметром: 50 мм |  |  | 4: 100 м; 7: 0,84 | [6 empty] | Прокладка труб гофрированных ПВХ в земле для защиты одного кабеля диаметром: 50 мм
|  | Объем=84 / 100 | [23 empty] | Объем=84 / 100
| 1 | ОТ |  |  | 8: 33.95; 10: 28.52; 11: 51,53; 12: 1470 | [7 empty] | ОТ
| 2 | ЭМ |  |  | 8: 1.31; 10: 1.1; 11: 13,1; 12: 14 | [7 empty] | ЭМ
| 3 | в т.ч. ОТм |  |  | 8: 0.23; 10: 0.19; 11: 51,53; 12: 10 | [7 empty] | в т.ч. ОТм
| 4 | М |  |  | 8: 0.68; 10: 0.57; 11: 7,99; 12: 5 | [7 empty] | М
|  | ЗТ |  |  | 4: чел.-ч; 5: 4,42; 7: 3,7128 | [9 empty] | ЗТ
|  | ЗТм |  |  | 4: чел.-ч; 5: 0,02; 7: 0,0168 | [9 empty] | ЗТм
|  | Итого по расценке |  |  | 8: 35.94; 10: 30.19 | [10 empty] | Итого по расценке
|  | ФОТ |  |  | 10: 28.71; 12: 1480 | [9 empty] | ФОТ
| Приказ № 812/пр от 21.12.2020 Прил. п.49.3 | НР Электротехнические установки на других объектах |  |  | 4: %; 5: 102; 7: 102; 10: 29.28; 12: 1510 | [9 empty] | НР Электротехнические установки на других объектах
| Приказ № 774/пр от 11.12.2020 Прил. п.49.3 | СП Электротехнические установки на других объектах |  |  | 4: %; 5: 51; 7: 51; 10: 14.64; 12: 755 | [9 empty] | СП Электротехнические установки на других объектах
|  | Всего по позиции |  |  | 10: 74.11; 12: 3754 | [11 empty] | Всего по позиции
62 | ФССЦ-24.3.01.03-0022 | Трубы из самозатухающего ПВХ жесткие гладкие, тяжелые, номинальный внутренний диаметр 20 мм |  |  | м |  |  | 85,68 | 6.58 |  | 563.77 | 7,99 | 4505 | [6 empty] | Трубы из самозатухающего ПВХ жесткие гладкие, тяжелые, номинальный внутренний диаметр 20 мм
(Электротехнические установки на других объектах)
|  | Объем=84*1,02 | [23 empty] | Объем=84*1,02
63 | ФССЦ-24.3.05.06-1021 | Ремонтный комплект для ремонта заводского изоляционного покрытия труб |  |  | шт |  |  | 1 | 509.03 |  | 509.03 | 7,99 | 4067 | [6 empty] | Ремонтный комплект для ремонта заводского изоляционного покрытия труб
(Электротехнические установки на других объектах)
|  | Итого по разделу 3 Приборы и средства системы ОДК |  |  | 10: 2054.23 | [14 empty] | Итого по разделу 3 Приборы и средства системы ОДК
|  | Итоги по смете: | [27 empty] | Итоги по смете:
|  | Итого прямые затраты (справочно) |  |  | 10: 296528.1; 12: 2775735 | [17 empty] | Итого прямые затраты (справочно)
|  | в том числе: | [28 empty] | в том числе:
|  | Оплата труда рабочих |  |  | 10: 8442.42; 12: 435038 | 52.08 | [16 empty] | Оплата труда рабочих |  | 439681.2336
|  | Эксплуатация машин |  |  | 10: 7610.79; 12: 99704 | 13.25 | [16 empty] | Эксплуатация машин |  | 100842.9675
|  | в том числе оплата труда машинистов (Отм) |  |  | 10: 784.65; 12: 40433 | 52.08 | [16 empty] | в том числе оплата труда машинистов (Отм) |  | 40864.572
|  | Материалы |  |  | 10: 280474.89; 12: 2240993 | 8.08 | [16 empty] | Материалы |  | 2266237.1112
|  | Строительные работы |  |  | 10: 312911.72; 12: 3667119 | [17 empty] | Строительные работы
|  | в том числе: | [28 empty] | в том числе:
|  | оплата труда |  |  | 10: 8399.45; 12: 432823 | 437443.356 | [16 empty] | оплата труда
|  | эксплуатация машин и механизмов |  |  | 10: 7608.17; 12: 99670 | 100808.2525 | [16 empty] | эксплуатация машин и механизмов
|  | в том числе оплата труда машинистов (ОТм) |  |  | 10: 784.24; 12: 40412 | 40843.2192 | [16 empty] | в том числе оплата труда машинистов (ОТм)
|  | материалы |  |  | 10: 279394.54; 12: 2232360 | 2257507.8832 | [16 empty] | материалы
|  | накладные расходы |  |  | 10: 11196.75; 12: 576970 | 583126.74 | [16 empty] | накладные расходы
|  | сметная прибыль |  |  | 10: 6312.81; 12: 325296 | 328771.1448 | [16 empty] | сметная прибыль |  |  |  | 3707657.3765
|  | Монтажные работы |  |  | 10: 1192.3; 12: 14304 | [17 empty] | Монтажные работы
|  | в том числе: | [28 empty] | в том числе:
|  | оплата труда |  |  | 10: 42.97; 12: 2215 | 52.08 | [14 empty] | оплата труда |  | 2237.8776 |  | 2237.8776 | 14457.8494
|  | эксплуатация машин и механизмов |  |  | 10: 2.62; 12: 34 | 13.25 | [14 empty] | эксплуатация машин и механизмов |  | 34.715 |  | 34.715
|  | в том числе оплата труда машинистов (ОТм) |  |  | 10: 0.41; 12: 21 | 52.08 | [14 empty] | в том числе оплата труда машинистов (ОТм) |  | 21.3528 |  | 21.3528
|  | материалы |  |  | 10: 1080.35; 12: 8633 | 8.08 | [14 empty] | материалы |  | 8729.228 |  | 8729.228
|  | накладные расходы |  |  | 10: 44.24; 12: 2281 | 52.08 | [14 empty] | накладные расходы |  | 2304.0192 |  | 2304.0192
|  | сметная прибыль |  |  | 10: 22.12; 12: 1141 | 52.08 | [14 empty] | сметная прибыль |  | 1152.0096 |  | 1152.0096
|  | оборуд |  |  | 10: 88082.95; 12: 703783 | 8.08 | [14 empty] | Транспортные расходы (перевозка), относимые на стоимость строительных работ |  | 711710.236 |  | 711710.236
|  | Итого ФОТ (справочно) |  |  | 10: 9227.07; 12: 475471 | 52.08 | [14 empty] | Итого ФОТ (справочно) |  | 480545.8056 |  | 480545.8056
|  | Итого накладные расходы (справочно) |  |  | 10: 11240.99; 12: 579251 | 52.08 | [14 empty] | Итого накладные расходы (справочно) |  | 585430.7592 |  | 585430.7592
|  | Итого сметная прибыль (справочно) |  |  | 10: 6334.93; 12: 326437 | 52.08 | [14 empty] | Итого сметная прибыль (справочно) |  | 329923.1544 |  | 329923.1544
|  | ВСЕГО по смете |  |  | 10: 402186.97; 12: 4385206 | [16 empty] | ВСЕГО по смете | 726168.0854 | ВСЕГО по смете
|  | в том числе: | [28 empty] | в том числе:
|  | материалы, изделия и конструкции отсутствующие в СНБ |  |  | 12: 3000 | [17 empty] | материалы, изделия и конструкции отсутствующие в СНБ
|  | оборудование отсутствующее в СНБ |  |  | 12: 591936 | [17 empty] | оборудование отсутствующее в СНБ
[5 empty] | 12: 4385206 | [19 empty] | 4433825.4619 | 5603090.614
| Составил: | (О.В.Ральникова)
[должность, подпись (инициалы, фамилия)]
Проверил:
[должность, подпись (инициалы, фамилия)]

## ОС-02-01 1кв. 2022 (hidden)
Приложение № 5
Утверждено приказом № 421 от 4 августа 2020 г. Минстроя РФ
«Жилые дома в г. Мурманске по ул. Бондарной Этап 1 - Жилой дом в городе Мурманске по улице Бондарной. ГП-1.1»
(наименование стройки)
(наименование объекта капитального строительства)
ОБЪЕКТНЫЙ СМЕТНЫЙ РАСЧЕТ (СМЕТА) № ОС-02-01
Основание
(проектная и (или) иная техническая документация)
| Сметная стоимость |  |  |  |  | руб.
Расчетный измеритель
объекта капитального строительства
Показатель единичной стоимости на расчетный измеритель
объекта капитального строительства
Составлен(а) в базисном (текущем) уровне цен
№ пп | Обоснование | Наименование локальных сметных расчетов (смет), затрат | Сметная стоимость, руб.
|  |  | Строительных (ремонтно- строительных, ремонтно- реставрационных) работ | монтажных работ | оборудования | прочих затрат | всего
1 | 2 | 3 | 4 | 5 | 6 | 7 | 8
Локальные сметы (расчеты)
1 | 02-01-01 | Землянные работы | 1007887.1 |  |  |  | 1007887.1 | 1275910.1544 |  | 1275910.1544
2 | 02-01-02 | Конструктивные решения | 62053137 |  |  |  | 62053137 | 78554659.1564 |  | 78554659.1564
3 | 02-01-03 | Архитектурные решения | 34539899.2646 | 1431160 |  |  | 35971059.2646 | 45536687.3721 |  | 45536687.3721
4 | 02-01-04 | Отопление, вентиляция | 4492333.4241 | 705620.5215 | 3109624.904 |  | 8307578.8496 | 6580223.3416 | 3893723.0428 | 10473946.3844
5 | 02-01-05 | Сети связи |  | 2120134.8182 | 20312.303 |  | 2140447.1212 | 2683933.0945 | 25434.0908 | 2709367.1853
6 | 02-01-06 | Мероприятия по обеспечению доступа инвалидов | 245370.2187 |  |  |  | 245370.2187 | 310620.459 |  | 310620.459
7 | 02-01-07 | Электроснабжение | 79802.66 | 6332242.886 | 555618.769 |  | 6967664.315 | 8117173.0667 | 695719.1528 | 8812892.2196
8 | 02-01-08 | Сети внутренненго водопровода В1, Т3, Т4 | 2163056.2852 |  | 420587.33 |  | 2583643.6152 | 2738268.4814 | 526639.2664 | 3264907.7478
9 | 02-01-09 | Внутренние сети канализации К1, К1Н, К3Н. Выпуска канализации | 3478048.7969 | 62471.2738 | 56370.694 |  | 3596890.7647 | 4482035.2497 | 70584.6772 | 4552619.927
|  | Итого "Локальные сметы (расчеты)" | 108059534.7495 | 10651629.4995 | 4162514 |  | 122873678.249 |  |  | 155491610.6059
Главный инженер проекта
[подпись (инициалы, фамилия)]
Начальник
|  | (наименование) | [подпись (инициалы, фамилия)]
Составил:
[должность, подпись (инициалы, фамилия)]
Проверил:
[должность, подпись (инициалы, фамилия)]
Note on C3: Титул::<Наименование стройки>
Note on C5: Титул::<Наименование объекта>
Note on E8: Титул::<Индекс/ЛН расчета>
Note on D10: Титул::<подпись 100 значение>
Note on G12: ИтогоБИМ::<Всего по расчету>
Note on H12: Титул::<Единица отображения стоимости>
Note on G15: Титул::<Единица измерения показателя единичной стоимости>
Note on G17: Титул::<Расчетный измеритель единичной стоимости(руб./тыс.руб.)>
Note on C18: Титул::<подпись 102 значение>
Note on E20: Титул::<Единица отображения стоимости>
Note on B24: ОбСмета::<Номер п.п.>
Note on C24: ОбСмета::<Номер сметного расчета>
Note on D24: ОбСмета::<Наименование работ и затрат (глав, объектов)>
Note on E24: ОбСмета::<Строительные работы> <Формула - Строительные работы>
Note on F24: ОбСмета::<Монтажные работы> <Формула - Монтажные работы>
Note on G24: ОбСмета::<Оборудование, мебель, инвентарь> <Формула - Оборудование>
Note on H24: ОбСмета::<Прочее> <Формула - Прочее>
Note on I24: ОбСмета::<Всего>
Note on G39: Хвост::<подпись 360 значение>
Note on D41: Хвост::<подпись 395 значение>
Note on G41: Хвост::<подпись 390 значение>
Note on D43: Хвост::<подпись 300 атрибут 970 значение>
Note on G43: Хвост::<подпись 300 значение>
Note on D45: Хвост::<подпись 310 атрибут 970 значение>
Note on G45: Хвост::<подпись 310 значение>

## 02-01-01 (hidden)
Приложение № 2
Утверждено приказом № 421 от 4 августа 2020 г. Минстроя РФ
СОГЛАСОВАНО: | [9 empty] | УТВЕРЖДАЮ:
"_____" ________________ 2022 года | [12 empty] | "_____" ________________ 2022 года
Наименование редакции сметных нормативов |  |  | Изменения в сметные нормы, федеральные единичные расценки и отдельные составляющие к ним, включенные в федеральный реестр сметных нормативов приказами Минстроя России от 26 декабря 2019 г. № 871/пр, 872/пр, 873/пр, 874/пр, 875/пр, 876/пр (в ред. приказов от 30.03.2020 № 171/пр, 172/пр, от 01.06.2020 № 294/пр, 295/пр, от 30.06.2020 № 352/пр, 353/пр, от 20.10.2020 № 635/пр, 636/пр, от 09.02.2021 № 50/пр, 51/пр, от 24.05.2021 № 320/пр, 321/пр, от 24.06.2021 № 407/пр, 408/пр, от 14.10.2021 № 745/пр, 746/пр), от 20.12.2021 № 961/пр, 962/пр) | [11 empty] | Изменения в сметные нормы, федеральные единичные расценки и отдельные составляющие к ним, включенные в федеральный реестр сметных нормативов приказами Минстроя России от 26 декабря 2019 г. № 871/пр, 872/пр, 873/пр, 874/пр, 875/пр, 876/пр (в ред. приказов от 30.03.2020 № 171/пр, 172/пр, от 01.06.2020 № 294/пр, 295/пр, от 30.06.2020 № 352/пр, 353/пр, от 20.10.2020 № 635/пр, 636/пр, от 09.02.2021 № 50/пр, 51/пр, от 24.05.2021 № 320/пр, 321/пр, от 24.06.2021 № 407/пр, 408/пр, от 14.10.2021 № 745/пр, 746/пр), от 20.12.2021 № 961/пр, 962/пр)
Наименование программного продукта |  |  | "ГРАНД-Смета 2021"
«Жилые дома в г. Мурманске по ул. Бондарной Этап 1 - Жилой дом в городе Мурманске по улице Бондарной. ГП-1.1» | [15 empty] | «Жилые дома в г. Мурманске по ул. Бондарной Этап 1 - Жилой дом в городе Мурманске по улице Бондарной. ГП-1.1»
(наименование стройки)
(наименование объекта капитального строительства)
ЛОКАЛЬНЫЙ СМЕТНЫЙ РАСЧЕТ (СМЕТА) № 02-01-01
Землянные работы | [16 empty] | Землянные работы
(наименование конструктивного решения)
Составлен | базисно-индексным | методом
Основание | 57-2020-ПЗУ
(проектная и (или) иная техническая документация)
Составлен(а) в текущем (базисном) уровне цен
Сметная стоимость |  | 996.56 | (69,73) | тыс.руб.
в том числе:
| строительных работ | 996.56 | (69,73) | тыс.руб. |  | Средства на оплату труда рабочих |  |  |  |  | 11.01 | (0,21) | тыс.руб.
| монтажных работ | 0 | (0) | тыс.руб. |  | Нормативные затраты труда рабочих | [5 empty] | 25.93 | чел.час.
| оборудования | 0 | (0) | тыс.руб. |  | Нормативные затраты труда машинистов | [5 empty] | 87.45 | чел.час.
| прочих затрат | 0 | (0) | тыс.руб. |  | Расчетный измеритель конструктивного решения
№ п/п | Обоснование | Наименование работ и затрат |  |  | Единица измерения | Количество |  |  | Сметная стоимость в базисном уровне цен (в текущем уровне цен (гр. 8) для ресурсов, отсутствующих в СНБ), руб. |  |  | Индексы | Сметная стоимость в текущем уровне цен, руб.
[6 empty] | на единицу | коэффициенты | всего с учетом коэффициентов | на единицу | коэффициенты | всего
1 | 2 | 3 |  |  | 4 | 5 | 6 | 7 | 8 | 9 | 10 | 11 | 12
Раздел 1. Земляные работы | [17 empty] | Раздел 1. Земляные работы
1 | ФЕР01-01-032-01 | Разработка грунта с перемещением до 10 м бульдозерами мощностью: 132 кВт (180 л.с.), группа грунтов 1 |  |  | 4: 1000 м3; 7: 3,212 | [5 empty] | Разработка грунта с перемещением до 10 м бульдозерами мощностью: 132 кВт (180 л.с.), группа грунтов 1
|  | Объем=(2325+887) / 1000 | [17 empty] | Объем=(2325+887) / 1000
| 2 | ЭМ |  |  | 8: 391.73; 10: 1258.24; 11: 13,1; 12: 16483 | [7 empty] | ЭМ
| 3 | в т.ч. ОТм |  |  | 8: 39.83; 10: 127.93; 11: 51,53; 12: 6592 | [7 empty] | в т.ч. ОТм
|  | ЗТм |  |  | 4: чел.-ч; 5: 2,95; 7: 9,4754 | [8 empty] | ЗТм
|  | Итого по расценке |  |  | 8: 391.73; 10: 1258.24 | [9 empty] | Итого по расценке
|  | ФОТ |  |  | 10: 127.93; 12: 6592 | [8 empty] | ФОТ
| Приказ № 812/пр от 21.12.2020 Прил. п.1.1 | НР Земляные работы, выполняемые механизированным способом |  |  | 4: %; 5: 97; 7: 97; 10: 124.09; 12: 6394 | [8 empty] | НР Земляные работы, выполняемые механизированным способом
| Приказ № 774/пр от 11.12.2020 Прил. п.1.1 | СП Земляные работы, выполняемые механизированным способом |  |  | 4: %; 5: 46; 7: 46; 10: 58.85; 12: 3032 | [8 empty] | СП Земляные работы, выполняемые механизированным способом
|  | Всего по позиции |  |  | 10: 1441.18; 12: 25909 | [10 empty] | Всего по позиции
2 | ФЕР01-01-003-07 | Разработка грунта в отвал экскаваторами "драглайн" или "обратная лопата" с ковшом вместимостью: 0,65 (0,5-1) м3, группа грунтов 1 |  |  | 4: 1000 м3; 7: 1,46 | [5 empty] | Разработка грунта в отвал экскаваторами "драглайн" или "обратная лопата" с ковшом вместимостью: 0,65 (0,5-1) м3, группа грунтов 1
|  | Объем=(3212-(915+837)) / 1000 | [17 empty] | Объем=(3212-(915+837)) / 1000
| 1 | ОТ |  |  | 8: 54.83; 10: 80.05; 11: 51,53; 12: 4125 | [7 empty] | ОТ
| 2 | ЭМ |  |  | 8: 1763.63; 10: 2574.9; 11: 13,1; 12: 33731 | [7 empty] | ЭМ
| 3 | в т.ч. ОТм |  |  | 8: 206.55; 10: 301.56; 11: 51,53; 12: 15539 | [7 empty] | в т.ч. ОТм
|  | ЗТ |  |  | 4: чел.-ч; 5: 7,03; 7: 10,2638 | [8 empty] | ЗТ
|  | ЗТм |  |  | 4: чел.-ч; 5: 15,3; 7: 22,338 | [8 empty] | ЗТм
|  | Итого по расценке |  |  | 8: 1818.46; 10: 2654.95 | [9 empty] | Итого по расценке
|  | ФОТ |  |  | 10: 381.61; 12: 19664 | [8 empty] | ФОТ
| Приказ № 812/пр от 21.12.2020 Прил. п.1.1 | НР Земляные работы, выполняемые механизированным способом |  |  | 4: %; 5: 97; 7: 97; 10: 370.16; 12: 19074 | [8 empty] | НР Земляные работы, выполняемые механизированным способом
| Приказ № 774/пр от 11.12.2020 Прил. п.1.1 | СП Земляные работы, выполняемые механизированным способом |  |  | 4: %; 5: 46; 7: 46; 10: 175.54; 12: 9045 | [8 empty] | СП Земляные работы, выполняемые механизированным способом
|  | Всего по позиции |  |  | 10: 3200.65; 12: 65975 | [10 empty] | Всего по позиции
3 | ФЕР01-01-020-01 | Разработка грунта с погрузкой на автомобили-самосвалы в котлованах объемом от 1000 до 3000 м3 экскаваторами с ковшом вместимостью 0,65 м3, группа грунтов: 1 |  |  | 4: 1000 м3; 7: 1,752 | [5 empty] | Разработка грунта с погрузкой на автомобили-самосвалы в котлованах объемом от 1000 до 3000 м3 экскаваторами с ковшом вместимостью 0,65 м3, группа грунтов: 1
|  | Объем=(915+837) / 1000 | [17 empty] | Объем=(915+837) / 1000
| 2 | ЭМ |  |  | 8: 2766.48; 10: 4846.87; 11: 13,1; 12: 63494 | [7 empty] | ЭМ
| 3 | в т.ч. ОТм |  |  | 8: 324; 10: 567.65; 11: 51,53; 12: 29251 | [7 empty] | в т.ч. ОТм
|  | ЗТм |  |  | 4: чел.-ч; 5: 24; 7: 42,048 | [8 empty] | ЗТм
|  | Итого по расценке |  |  | 8: 2766.48; 10: 4846.87 | [9 empty] | Итого по расценке
|  | ФОТ |  |  | 10: 567.65; 12: 29251 | [8 empty] | ФОТ
| Приказ № 812/пр от 21.12.2020 Прил. п.1.1 | НР Земляные работы, выполняемые механизированным способом |  |  | 4: %; 5: 97; 7: 97; 10: 550.62; 12: 28373 | [8 empty] | НР Земляные работы, выполняемые механизированным способом
| Приказ № 774/пр от 11.12.2020 Прил. п.1.1 | СП Земляные работы, выполняемые механизированным способом |  |  | 4: %; 5: 46; 7: 46; 10: 261.12; 12: 13455 | [8 empty] | СП Земляные работы, выполняемые механизированным способом
|  | Всего по позиции |  |  | 10: 5658.61; 12: 105322 | [10 empty] | Всего по позиции
4 | ФЕР01-01-033-01 | Засыпка траншей и котлованов с перемещением грунта до 5 м бульдозерами мощностью: 59 кВт (80 л.с.), группа грунтов 1 |  |  | 4: 1000 м3; 7: 1,46 | [5 empty] | Засыпка траншей и котлованов с перемещением грунта до 5 м бульдозерами мощностью: 59 кВт (80 л.с.), группа грунтов 1
|  | Объем=1460 / 1000 | [17 empty] | Объем=1460 / 1000
| 2 | ЭМ |  |  | 8: 410.94; 10: 599.97; 11: 13,1; 12: 7860 | [7 empty] | ЭМ
| 3 | в т.ч. ОТм |  |  | 8: 80.16; 10: 117.03; 11: 51,53; 12: 6031 | [7 empty] | в т.ч. ОТм
|  | ЗТм |  |  | 4: чел.-ч; 5: 6,91; 7: 10,0886 | [8 empty] | ЗТм
|  | Итого по расценке |  |  | 8: 410.94; 10: 599.97 | [9 empty] | Итого по расценке
|  | ФОТ |  |  | 10: 117.03; 12: 6031 | [8 empty] | ФОТ
| Приказ № 812/пр от 21.12.2020 Прил. п.1.1 | НР Земляные работы, выполняемые механизированным способом |  |  | 4: %; 5: 97; 7: 97; 10: 113.52; 12: 5850 | [8 empty] | НР Земляные работы, выполняемые механизированным способом
| Приказ № 774/пр от 11.12.2020 Прил. п.1.1 | СП Земляные работы, выполняемые механизированным способом |  |  | 4: %; 5: 46; 7: 46; 10: 53.83; 12: 2774 | [8 empty] | СП Земляные работы, выполняемые механизированным способом
|  | Всего по позиции |  |  | 10: 767.32; 12: 16484 | [10 empty] | Всего по позиции
5 | ФЕР01-01-035-01 | Засыпка траншей и котлованов с перемещением грунта до 5 м бульдозерами мощностью: 132 кВт (180 л.с.), группа грунтов 1 |  |  | 4: 1000 м3; 7: 0,125 | [5 empty] | Засыпка траншей и котлованов с перемещением грунта до 5 м бульдозерами мощностью: 132 кВт (180 л.с.), группа грунтов 1
|  | Объем=125 / 1000 | [17 empty] | Объем=125 / 1000
| 2 | ЭМ |  |  | 8: 239.02; 10: 29.88; 11: 13,1; 12: 391 | [7 empty] | ЭМ
| 3 | в т.ч. ОТм |  |  | 8: 24.3; 10: 3.04; 11: 51,53; 12: 157 | [7 empty] | в т.ч. ОТм
|  | ЗТм |  |  | 4: чел.-ч; 5: 1,8; 7: 0,225 | [8 empty] | ЗТм
|  | Итого по расценке |  |  | 8: 239.02; 10: 29.88 | [9 empty] | Итого по расценке
|  | ФОТ |  |  | 10: 3.04; 12: 157 | [8 empty] | ФОТ
| Приказ № 812/пр от 21.12.2020 Прил. п.1.1 | НР Земляные работы, выполняемые механизированным способом |  |  | 4: %; 5: 97; 7: 97; 10: 2.95; 12: 152 | [8 empty] | НР Земляные работы, выполняемые механизированным способом
| Приказ № 774/пр от 11.12.2020 Прил. п.1.1 | СП Земляные работы, выполняемые механизированным способом |  |  | 4: %; 5: 46; 7: 46; 10: 1.4; 12: 72 | [8 empty] | СП Земляные работы, выполняемые механизированным способом
|  | Всего по позиции |  |  | 10: 34.23; 12: 615 | [10 empty] | Всего по позиции
6 | ФЕР01-02-005-01 | Уплотнение грунта пневматическими трамбовками, группа грунтов: 1-2 |  |  | 4: 100 м3; 7: 1,25 | [5 empty] | Уплотнение грунта пневматическими трамбовками, группа грунтов: 1-2
|  | Объем=125 / 100 | [17 empty] | Объем=125 / 100
| 1 | ОТ |  |  | 8: 106.88; 10: 133.6; 11: 51,53; 12: 6884 | [7 empty] | ОТ
| 2 | ЭМ |  |  | 8: 241.58; 10: 301.98; 11: 13,1; 12: 3956 | [7 empty] | ЭМ
| 3 | в т.ч. ОТм |  |  | 8: 26.36; 10: 32.95; 11: 51,53; 12: 1698 | [7 empty] | в т.ч. ОТм
|  | ЗТ |  |  | 4: чел.-ч; 5: 12,53; 7: 15,6625 | [8 empty] | ЗТ
|  | ЗТм |  |  | 4: чел.-ч; 5: 2,62; 7: 3,275 | [8 empty] | ЗТм
|  | Итого по расценке |  |  | 8: 348.46; 10: 435.58 | [9 empty] | Итого по расценке
|  | ФОТ |  |  | 10: 166.55; 12: 8582 | [8 empty] | ФОТ
| Приказ № 812/пр от 21.12.2020 Прил. п.1.1 | НР Земляные работы, выполняемые механизированным способом |  |  | 4: %; 5: 97; 7: 97; 10: 161.55; 12: 8325 | [8 empty] | НР Земляные работы, выполняемые механизированным способом
| Приказ № 774/пр от 11.12.2020 Прил. п.1.1 | СП Земляные работы, выполняемые механизированным способом |  |  | 4: %; 5: 46; 7: 46; 10: 76.61; 12: 3948 | [8 empty] | СП Земляные работы, выполняемые механизированным способом
|  | Всего по позиции |  |  | 10: 673.74; 12: 23113 | [10 empty] | Всего по позиции
7 | ФССЦпг-03-21-01-029 | Перевозка грузов автомобилями-самосвалами грузоподъемностью 10 т работающих вне карьера на расстояние: I класс груза до 29 км |  |  | 1 т груза |  |  | 3067,75 | 18.89 |  | 57949.8 | 13,1 | 759142 | [5 empty] | Перевозка грузов автомобилями-самосвалами грузоподъемностью 10 т работающих вне карьера на расстояние: I класс груза до 29 км
|  | Объем=1753*1,75 | [17 empty] | Объем=1753*1,75
|  | Итоги по смете: | [22 empty] | Итоги по смете:
|  | Итого прямые затраты (справочно) |  |  | 10: 67775.29; 12: 896066 | [12 empty] | Итого прямые затраты (справочно)
|  | в том числе: | [23 empty] | в том числе:
|  | Оплата труда рабочих |  |  | 10: 213.65; 12: 11009 | [12 empty] | Оплата труда рабочих
|  | Эксплуатация машин |  |  | 10: 67561.64; 12: 885057 | [12 empty] | Эксплуатация машин
|  | в том числе оплата труда машинистов (Отм) |  |  | 10: 1150.16; 12: 59268 | [12 empty] | в том числе оплата труда машинистов (Отм)
|  | Строительные работы |  |  | 10: 69725.53; 12: 996560 | [12 empty] | Строительные работы
|  | Строительные работы |  |  | 10: 11775.73; 12: 237418 | [12 empty] | Строительные работы
|  | в том числе: | [23 empty] | в том числе:
|  | оплата труда |  |  | 10: 213.65; 12: 11009 | 52.08 | [11 empty] | оплата труда |  | 11126.892
|  | эксплуатация машин и механизмов |  |  | 10: 9611.84; 12: 125915 | 13.25 | [11 empty] | эксплуатация машин и механизмов |  | 127356.88
|  | в том числе оплата труда машинистов (ОТм) |  |  | 10: 1150.16; 12: 59268 | 52.08 | [11 empty] | в том числе оплата труда машинистов (ОТм) |  | 59900.3328
|  | накладные расходы |  |  | 10: 1322.89; 12: 68168 | 52.08 | [11 empty] | накладные расходы |  | 68896.1112
|  | сметная прибыль |  |  | 10: 627.35; 12: 32326 | 52.08 | [11 empty] | сметная прибыль |  | 32672.388
|  | Транспортные расходы (перевозка), относимые на стоимость строительных работ |  |  | 10: 57949.8; 11: 13.1; 12: 759142 | 13.25 | [11 empty] | Транспортные расходы (перевозка), относимые на стоимость строительных работ |  | 767834.85
|  | Итого ФОТ (справочно) |  |  | 10: 1363.81; 12: 70277 | [12 empty] | Итого ФОТ (справочно)
|  | Итого накладные расходы (справочно) |  |  | 10: 1322.89; 12: 68168 | 52.08 | [11 empty] | Итого накладные расходы (справочно) |  | 68896.1112
|  | Итого сметная прибыль (справочно) |  |  | 10: 627.35; 12: 32326 | 52.08 | [11 empty] | Итого сметная прибыль (справочно) |  | 32672.388
|  | ВСЕГО по смете |  |  | 10: 69725.53; 12: 996560 | [13 empty] | ВСЕГО по смете
[5 empty] | 12: 996560 | [14 empty] | 1007887.1212
| Составил: | (О.В.Ральникова)
[должность, подпись (инициалы, фамилия)]
Проверил:
[должность, подпись (инициалы, фамилия)]

## 02-01-02 (hidden)
Приложение № 2
Утверждено приказом № 421 от 4 августа 2020 г. Минстроя РФ
СОГЛАСОВАНО: | [9 empty] | УТВЕРЖДАЮ:
"_____" ________________ 2022 года | [12 empty] | "_____" ________________ 2022 года
Наименование редакции сметных нормативов |  |  | Изменения в сметные нормы, федеральные единичные расценки и отдельные составляющие к ним, включенные в федеральный реестр сметных нормативов приказами Минстроя России от 26 декабря 2019 г. № 871/пр, 872/пр, 873/пр, 874/пр, 875/пр, 876/пр (в ред. приказов от 30.03.2020 № 171/пр, 172/пр, от 01.06.2020 № 294/пр, 295/пр, от 30.06.2020 № 352/пр, 353/пр, от 20.10.2020 № 635/пр, 636/пр, от 09.02.2021 № 50/пр, 51/пр, от 24.05.2021 № 320/пр, 321/пр, от 24.06.2021 № 407/пр, 408/пр, от 14.10.2021 № 745/пр, 746/пр), от 20.12.2021 № 961/пр, 962/пр) | [11 empty] | Изменения в сметные нормы, федеральные единичные расценки и отдельные составляющие к ним, включенные в федеральный реестр сметных нормативов приказами Минстроя России от 26 декабря 2019 г. № 871/пр, 872/пр, 873/пр, 874/пр, 875/пр, 876/пр (в ред. приказов от 30.03.2020 № 171/пр, 172/пр, от 01.06.2020 № 294/пр, 295/пр, от 30.06.2020 № 352/пр, 353/пр, от 20.10.2020 № 635/пр, 636/пр, от 09.02.2021 № 50/пр, 51/пр, от 24.05.2021 № 320/пр, 321/пр, от 24.06.2021 № 407/пр, 408/пр, от 14.10.2021 № 745/пр, 746/пр), от 20.12.2021 № 961/пр, 962/пр)
Наименование программного продукта |  |  | "ГРАНД-Смета 2021"
«Жилые дома в г. Мурманске по ул. Бондарной Этап 1 - Жилой дом в городе Мурманске по улице Бондарной. ГП-1.1» | [15 empty] | «Жилые дома в г. Мурманске по ул. Бондарной Этап 1 - Жилой дом в городе Мурманске по улице Бондарной. ГП-1.1»
(наименование стройки)
(наименование объекта капитального строительства)
ЛОКАЛЬНЫЙ СМЕТНЫЙ РАСЧЕТ (СМЕТА) № 02-01-02
Конструктивные решения | [16 empty] | Конструктивные решения
(наименование конструктивного решения)
Составлен | базисно-индексным | методом
Основание | 57-2020-КР
(проектная и (или) иная техническая документация)
Составлен(а) в текущем (базисном) уровне цен
Сметная стоимость |  | 61378.34 | (4510,82) | тыс.руб.
в том числе:
| строительных работ | 61378.34 | (4510,82) | тыс.руб. |  | Средства на оплату труда рабочих |  |  |  |  | 9585.83 | (186,02) | тыс.руб.
| монтажных работ | 0 | (0) | тыс.руб. |  | Нормативные затраты труда рабочих | [5 empty] | 20578.94 | чел.час.
| оборудования | 0 | (0) | тыс.руб. |  | Нормативные затраты труда машинистов | [5 empty] | 1979.02 | чел.час.
| прочих затрат | 0 | (0) | тыс.руб. |  | Расчетный измеритель конструктивного решения
№ п/п | Обоснование | Наименование работ и затрат |  |  | Единица измерения | Количество |  |  | Сметная стоимость в базисном уровне цен (в текущем уровне цен (гр. 8) для ресурсов, отсутствующих в СНБ), руб. |  |  | Индексы | Сметная стоимость в текущем уровне цен, руб.
[6 empty] | на единицу | коэффициенты | всего с учетом коэффициентов | на единицу | коэффициенты | всего
1 | 2 | 3 |  |  | 4 | 5 | 6 | 7 | 8 | 9 | 10 | 11 | 12
Раздел 1. Сваи СВ1-СВ2 | [17 empty] | Раздел 1. Сваи СВ1-СВ2
Сваи СВ1 | [18 empty] | Сваи СВ1
1 | ФЕР05-01-003-06 | Погружение дизель-молотом на гусеничном копре железобетонных свай длиной: до 12 м в грунты группы 2 |  |  | 4: м3; 7: 155,8 | [6 empty] | Погружение дизель-молотом на гусеничном копре железобетонных свай длиной: до 12 м в грунты группы 2
|  | Объем=190*0,82 | [18 empty] | Объем=190*0,82
| 1 | ОТ |  |  | 8: 34.9; 10: 5437.42; 11: 51,53; 12: 280190 | [8 empty] | ОТ
| 2 | ЭМ |  |  | 8: 435.18; 10: 67801.04; 11: 13,1; 12: 888194 | [8 empty] | ЭМ
| 3 | в т.ч. ОТм |  |  | 8: 28.98; 10: 4515.08; 11: 51,53; 12: 232662 | [8 empty] | в т.ч. ОТм
| 4 | М |  |  | 8: 7.91; 10: 1232.38; 11: 7,99; 12: 9847 | [8 empty] | М
| 05.1.05.16 | Сваи железобетонные |  |  | 4: м3; 5: 1,02; 7: 158,916 | [9 empty] | Сваи железобетонные
|  | ЗТ |  |  | 4: чел.-ч; 5: 3,67; 7: 571,786 | [10 empty] | ЗТ
|  | ЗТм |  |  | 4: чел.-ч; 5: 1,8; 7: 280,44 | [10 empty] | ЗТм
|  | Итого по расценке |  |  | 8: 477.99; 10: 74470.84 | [11 empty] | Итого по расценке
|  | ФОТ |  |  | 10: 9952.5; 12: 512852 | [10 empty] | ФОТ
| Приказ № 812/пр от 21.12.2020 Прил. п.5.1 | НР Свайные работы |  |  | 4: %; 5: 123; 7: 123; 10: 12241.58; 12: 630808 | [10 empty] | НР Свайные работы
| Приказ № 774/пр от 11.12.2020 Прил. п.5.1 | СП Свайные работы |  |  | 4: %; 5: 70; 7: 70; 10: 6966.75; 12: 358996 | [10 empty] | СП Свайные работы
|  | Всего по позиции |  |  | 10: 93679.17; 12: 2168035 | [12 empty] | Всего по позиции
2 | ФССЦ-05.1.05.16-0084 | Сваи железобетонные С 90.30-9, бетон B20, объем 0,82 м3, расход арматуры 70,20 кг |  |  | шт |  |  | 190 | 1354.85 |  | 257421.5 | 7,99 | 2056798 | [6 empty] | Сваи железобетонные С 90.30-9, бетон B20, объем 0,82 м3, расход арматуры 70,20 кг
(Свайные работы)
|  | Итого по разделу 1 Сваи СВ1-СВ2 |  |  | 10: 351100.67 | [13 empty] | Итого по разделу 1 Сваи СВ1-СВ2
Раздел 2. Вырубка бетона сваи | [17 empty] | Раздел 2. Вырубка бетона сваи
3 | ФЕР05-01-010-02 | Вырубка бетона из арматурного каркаса железобетонных: свай площадью сечения свыше 0,1 м2 |  |  | 4: шт; 7: 190 | [6 empty] | Вырубка бетона из арматурного каркаса железобетонных: свай площадью сечения свыше 0,1 м2
| 1 | ОТ |  |  | 8: 13.5; 10: 2565; 11: 51,53; 12: 132174 | [8 empty] | ОТ
| 2 | ЭМ |  |  | 8: 48.46; 10: 9207.4; 11: 13,1; 12: 120617 | [8 empty] | ЭМ
| 3 | в т.ч. ОТм |  |  | 8: 5.23; 10: 993.7; 11: 51,53; 12: 51205 | [8 empty] | в т.ч. ОТм
| 4 | М |  |  | 8: 0.78; 10: 148.2; 11: 7,99; 12: 1184 | [8 empty] | М
|  | ЗТ |  |  | 4: чел.-ч; 5: 1,42; 7: 269,8 | [10 empty] | ЗТ
|  | ЗТм |  |  | 4: чел.-ч; 5: 0,52; 7: 98,8 | [10 empty] | ЗТм
|  | Итого по расценке |  |  | 8: 62.74; 10: 11920.6 | [11 empty] | Итого по расценке
|  | ФОТ |  |  | 10: 3558.7; 12: 183379 | [10 empty] | ФОТ
| Приказ № 812/пр от 21.12.2020 Прил. п.5.1 | НР Свайные работы |  |  | 4: %; 5: 123; 7: 123; 10: 4377.2; 12: 225556 | [10 empty] | НР Свайные работы
| Приказ № 774/пр от 11.12.2020 Прил. п.5.1 | СП Свайные работы |  |  | 4: %; 5: 70; 7: 70; 10: 2491.09; 12: 128365 | [10 empty] | СП Свайные работы
|  | Всего по позиции |  |  | 10: 18788.89; 12: 607896 | [12 empty] | Всего по позиции
|  | Итого по разделу 2 Вырубка бетона сваи |  |  | 10: 18788.89 | [13 empty] | Итого по разделу 2 Вырубка бетона сваи
Раздел 3. КР | [17 empty] | Раздел 3. КР
4 | ФЕР08-01-002-02 | Устройство основания под фундаменты: щебеночного |  |  | 4: м3; 7: 33,6 | [6 empty] | Устройство основания под фундаменты: щебеночного
| 1 | ОТ |  |  | 8: 6.75; 10: 226.8; 11: 51,53; 12: 11687 | [8 empty] | ОТ
| 2 | ЭМ |  |  | 8: 8.29; 10: 278.54; 11: 13,1; 12: 3649 | [8 empty] | ЭМ
| 3 | в т.ч. ОТм |  |  | 8: 0.81; 10: 27.22; 11: 51,53; 12: 1403 | [8 empty] | в т.ч. ОТм
| 4 | М |  |  | 8: 0.37; 10: 12.43; 11: 7,99; 12: 99 | [8 empty] | М
| 02.2.05.04 | Щебень |  |  | 4: м3; 5: 1,15; 7: 38,64 | [9 empty] | Щебень
|  | ЗТ |  |  | 4: чел.-ч; 5: 0,85; 7: 28,56 | [10 empty] | ЗТ
|  | ЗТм |  |  | 4: чел.-ч; 5: 0,07; 7: 2,352 | [10 empty] | ЗТм
|  | Итого по расценке |  |  | 8: 15.41; 10: 517.77 | [11 empty] | Итого по расценке
|  | ФОТ |  |  | 10: 254.02; 12: 13090 | [10 empty] | ФОТ
| Приказ № 812/пр от 21.12.2020 Прил. п.8 | НР Конструкции из кирпича и блоков |  |  | 4: %; 5: 116; 7: 116; 10: 294.66; 12: 15184 | [10 empty] | НР Конструкции из кирпича и блоков
| Приказ № 774/пр от 11.12.2020 Прил. п.8 | СП Конструкции из кирпича и блоков |  |  | 4: %; 5: 69; 7: 69; 10: 175.27; 12: 9032 | [10 empty] | СП Конструкции из кирпича и блоков
|  | Всего по позиции |  |  | 10: 987.7; 12: 39651 | [12 empty] | Всего по позиции
5 | ФССЦ-02.2.05.04-1777 | Щебень М 800, фракция 20-40 мм, группа 2 |  |  | м3 |  |  | 38,64 | 108.4 |  | 4188.58 | 7,99 | 33467 | [6 empty] | Щебень М 800, фракция 20-40 мм, группа 2
(Конструкции из кирпича и блоков)
6 | ФЕР06-01-001-01 | Устройство бетонной подготовки |  |  | 4: 100 м3; 7: 0,294 | [6 empty] | Устройство бетонной подготовки
|  | Объем=29,4 / 100 | [18 empty] | Объем=29,4 / 100
| 1 | ОТ |  |  | 8: 1053; 10: 309.58; 11: 51,53; 12: 15953 | [8 empty] | ОТ
| 2 | ЭМ |  |  | 8: 1566.06; 10: 460.42; 11: 13,1; 12: 6032 | [8 empty] | ЭМ
| 3 | в т.ч. ОТм |  |  | 8: 244.39; 10: 71.85; 11: 51,53; 12: 3702 | [8 empty] | в т.ч. ОТм
| 4 | М |  |  | 8: 909.27; 10: 267.33; 11: 7,99; 12: 2136 | [8 empty] | М
| 04.1.02.05 | Смеси бетонные тяжелого бетона |  |  | 4: м3; 5: 102; 7: 29,988 | [9 empty] | Смеси бетонные тяжелого бетона
|  | ЗТ |  |  | 4: чел.-ч; 5: 135; 7: 39,69 | [10 empty] | ЗТ
|  | ЗТм |  |  | 4: чел.-ч; 5: 18,12; 7: 5,32728 | [10 empty] | ЗТм
|  | Итого по расценке |  |  | 8: 3528.33; 10: 1037.33 | [11 empty] | Итого по расценке
|  | ФОТ |  |  | 10: 381.43; 12: 19655 | [10 empty] | ФОТ
| Приказ № 812/пр от 21.12.2020 Прил. п.6 | НР Бетонные и железобетонные монолитные конструкции и работы в строительстве |  |  | 4: %; 5: 107; 7: 107; 10: 408.13; 12: 21031 | [10 empty] | НР Бетонные и железобетонные монолитные конструкции и работы в строительстве
| Приказ № 774/пр от 11.12.2020 Прил. п.6 | СП Бетонные и железобетонные монолитные конструкции и работы в строительстве |  |  | 4: %; 5: 58; 7: 58; 10: 221.23; 12: 11400 | [10 empty] | СП Бетонные и железобетонные монолитные конструкции и работы в строительстве
|  | Всего по позиции |  |  | 10: 1666.69; 12: 56552 | [12 empty] | Всего по позиции
7 | ФССЦ-04.1.02.05-0040 | Смеси бетонные тяжелого бетона (БСТ), крупность заполнителя 20 мм, класс В7,5 (М100) |  |  | м3 |  |  | 29,988 | 535.46 |  | 16057.37 | 7,99 | 128298 | [6 empty] | Смеси бетонные тяжелого бетона (БСТ), крупность заполнителя 20 мм, класс В7,5 (М100)
(Бетонные и железобетонные монолитные конструкции и работы в строительстве)
8 | ФЕР06-01-001-22 | Устройство ленточных фундаментов: железобетонных при ширине по верху до 1000 мм |  |  | 4: 100 м3; 7: 1,291 | [6 empty] | Устройство ленточных фундаментов: железобетонных при ширине по верху до 1000 мм
|  | Объем=129,1 / 100 | [18 empty] | Объем=129,1 / 100
| 1 | ОТ |  |  | 8: 3189.6; 10: 4117.77; 11: 51,53; 12: 212189 | [8 empty] | ОТ
| 2 | ЭМ |  |  | 8: 3499.23; 10: 4517.51; 11: 13,1; 12: 59179 | [8 empty] | ЭМ
| 3 | в т.ч. ОТм |  |  | 8: 405.88; 10: 523.99; 11: 51,53; 12: 27001 | [8 empty] | в т.ч. ОТм
| 4 | М |  |  | 8: 4013.08; 10: 5180.89; 11: 7,99; 12: 41395 | [8 empty] | М
| 04.1.02.05 | Смеси бетонные тяжелого бетона |  |  | 4: м3; 5: 101,5; 7: 131,0365 | [9 empty] | Смеси бетонные тяжелого бетона
| 08.4.03.03 | Арматура |  |  | 4: т; 5: 6,6; 7: 8,5206 | [9 empty] | Арматура
|  | ЗТ |  |  | 4: чел.-ч; 5: 360; 7: 464,76 | [10 empty] | ЗТ
|  | ЗТм |  |  | 4: чел.-ч; 5: 30,37; 7: 39,20767 | [10 empty] | ЗТм
|  | Итого по расценке |  |  | 8: 10701.91; 10: 13816.17 | [11 empty] | Итого по расценке
|  | ФОТ |  |  | 10: 4641.76; 12: 239190 | [10 empty] | ФОТ
| Приказ № 812/пр от 21.12.2020 Прил. п.6 | НР Бетонные и железобетонные монолитные конструкции и работы в строительстве |  |  | 4: %; 5: 107; 7: 107; 10: 4966.68; 12: 255933 | [10 empty] | НР Бетонные и железобетонные монолитные конструкции и работы в строительстве
| Приказ № 774/пр от 11.12.2020 Прил. п.6 | СП Бетонные и железобетонные монолитные конструкции и работы в строительстве |  |  | 4: %; 5: 58; 7: 58; 10: 2692.22; 12: 138730 | [10 empty] | СП Бетонные и железобетонные монолитные конструкции и работы в строительстве
|  | Всего по позиции |  |  | 10: 21475.07; 12: 707426 | [12 empty] | Всего по позиции
9 | ФССЦ-04.1.02.05-0044 | Смеси бетонные тяжелого бетона (БСТ), крупность заполнителя 20 мм, класс В20 (М250) |  |  | м3 |  |  | 131,0365 | 667.83 |  | 87510.11 | 7,99 | 699206 | [6 empty] | Смеси бетонные тяжелого бетона (БСТ), крупность заполнителя 20 мм, класс В20 (М250)
(Бетонные и железобетонные монолитные конструкции и работы в строительстве)
КР-1 | [18 empty] | КР-1
10 | ФССЦ-08.4.03.03-0034 | Горячекатаная арматурная сталь периодического профиля класса: А-III, диаметром 16-18 мм |  |  | т |  |  | 3,630978 | 7956.21 |  | 28888.82 | 7,99 | 230822 | [6 empty] | Горячекатаная арматурная сталь периодического профиля класса: А-III, диаметром 16-18 мм
(Бетонные и железобетонные монолитные конструкции и работы в строительстве)
|  | Объем=3,156*1150,5/1000 | [18 empty] | Объем=3,156*1150,5/1000
11 | ФССЦ-08.4.03.02-0003 | Сталь арматурная, горячекатаная, гладкая, класс А-I, диаметр 10 мм |  |  | т |  |  | 1,95585 | 6726.18 |  | 13155.4 | 7,99 | 105112 | [6 empty] | Сталь арматурная, горячекатаная, гладкая, класс А-I, диаметр 10 мм
(Бетонные и железобетонные монолитные конструкции и работы в строительстве)
|  | Объем=1,7*1150,5/1000 | [18 empty] | Объем=1,7*1150,5/1000
КР-2 | [18 empty] | КР-2
12 | ФССЦ-08.4.03.03-0034 | Горячекатаная арматурная сталь периодического профиля класса: А-III, диаметром 16-18 мм |  |  | т |  |  | 1,233365 | 7956.21 |  | 9812.91 | 7,99 | 78405 | [6 empty] | Горячекатаная арматурная сталь периодического профиля класса: А-III, диаметром 16-18 мм
(Бетонные и железобетонные монолитные конструкции и работы в строительстве)
|  | Объем=3,156*390,8/1000 | [18 empty] | Объем=3,156*390,8/1000
13 | ФССЦ-08.4.03.02-0003 | Сталь арматурная, горячекатаная, гладкая, класс А-I, диаметр 10 мм |  |  | т |  |  | 0,66436 | 6726.18 |  | 4468.6 | 7,99 | 35704 | [6 empty] | Сталь арматурная, горячекатаная, гладкая, класс А-I, диаметр 10 мм
(Бетонные и железобетонные монолитные конструкции и работы в строительстве)
|  | Объем=1,7*390,8/1000 | [18 empty] | Объем=1,7*390,8/1000
14 | ФССЦ-08.4.03.03-0034 | Горячекатаная арматурная сталь периодического профиля класса: А-III, диаметром 16-18 мм |  |  | т |  |  | 1,561637 | 7956.21 |  | 12424.71 | 7,99 | 99273 | [6 empty] | Горячекатаная арматурная сталь периодического профиля класса: А-III, диаметром 16-18 мм
(Бетонные и железобетонные монолитные конструкции и работы в строительстве)
|  | Объем=3,996*390,8/1000 | [18 empty] | Объем=3,996*390,8/1000
Доп. | [18 empty] | Доп.
15 | ФЕР08-01-003-07 | Гидроизоляция боковая обмазочная битумная в 2 слоя по выровненной поверхности бутовой кладки, кирпичу, бетону |  |  | 4: 100 м2; 7: 10,08 | [6 empty] | Гидроизоляция боковая обмазочная битумная в 2 слоя по выровненной поверхности бутовой кладки, кирпичу, бетону
|  | Объем=1008 / 100 | [18 empty] | Объем=1008 / 100
| 1 | ОТ |  |  | 8: 201.61; 10: 2032.23; 11: 51,53; 12: 104721 | [8 empty] | ОТ
| 2 | ЭМ |  |  | 8: 71.64; 10: 722.13; 11: 13,1; 12: 9460 | [8 empty] | ЭМ
| 3 | в т.ч. ОТм |  |  | 8: 2.32; 10: 23.39; 11: 51,53; 12: 1205 | [8 empty] | в т.ч. ОТм
| 4 | М |  |  | 8: 62.75; 10: 632.52; 11: 7,99; 12: 5054 | [8 empty] | М
| 01.2.01.02 | Битум |  |  | 4: т; 5: 0,016; 7: 0,16128 | [9 empty] | Битум
| 01.2.03.03 | Мастика |  |  | 4: т; 5: 0,24; 7: 2,4192 | [9 empty] | Мастика
|  | ЗТ |  |  | 4: чел.-ч; 5: 21,2; 7: 213,696 | [10 empty] | ЗТ
|  | ЗТм |  |  | 4: чел.-ч; 5: 0,2; 7: 2,016 | [10 empty] | ЗТм
|  | Итого по расценке |  |  | 8: 336; 10: 3386.88 | [11 empty] | Итого по расценке
|  | ФОТ |  |  | 10: 2055.62; 12: 105926 | [10 empty] | ФОТ
| Приказ № 812/пр от 21.12.2020 Прил. п.8 | НР Конструкции из кирпича и блоков |  |  | 4: %; 5: 116; 7: 116; 10: 2384.52; 12: 122874 | [10 empty] | НР Конструкции из кирпича и блоков
| Приказ № 774/пр от 11.12.2020 Прил. п.8 | СП Конструкции из кирпича и блоков |  |  | 4: %; 5: 69; 7: 69; 10: 1418.38; 12: 73089 | [10 empty] | СП Конструкции из кирпича и блоков
|  | Всего по позиции |  |  | 10: 7189.78; 12: 315198 | [12 empty] | Всего по позиции
16 | ФССЦ-01.2.01.02-0001 | Битум горячий |  |  | т |  |  | 0,16128 | 1946.91 |  | 314 | 7,99 | 2509 | [6 empty] | Битум горячий
(Конструкции из кирпича и блоков)
17 | ФССЦ-01.2.03.03-0007 | Мастика битумная |  |  | т |  |  | 2,4192 | 3316.55 |  | 8023.4 | 7,99 | 64107 | [6 empty] | Мастика битумная
(Конструкции из кирпича и блоков)
18 | ФЕР08-02-001-01 | Кладка стен кирпичных наружных: простых при высоте этажа до 4 м |  |  | 4: м3; 7: 42 | [6 empty] | Кладка стен кирпичных наружных: простых при высоте этажа до 4 м
| Прил.8.1 п.3.1 | При кладке кирпича размером 250x120x88 мм к расходу: кирпича МАТ=0,77 к расх. | [25 empty] | При кладке кирпича размером 250x120x88 мм к расходу: кирпича МАТ=0,77 к расх.
| Прил.8.1 п.3.1 | При кладке кирпича размером 250x120x88 мм к расходу: раствора МАТ=0,9 к расх. | [25 empty] | При кладке кирпича размером 250x120x88 мм к расходу: раствора МАТ=0,9 к расх.
| 1 | ОТ |  |  | 8: 37.73; 10: 1584.66; 11: 51,53; 12: 81658 | [8 empty] | ОТ
| 2 | ЭМ |  |  | 8: 34.56; 10: 1451.52; 11: 13,1; 12: 19015 | [8 empty] | ЭМ
| 3 | в т.ч. ОТм |  |  | 8: 5.4; 10: 226.8; 11: 51,53; 12: 11687 | [8 empty] | в т.ч. ОТм
| 4 | М |  |  | 8: 1.6; 9: 0,693; 10: 46.57; 11: 7,99; 12: 372 | [8 empty] | М
| 04.3.01.12 | Растворы цементно-известковые |  |  | 4: м3; 5: 0,24; 6: 0,693; 7: 6,98544 | [9 empty] | Растворы цементно-известковые
| 06.1.01.05 | Кирпич керамический или силикатный |  |  | 4: 1000 шт; 5: 0,38; 6: 0,693; 7: 11,06028 | [9 empty] | Кирпич керамический или силикатный
|  | ЗТ |  |  | 4: чел.-ч; 5: 4,54; 7: 190,68 | [10 empty] | ЗТ
|  | ЗТм |  |  | 4: чел.-ч; 5: 0,4; 7: 16,8 | [10 empty] | ЗТм
|  | Итого по расценке |  |  | 8: 73.89; 10: 3082.75 | [11 empty] | Итого по расценке
|  | ФОТ |  |  | 10: 1811.46; 12: 93345 | [10 empty] | ФОТ
| Приказ № 812/пр от 21.12.2020 Прил. п.8 | НР Конструкции из кирпича и блоков |  |  | 4: %; 5: 116; 7: 116; 10: 2101.29; 12: 108280 | [10 empty] | НР Конструкции из кирпича и блоков
| Приказ № 774/пр от 11.12.2020 Прил. п.8 | СП Конструкции из кирпича и блоков |  |  | 4: %; 5: 69; 7: 69; 10: 1249.91; 12: 64408 | [10 empty] | СП Конструкции из кирпича и блоков
|  | Всего по позиции |  |  | 10: 6433.95; 12: 273733 | [12 empty] | Всего по позиции
19 | ФССЦ-04.3.01.12-0005 | Раствор кладочный, цементно-известковый, М100 |  |  | м3 |  |  | 9,072 | 529.41 |  | 4802.81 | 7,99 | 38374 | [6 empty] | Раствор кладочный, цементно-известковый, М100
(Конструкции из кирпича и блоков)
20 | ФССЦ-06.1.01.05-0094 | Кирпич керамический полнотелый утолщенный, размер 250х120х88 мм, марка 75 |  |  | 1000 шт |  |  | 12,2892 | 1219.03 |  | 14980.9 | 7,99 | 119697 | [6 empty] | Кирпич керамический полнотелый утолщенный, размер 250х120х88 мм, марка 75
(Конструкции из кирпича и блоков)
|  | Объем=12289,2 / 1000 | [18 empty] | Объем=12289,2 / 1000
21 | ФЕР26-01-036-01 | Изоляция изделиями из волокнистых и зернистых материалов с креплением на клее и дюбелями холодных поверхностей: наружных стен |  |  | 4: 100 м2; 7: 8,1 | [6 empty] | Изоляция изделиями из волокнистых и зернистых материалов с креплением на клее и дюбелями холодных поверхностей: наружных стен
|  | Объем=810 / 100 | [18 empty] | Объем=810 / 100
| 1 | ОТ |  |  | 8: 132.33; 10: 1071.87; 11: 51,53; 12: 55233 | [8 empty] | ОТ
| 2 | ЭМ |  |  | 8: 5.79; 10: 46.9; 11: 13,1; 12: 614 | [8 empty] | ЭМ
| 3 | в т.ч. ОТм |  |  | 8: 0.99; 10: 8.02; 11: 51,53; 12: 413 | [8 empty] | в т.ч. ОТм
| 4 | М |  |  | 8: 2536.09; 10: 20542.33; 11: 7,99; 12: 164133 | [8 empty] | М
| 01.7.15.07-0132 | Дюбели распорные с металлическим стержнем, размер 10х150 мм |  |  | 4: 10 шт; 5: 0; 7: 0 | [9 empty] | Дюбели распорные с металлическим стержнем, размер 10х150 мм
| 12.2.01.09 | Изделия теплоизоляционные |  |  | 4: м3; 5: 0; 7: 0 | [9 empty] | Изделия теплоизоляционные
|  | ЗТ |  |  | 4: чел.-ч; 5: 16,06; 7: 130,086 | [10 empty] | ЗТ
|  | ЗТм |  |  | 4: чел.-ч; 5: 0,08; 7: 0,648 | [10 empty] | ЗТм
|  | Итого по расценке |  |  | 8: 2674.21; 10: 21661.1 | [11 empty] | Итого по расценке
|  | ФОТ |  |  | 10: 1079.89; 12: 55646 | [10 empty] | ФОТ
| Приказ № 812/пр от 21.12.2020 Прил. п.20 | НР Теплоизоляционные работы |  |  | 4: %; 5: 102; 7: 102; 10: 1101.49; 12: 56759 | [10 empty] | НР Теплоизоляционные работы
| Приказ № 774/пр от 11.12.2020 Прил. п.20 | СП Теплоизоляционные работы |  |  | 4: %; 5: 55; 7: 55; 10: 593.94; 12: 30605 | [10 empty] | СП Теплоизоляционные работы
|  | Всего по позиции |  |  | 10: 23356.53; 12: 307344 | [12 empty] | Всего по позиции
22 | ФССЦ-12.2.05.09-0007 | Пенополистирол экструдированный ТЕХНОНИКОЛЬ XPS 45-500 |  |  | м3 |  |  | 81 | 1940.64 |  | 157191.84 | 7,99 | 1255963 | [6 empty] | Пенополистирол экструдированный ТЕХНОНИКОЛЬ XPS 45-500
(Полы)
23 | ФЕР08-01-003-10 | Гидроизоляция боковая обмазочная полимерной мастикой на основе бутилкаучука в один слой |  |  | 4: 100 м2; 7: 3,73 | [6 empty] | Гидроизоляция боковая обмазочная полимерной мастикой на основе бутилкаучука в один слой
|  | Объем=373 / 100 | [18 empty] | Объем=373 / 100
| 1 | ОТ |  |  | 8: 31.95; 10: 119.17; 11: 51,53; 12: 6141 | [8 empty] | ОТ
| 2 | ЭМ |  |  | 8: 3.29; 10: 12.27; 11: 13,1; 12: 161 | [8 empty] | ЭМ
| 3 | в т.ч. ОТм |  |  | 8: 0.58; 10: 2.16; 11: 51,53; 12: 111 | [8 empty] | в т.ч. ОТм
| 14.5.04.01 | Мастика полимерная, гидроизоляционная, коррозионно-защитная, биостойкая, на основе бутилкаучука |  |  | 4: кг; 5: 55,62; 7: 207,4626 | [9 empty] | Мастика полимерная, гидроизоляционная, коррозионно-защитная, биостойкая, на основе бутилкаучука
|  | ЗТ |  |  | 4: чел.-ч; 5: 3,36; 7: 12,5328 | [10 empty] | ЗТ
|  | ЗТм |  |  | 4: чел.-ч; 5: 0,05; 7: 0,1865 | [10 empty] | ЗТм
|  | Итого по расценке |  |  | 8: 35.24; 10: 131.44 | [11 empty] | Итого по расценке
|  | ФОТ |  |  | 10: 121.33; 12: 6252 | [10 empty] | ФОТ
| Приказ № 812/пр от 21.12.2020 Прил. п.8 | НР Конструкции из кирпича и блоков |  |  | 4: %; 5: 116; 7: 116; 10: 140.74; 12: 7252 | [10 empty] | НР Конструкции из кирпича и блоков
| Приказ № 774/пр от 11.12.2020 Прил. п.8 | СП Конструкции из кирпича и блоков |  |  | 4: %; 5: 69; 7: 69; 10: 83.72; 12: 4314 | [10 empty] | СП Конструкции из кирпича и блоков
|  | Всего по позиции |  |  | 10: 355.9; 12: 17868 | [12 empty] | Всего по позиции
24 | ФССЦ-01.2.03.03-0007 | Мастика битумная |  |  | т |  |  | 0,207463 | 3316.55 |  | 688.06 | 7,99 | 5498 | [6 empty] | Мастика битумная
(Конструкции из кирпича и блоков)
|  | Объем=207,4626/1000 | [18 empty] | Объем=207,4626/1000
|  | Итого по разделу 3 КР |  |  | 10: 423973.13 | [13 empty] | Итого по разделу 3 КР
Раздел 4. Дополнительная гидроизоляция | [17 empty] | Раздел 4. Дополнительная гидроизоляция
гермитизация | [18 empty] | гермитизация
гидроизоляции | [18 empty] | гидроизоляции
|  | Итого по разделу 4 Дополнительная гидроизоляция | [24 empty] | Итого по разделу 4 Дополнительная гидроизоляция
Раздел 5. Фундаментные блоки | [17 empty] | Раздел 5. Фундаментные блоки
Вход в тех. подполье | [18 empty] | Вход в тех. подполье
25 | ФЕР07-05-001-02 | Установка блоков стен подвалов массой: до 1 т |  |  | 4: 100 шт; 7: 0,34 | [6 empty] | Установка блоков стен подвалов массой: до 1 т
|  | Объем=34 / 100 | [18 empty] | Объем=34 / 100
| 1 | ОТ |  |  | 8: 583.83; 10: 198.5; 11: 51,53; 12: 10229 | [8 empty] | ОТ
| 2 | ЭМ |  |  | 8: 2524.47; 10: 858.32; 11: 13,1; 12: 11244 | [8 empty] | ЭМ
| 3 | в т.ч. ОТм |  |  | 8: 355.32; 10: 120.81; 11: 51,53; 12: 6225 | [8 empty] | в т.ч. ОТм
| 4 | М |  |  | 8: 857.67; 10: 291.61; 11: 7,99; 12: 2330 | [8 empty] | М
| 04.1.02.05 | Смеси бетонные тяжелого бетона |  |  | 4: м3; 5: 0,71; 7: 0,2414 | [9 empty] | Смеси бетонные тяжелого бетона
| 05.2.02.01 | Блоки бетонные для стен подвалов |  |  | 4: шт; 5: 100; 7: 34 | [9 empty] | Блоки бетонные для стен подвалов
|  | ЗТ |  |  | 4: чел.-ч; 5: 66,8; 7: 22,712 | [10 empty] | ЗТ
|  | ЗТм |  |  | 4: чел.-ч; 5: 27,06; 7: 9,2004 | [10 empty] | ЗТм
|  | Итого по расценке |  |  | 8: 3965.97; 10: 1348.43 | [11 empty] | Итого по расценке
|  | ФОТ |  |  | 10: 319.31; 12: 16454 | [10 empty] | ФОТ
| Приказ № 812/пр от 21.12.2020 Прил. п.7.1 | НР Бетонные и железобетонные сборные конструкции жилых, общественных и административно-бытовых зданий промышленных предприятий |  |  | 4: %; 5: 122; 7: 122; 10: 389.56; 12: 20074 | [10 empty] | НР Бетонные и железобетонные сборные конструкции жилых, общественных и административно-бытовых зданий промышленных предприятий
| Приказ № 774/пр от 11.12.2020 Прил. п.7.1 | СП Бетонные и железобетонные сборные конструкции жилых, общественных и административно-бытовых зданий промышленных предприятий |  |  | 4: %; 5: 80; 7: 80; 10: 255.45; 12: 13163 | [10 empty] | СП Бетонные и железобетонные сборные конструкции жилых, общественных и административно-бытовых зданий промышленных предприятий
|  | Всего по позиции |  |  | 10: 1993.44; 12: 57040 | [12 empty] | Всего по позиции
26 | ФССЦ-04.1.02.05-0005 | Смеси бетонные тяжелого бетона (БСТ), класс В12,5 (М150) |  |  | м3 |  |  | 0,2414 | 600 |  | 144.84 | 7,99 | 1157 | [6 empty] | Смеси бетонные тяжелого бетона (БСТ), класс В12,5 (М150)
(Бетонные и железобетонные сборные конструкции жилых, общественных и административно-бытовых зданий промышленных предприятий)
27 | ФССЦ-05.2.02.01-0042 | Блоки бетонные для стен подвалов полнотелые ФБС12-4-6-Т, бетон B7,5 (М100, объем 0,265 м3, расход арматуры 1,46 кг |  |  | шт |  |  | 34 | 164.3 |  | 5586.2 | 7,99 | 44634 | [6 empty] | Блоки бетонные для стен подвалов полнотелые ФБС12-4-6-Т, бетон B7,5 (М100, объем 0,265 м3, расход арматуры 1,46 кг
(Бетонные и железобетонные сборные конструкции и работы в строительстве)
28 | ФЕР07-05-001-01 | Установка блоков стен подвалов массой: до 0,5 т |  |  | 4: 100 шт; 7: 0,02 | [6 empty] | Установка блоков стен подвалов массой: до 0,5 т
|  | Объем=2 / 100 | [18 empty] | Объем=2 / 100
| 1 | ОТ |  |  | 8: 416.02; 10: 8.32; 11: 51,53; 12: 429 | [8 empty] | ОТ
| 2 | ЭМ |  |  | 8: 1798.71; 10: 35.97; 11: 13,1; 12: 471 | [8 empty] | ЭМ
| 3 | в т.ч. ОТм |  |  | 8: 253.04; 10: 5.06; 11: 51,53; 12: 261 | [8 empty] | в т.ч. ОТм
| 4 | М |  |  | 8: 623.76; 10: 12.48; 11: 7,99; 12: 100 | [8 empty] | М
| 04.1.02.05 | Смеси бетонные тяжелого бетона |  |  | 4: м3; 5: 0,41; 7: 0,0082 | [9 empty] | Смеси бетонные тяжелого бетона
| 05.2.02.01 | Блоки бетонные для стен подвалов |  |  | 4: шт; 5: 100; 7: 2 | [9 empty] | Блоки бетонные для стен подвалов
|  | ЗТ |  |  | 4: чел.-ч; 5: 47,6; 7: 0,952 | [10 empty] | ЗТ
|  | ЗТм |  |  | 4: чел.-ч; 5: 19,24; 7: 0,3848 | [10 empty] | ЗТм
|  | Итого по расценке |  |  | 8: 2838.49; 10: 56.77 | [11 empty] | Итого по расценке
|  | ФОТ |  |  | 10: 13.38; 12: 690 | [10 empty] | ФОТ
| Приказ № 812/пр от 21.12.2020 Прил. п.7.1 | НР Бетонные и железобетонные сборные конструкции жилых, общественных и административно-бытовых зданий промышленных предприятий |  |  | 4: %; 5: 122; 7: 122; 10: 16.32; 12: 842 | [10 empty] | НР Бетонные и железобетонные сборные конструкции жилых, общественных и административно-бытовых зданий промышленных предприятий
| Приказ № 774/пр от 11.12.2020 Прил. п.7.1 | СП Бетонные и железобетонные сборные конструкции жилых, общественных и административно-бытовых зданий промышленных предприятий |  |  | 4: %; 5: 80; 7: 80; 10: 10.7; 12: 552 | [10 empty] | СП Бетонные и железобетонные сборные конструкции жилых, общественных и административно-бытовых зданий промышленных предприятий
|  | Всего по позиции |  |  | 10: 83.79; 12: 2394 | [12 empty] | Всего по позиции
29 | ФССЦ-04.1.02.05-0005 | Смеси бетонные тяжелого бетона (БСТ), класс В12,5 (М150) |  |  | м3 |  |  | 0,0082 | 600 |  | 4.92 | 7,99 | 39 | [6 empty] | Смеси бетонные тяжелого бетона (БСТ), класс В12,5 (М150)
(Бетонные и железобетонные сборные конструкции жилых, общественных и административно-бытовых зданий промышленных предприятий)
30 | ФССЦ-05.2.02.01-0036 | Блоки бетонные для стен подвалов полнотелые ФБС9-4-6-Т, бетон B7,5 (М100, объем 0,195 м3, расход арматуры 0,76 кг |  |  | шт |  |  | 2 | 120.9 |  | 241.8 | 7,99 | 1932 | [6 empty] | Блоки бетонные для стен подвалов полнотелые ФБС9-4-6-Т, бетон B7,5 (М100, объем 0,195 м3, расход арматуры 0,76 кг
(Бетонные и железобетонные сборные конструкции и работы в строительстве)
1 ряд | [18 empty] | 1 ряд
31 | ФЕР07-05-001-03 | Установка блоков стен подвалов массой: до 1,5 т |  |  | 4: 100 шт; 7: 1,8 | [6 empty] | Установка блоков стен подвалов массой: до 1,5 т
|  | Объем=(90+90) / 100 | [18 empty] | Объем=(90+90) / 100
| 1 | ОТ |  |  | 8: 840.49; 10: 1512.88; 11: 51,53; 12: 77959 | [8 empty] | ОТ
| 2 | ЭМ |  |  | 8: 3992.41; 10: 7186.34; 11: 13,1; 12: 94141 | [8 empty] | ЭМ
| 3 | в т.ч. ОТм |  |  | 8: 562.87; 10: 1013.17; 11: 51,53; 12: 52209 | [8 empty] | в т.ч. ОТм
| 4 | М |  |  | 8: 1533.41; 10: 2760.14; 11: 7,99; 12: 22054 | [8 empty] | М
| 04.1.02.05 | Смеси бетонные тяжелого бетона |  |  | 4: м3; 5: 0,47; 7: 0,846 | [9 empty] | Смеси бетонные тяжелого бетона
| 05.2.02.01 | Блоки бетонные для стен подвалов |  |  | 4: шт; 5: 100; 7: 180 | [9 empty] | Блоки бетонные для стен подвалов
|  | ЗТ |  |  | 4: чел.-ч; 5: 93,7; 7: 168,66 | [10 empty] | ЗТ
|  | ЗТм |  |  | 4: чел.-ч; 5: 43,06; 7: 77,508 | [10 empty] | ЗТм
|  | Итого по расценке |  |  | 8: 6366.31; 10: 11459.36 | [11 empty] | Итого по расценке
|  | ФОТ |  |  | 10: 2526.05; 12: 130168 | [10 empty] | ФОТ
| Приказ № 812/пр от 21.12.2020 Прил. п.7.1 | НР Бетонные и железобетонные сборные конструкции жилых, общественных и административно-бытовых зданий промышленных предприятий |  |  | 4: %; 5: 122; 7: 122; 10: 3081.78; 12: 158805 | [10 empty] | НР Бетонные и железобетонные сборные конструкции жилых, общественных и административно-бытовых зданий промышленных предприятий
| Приказ № 774/пр от 11.12.2020 Прил. п.7.1 | СП Бетонные и железобетонные сборные конструкции жилых, общественных и административно-бытовых зданий промышленных предприятий |  |  | 4: %; 5: 80; 7: 80; 10: 2020.84; 12: 104134 | [10 empty] | СП Бетонные и железобетонные сборные конструкции жилых, общественных и административно-бытовых зданий промышленных предприятий
|  | Всего по позиции |  |  | 10: 16561.98; 12: 457093 | [12 empty] | Всего по позиции
32 | ФССЦ-04.1.02.05-0005 | Смеси бетонные тяжелого бетона (БСТ), класс В12,5 (М150) |  |  | м3 |  |  | 0,846 | 600 |  | 507.6 | 7,99 | 4056 | [6 empty] | Смеси бетонные тяжелого бетона (БСТ), класс В12,5 (М150)
(Бетонные и железобетонные сборные конструкции жилых, общественных и административно-бытовых зданий промышленных предприятий)
33 | ФССЦ-05.2.02.01-0006 | Блоки бетонные для стен подвалов на цементном вяжущем, полнотелые М100, объемом 0,5 м3 и более, изделия ФБС 24.4.6 |  |  | м3 |  |  | 90 | 1050.21 |  | 94518.9 | 7,99 | 755206 | [6 empty] | Блоки бетонные для стен подвалов на цементном вяжущем, полнотелые М100, объемом 0,5 м3 и более, изделия ФБС 24.4.6
(Бетонные и железобетонные сборные конструкции и работы в строительстве)
|  | Объем=(90+90)*0,5 | [18 empty] | Объем=(90+90)*0,5
34 | ФЕР07-05-001-02 | Установка блоков стен подвалов массой: до 1 т |  |  | 4: 100 шт; 7: 0,82 | [6 empty] | Установка блоков стен подвалов массой: до 1 т
|  | Объем=(30+34+8+10) / 100 | [18 empty] | Объем=(30+34+8+10) / 100
| 1 | ОТ |  |  | 8: 583.83; 10: 478.74; 11: 51,53; 12: 24669 | [8 empty] | ОТ
| 2 | ЭМ |  |  | 8: 2524.47; 10: 2070.07; 11: 13,1; 12: 27118 | [8 empty] | ЭМ
| 3 | в т.ч. ОТм |  |  | 8: 355.32; 10: 291.36; 11: 51,53; 12: 15014 | [8 empty] | в т.ч. ОТм
| 4 | М |  |  | 8: 857.67; 10: 703.29; 11: 7,99; 12: 5619 | [8 empty] | М
| 04.1.02.05 | Смеси бетонные тяжелого бетона |  |  | 4: м3; 5: 0,71; 7: 0,5822 | [9 empty] | Смеси бетонные тяжелого бетона
| 05.2.02.01 | Блоки бетонные для стен подвалов |  |  | 4: шт; 5: 100; 7: 82 | [9 empty] | Блоки бетонные для стен подвалов
|  | ЗТ |  |  | 4: чел.-ч; 5: 66,8; 7: 54,776 | [10 empty] | ЗТ
|  | ЗТм |  |  | 4: чел.-ч; 5: 27,06; 7: 22,1892 | [10 empty] | ЗТм
|  | Итого по расценке |  |  | 8: 3965.97; 10: 3252.1 | [11 empty] | Итого по расценке
|  | ФОТ |  |  | 10: 770.1; 12: 39683 | [10 empty] | ФОТ
| Приказ № 812/пр от 21.12.2020 Прил. п.7.1 | НР Бетонные и железобетонные сборные конструкции жилых, общественных и административно-бытовых зданий промышленных предприятий |  |  | 4: %; 5: 122; 7: 122; 10: 939.52; 12: 48413 | [10 empty] | НР Бетонные и железобетонные сборные конструкции жилых, общественных и административно-бытовых зданий промышленных предприятий
| Приказ № 774/пр от 11.12.2020 Прил. п.7.1 | СП Бетонные и железобетонные сборные конструкции жилых, общественных и административно-бытовых зданий промышленных предприятий |  |  | 4: %; 5: 80; 7: 80; 10: 616.08; 12: 31746 | [10 empty] | СП Бетонные и железобетонные сборные конструкции жилых, общественных и административно-бытовых зданий промышленных предприятий
|  | Всего по позиции |  |  | 10: 4807.7; 12: 137565 | [12 empty] | Всего по позиции
35 | ФССЦ-04.1.02.05-0005 | Смеси бетонные тяжелого бетона (БСТ), класс В12,5 (М150) |  |  | м3 |  |  | 0,5822 | 600 |  | 349.32 | 7,99 | 2791 | [6 empty] | Смеси бетонные тяжелого бетона (БСТ), класс В12,5 (М150)
(Бетонные и железобетонные сборные конструкции жилых, общественных и административно-бытовых зданий промышленных предприятий)
36 | ФССЦ-05.2.02.01-0042 | Блоки бетонные для стен подвалов полнотелые ФБС12-4-6-Т, бетон B7,5 (М100, объем 0,265 м3, расход арматуры 1,46 кг |  |  | шт |  |  | 64 | 164.3 |  | 10515.2 | 7,99 | 84016 | [6 empty] | Блоки бетонные для стен подвалов полнотелые ФБС12-4-6-Т, бетон B7,5 (М100, объем 0,265 м3, расход арматуры 1,46 кг
(Бетонные и железобетонные сборные конструкции и работы в строительстве)
|  | Объем=30+34 | [18 empty] | Объем=30+34
37 | ФССЦ-05.2.02.01-0051 | Блоки бетонные для стен подвалов полнотелые ФБС24-3-6-Т, бетон B7,5 (М100, объем 0,406 м3, расход арматуры 0,97 кг |  |  | шт |  |  | 8 | 243.6 |  | 1948.8 | 7,99 | 15571 | [6 empty] | Блоки бетонные для стен подвалов полнотелые ФБС24-3-6-Т, бетон B7,5 (М100, объем 0,406 м3, расход арматуры 0,97 кг
(Бетонные и железобетонные сборные конструкции и работы в строительстве)
38 | ФССЦ-05.2.02.01-0042 | Блоки бетонные для стен подвалов полнотелые ФБС12-4-6-Т, бетон B7,5 (М100, объем 0,265 м3, расход арматуры 1,46 кг |  |  | шт |  |  | 10 | 164.3 |  | 1643 | 7,99 | 13128 | [6 empty] | Блоки бетонные для стен подвалов полнотелые ФБС12-4-6-Т, бетон B7,5 (М100, объем 0,265 м3, расход арматуры 1,46 кг
(Бетонные и железобетонные сборные конструкции и работы в строительстве)
39 | ФЕР07-05-001-01 | Установка блоков стен подвалов массой: до 0,5 т |  |  | 4: 100 шт; 7: 1,12 | [6 empty] | Установка блоков стен подвалов массой: до 0,5 т
|  | Объем=(50+42+20) / 100 | [18 empty] | Объем=(50+42+20) / 100
| 1 | ОТ |  |  | 8: 416.02; 10: 465.94; 11: 51,53; 12: 24010 | [8 empty] | ОТ
| 2 | ЭМ |  |  | 8: 1798.71; 10: 2014.56; 11: 13,1; 12: 26391 | [8 empty] | ЭМ
| 3 | в т.ч. ОТм |  |  | 8: 253.04; 10: 283.4; 11: 51,53; 12: 14604 | [8 empty] | в т.ч. ОТм
| 4 | М |  |  | 8: 623.76; 10: 698.61; 11: 7,99; 12: 5582 | [8 empty] | М
| 04.1.02.05 | Смеси бетонные тяжелого бетона |  |  | 4: м3; 5: 0,41; 7: 0,4592 | [9 empty] | Смеси бетонные тяжелого бетона
| 05.2.02.01 | Блоки бетонные для стен подвалов |  |  | 4: шт; 5: 100; 7: 112 | [9 empty] | Блоки бетонные для стен подвалов
|  | ЗТ |  |  | 4: чел.-ч; 5: 47,6; 7: 53,312 | [10 empty] | ЗТ
|  | ЗТм |  |  | 4: чел.-ч; 5: 19,24; 7: 21,5488 | [10 empty] | ЗТм
|  | Итого по расценке |  |  | 8: 2838.49; 10: 3179.11 | [11 empty] | Итого по расценке
|  | ФОТ |  |  | 10: 749.34; 12: 38614 | [10 empty] | ФОТ
| Приказ № 812/пр от 21.12.2020 Прил. п.7.1 | НР Бетонные и железобетонные сборные конструкции жилых, общественных и административно-бытовых зданий промышленных предприятий |  |  | 4: %; 5: 122; 7: 122; 10: 914.19; 12: 47109 | [10 empty] | НР Бетонные и железобетонные сборные конструкции жилых, общественных и административно-бытовых зданий промышленных предприятий
| Приказ № 774/пр от 11.12.2020 Прил. п.7.1 | СП Бетонные и железобетонные сборные конструкции жилых, общественных и административно-бытовых зданий промышленных предприятий |  |  | 4: %; 5: 80; 7: 80; 10: 599.47; 12: 30891 | [10 empty] | СП Бетонные и железобетонные сборные конструкции жилых, общественных и административно-бытовых зданий промышленных предприятий
|  | Всего по позиции |  |  | 10: 4692.77; 12: 133983 | [12 empty] | Всего по позиции
40 | ФССЦ-04.1.02.05-0005 | Смеси бетонные тяжелого бетона (БСТ), класс В12,5 (М150) |  |  | м3 |  |  | 0,4592 | 600 |  | 275.52 | 7,99 | 2201 | [6 empty] | Смеси бетонные тяжелого бетона (БСТ), класс В12,5 (М150)
(Бетонные и железобетонные сборные конструкции жилых, общественных и административно-бытовых зданий промышленных предприятий)
41 | ФССЦ-05.2.02.01-0036 | Блоки бетонные для стен подвалов полнотелые ФБС9-4-6-Т, бетон B7,5 (М100, объем 0,195 м3, расход арматуры 0,76 кг |  |  | шт |  |  | 92 | 120.9 |  | 11122.8 | 7,99 | 88871 | [6 empty] | Блоки бетонные для стен подвалов полнотелые ФБС9-4-6-Т, бетон B7,5 (М100, объем 0,195 м3, расход арматуры 0,76 кг
(Бетонные и железобетонные сборные конструкции и работы в строительстве)
|  | Объем=50+42 | [18 empty] | Объем=50+42
42 | ФССЦ-05.2.02.01-0035 | Блоки бетонные для стен подвалов полнотелые ФБС9-3-6-Т, бетон B7,5 (М100, объем 0,146 м3, расход арматуры 0,76 кг |  |  | шт |  |  | 20 | 90.53 |  | 1810.6 | 7,99 | 14467 | [6 empty] | Блоки бетонные для стен подвалов полнотелые ФБС9-3-6-Т, бетон B7,5 (М100, объем 0,146 м3, расход арматуры 0,76 кг
(Бетонные и железобетонные сборные конструкции и работы в строительстве)
2 ряд | [18 empty] | 2 ряд
43 | ФЕР07-05-001-03 | Установка блоков стен подвалов массой: до 1,5 т |  |  | 4: 100 шт; 7: 0,56 | [6 empty] | Установка блоков стен подвалов массой: до 1,5 т
|  | Объем=(25+27+4) / 100 | [18 empty] | Объем=(25+27+4) / 100
| 1 | ОТ |  |  | 8: 840.49; 10: 470.67; 11: 51,53; 12: 24254 | [8 empty] | ОТ
| 2 | ЭМ |  |  | 8: 3992.41; 10: 2235.75; 11: 13,1; 12: 29288 | [8 empty] | ЭМ
| 3 | в т.ч. ОТм |  |  | 8: 562.87; 10: 315.21; 11: 51,53; 12: 16243 | [8 empty] | в т.ч. ОТм
| 4 | М |  |  | 8: 1533.41; 10: 858.71; 11: 7,99; 12: 6861 | [8 empty] | М
| 04.1.02.05 | Смеси бетонные тяжелого бетона |  |  | 4: м3; 5: 0,47; 7: 0,2632 | [9 empty] | Смеси бетонные тяжелого бетона
| 05.2.02.01 | Блоки бетонные для стен подвалов |  |  | 4: шт; 5: 100; 7: 56 | [9 empty] | Блоки бетонные для стен подвалов
|  | ЗТ |  |  | 4: чел.-ч; 5: 93,7; 7: 52,472 | [10 empty] | ЗТ
|  | ЗТм |  |  | 4: чел.-ч; 5: 43,06; 7: 24,1136 | [10 empty] | ЗТм
|  | Итого по расценке |  |  | 8: 6366.31; 10: 3565.13 | [11 empty] | Итого по расценке
|  | ФОТ |  |  | 10: 785.88; 12: 40497 | [10 empty] | ФОТ
| Приказ № 812/пр от 21.12.2020 Прил. п.7.1 | НР Бетонные и железобетонные сборные конструкции жилых, общественных и административно-бытовых зданий промышленных предприятий |  |  | 4: %; 5: 122; 7: 122; 10: 958.77; 12: 49406 | [10 empty] | НР Бетонные и железобетонные сборные конструкции жилых, общественных и административно-бытовых зданий промышленных предприятий
| Приказ № 774/пр от 11.12.2020 Прил. п.7.1 | СП Бетонные и железобетонные сборные конструкции жилых, общественных и административно-бытовых зданий промышленных предприятий |  |  | 4: %; 5: 80; 7: 80; 10: 628.7; 12: 32398 | [10 empty] | СП Бетонные и железобетонные сборные конструкции жилых, общественных и административно-бытовых зданий промышленных предприятий
|  | Всего по позиции |  |  | 10: 5152.6; 12: 142207 | [12 empty] | Всего по позиции
44 | ФССЦ-04.1.02.05-0005 | Смеси бетонные тяжелого бетона (БСТ), класс В12,5 (М150) |  |  | м3 |  |  | 0,2632 | 600 |  | 157.92 | 7,99 | 1262 | [6 empty] | Смеси бетонные тяжелого бетона (БСТ), класс В12,5 (М150)
(Бетонные и железобетонные сборные конструкции жилых, общественных и административно-бытовых зданий промышленных предприятий)
45 | ФССЦ-05.2.02.01-0006 | Блоки бетонные для стен подвалов на цементном вяжущем, полнотелые М100, объемом 0,5 м3 и более, изделия ФБС 24.4.6 |  |  | м3 |  |  | 26 | 1050.21 |  | 27305.46 | 7,99 | 218171 | [6 empty] | Блоки бетонные для стен подвалов на цементном вяжущем, полнотелые М100, объемом 0,5 м3 и более, изделия ФБС 24.4.6
(Бетонные и железобетонные сборные конструкции и работы в строительстве)
|  | Объем=(25+27)*0,5 | [18 empty] | Объем=(25+27)*0,5
46 | ФССЦ-05.2.02.01-0051 | Блоки бетонные для стен подвалов полнотелые ФБС24-3-6-Т, бетон B7,5 (М100, объем 0,406 м3, расход арматуры 0,97 кг |  |  | шт |  |  | 4 | 243.6 |  | 974.4 | 7,99 | 7785 | [6 empty] | Блоки бетонные для стен подвалов полнотелые ФБС24-3-6-Т, бетон B7,5 (М100, объем 0,406 м3, расход арматуры 0,97 кг
(Бетонные и железобетонные сборные конструкции и работы в строительстве)
47 | ФЕР07-05-001-02 | Установка блоков стен подвалов массой: до 1 т |  |  | 4: 100 шт; 7: 0,61 | [6 empty] | Установка блоков стен подвалов массой: до 1 т
|  | Объем=(28+24+9) / 100 | [18 empty] | Объем=(28+24+9) / 100
| 1 | ОТ |  |  | 8: 583.83; 10: 356.14; 11: 51,53; 12: 18352 | [8 empty] | ОТ
| 2 | ЭМ |  |  | 8: 2524.47; 10: 1539.93; 11: 13,1; 12: 20173 | [8 empty] | ЭМ
| 3 | в т.ч. ОТм |  |  | 8: 355.32; 10: 216.75; 11: 51,53; 12: 11169 | [8 empty] | в т.ч. ОТм
| 4 | М |  |  | 8: 857.67; 10: 523.18; 11: 7,99; 12: 4180 | [8 empty] | М
| 04.1.02.05 | Смеси бетонные тяжелого бетона |  |  | 4: м3; 5: 0,71; 7: 0,4331 | [9 empty] | Смеси бетонные тяжелого бетона
| 05.2.02.01 | Блоки бетонные для стен подвалов |  |  | 4: шт; 5: 100; 7: 61 | [9 empty] | Блоки бетонные для стен подвалов
|  | ЗТ |  |  | 4: чел.-ч; 5: 66,8; 7: 40,748 | [10 empty] | ЗТ
|  | ЗТм |  |  | 4: чел.-ч; 5: 27,06; 7: 16,5066 | [10 empty] | ЗТм
|  | Итого по расценке |  |  | 8: 3965.97; 10: 2419.25 | [11 empty] | Итого по расценке
|  | ФОТ |  |  | 10: 572.89; 12: 29521 | [10 empty] | ФОТ
| Приказ № 812/пр от 21.12.2020 Прил. п.7.1 | НР Бетонные и железобетонные сборные конструкции жилых, общественных и административно-бытовых зданий промышленных предприятий |  |  | 4: %; 5: 122; 7: 122; 10: 698.93; 12: 36016 | [10 empty] | НР Бетонные и железобетонные сборные конструкции жилых, общественных и административно-бытовых зданий промышленных предприятий
| Приказ № 774/пр от 11.12.2020 Прил. п.7.1 | СП Бетонные и железобетонные сборные конструкции жилых, общественных и административно-бытовых зданий промышленных предприятий |  |  | 4: %; 5: 80; 7: 80; 10: 458.31; 12: 23617 | [10 empty] | СП Бетонные и железобетонные сборные конструкции жилых, общественных и административно-бытовых зданий промышленных предприятий
|  | Всего по позиции |  |  | 10: 3576.49; 12: 102338 | [12 empty] | Всего по позиции
48 | ФССЦ-04.1.02.05-0005 | Смеси бетонные тяжелого бетона (БСТ), класс В12,5 (М150) |  |  | м3 |  |  | 0,4331 | 600 |  | 259.86 | 7,99 | 2076 | [6 empty] | Смеси бетонные тяжелого бетона (БСТ), класс В12,5 (М150)
(Бетонные и железобетонные сборные конструкции жилых, общественных и административно-бытовых зданий промышленных предприятий)
49 | ФССЦ-05.2.02.01-0042 | Блоки бетонные для стен подвалов полнотелые ФБС12-4-6-Т, бетон B7,5 (М100, объем 0,265 м3, расход арматуры 1,46 кг |  |  | шт |  |  | 52 | 164.3 |  | 8543.6 | 7,99 | 68263 | [6 empty] | Блоки бетонные для стен подвалов полнотелые ФБС12-4-6-Т, бетон B7,5 (М100, объем 0,265 м3, расход арматуры 1,46 кг
(Бетонные и железобетонные сборные конструкции и работы в строительстве)
|  | Объем=28+24 | [18 empty] | Объем=28+24
50 | ФССЦ-05.2.02.01-0042 | Блоки бетонные для стен подвалов полнотелые ФБС12-4-6-Т, бетон B7,5 (М100, объем 0,265 м3, расход арматуры 1,46 кг |  |  | шт |  |  | 9 | 164.3 |  | 1478.7 | 7,99 | 11815 | [6 empty] | Блоки бетонные для стен подвалов полнотелые ФБС12-4-6-Т, бетон B7,5 (М100, объем 0,265 м3, расход арматуры 1,46 кг
(Бетонные и железобетонные сборные конструкции и работы в строительстве)
51 | ФЕР07-05-001-01 | Установка блоков стен подвалов массой: до 0,5 т |  |  | 4: 100 шт; 7: 0,66 | [6 empty] | Установка блоков стен подвалов массой: до 0,5 т
|  | Объем=(31+33+2) / 100 | [18 empty] | Объем=(31+33+2) / 100
| 1 | ОТ |  |  | 8: 416.02; 10: 274.57; 11: 51,53; 12: 14149 | [8 empty] | ОТ
| 2 | ЭМ |  |  | 8: 1798.71; 10: 1187.15; 11: 13,1; 12: 15552 | [8 empty] | ЭМ
| 3 | в т.ч. ОТм |  |  | 8: 253.04; 10: 167.01; 11: 51,53; 12: 8606 | [8 empty] | в т.ч. ОТм
| 4 | М |  |  | 8: 623.76; 10: 411.68; 11: 7,99; 12: 3289 | [8 empty] | М
| 04.1.02.05 | Смеси бетонные тяжелого бетона |  |  | 4: м3; 5: 0,41; 7: 0,2706 | [9 empty] | Смеси бетонные тяжелого бетона
| 05.2.02.01 | Блоки бетонные для стен подвалов |  |  | 4: шт; 5: 100; 7: 66 | [9 empty] | Блоки бетонные для стен подвалов
|  | ЗТ |  |  | 4: чел.-ч; 5: 47,6; 7: 31,416 | [10 empty] | ЗТ
|  | ЗТм |  |  | 4: чел.-ч; 5: 19,24; 7: 12,6984 | [10 empty] | ЗТм
|  | Итого по расценке |  |  | 8: 2838.49; 10: 1873.4 | [11 empty] | Итого по расценке
|  | ФОТ |  |  | 10: 441.58; 12: 22755 | [10 empty] | ФОТ
| Приказ № 812/пр от 21.12.2020 Прил. п.7.1 | НР Бетонные и железобетонные сборные конструкции жилых, общественных и административно-бытовых зданий промышленных предприятий |  |  | 4: %; 5: 122; 7: 122; 10: 538.73; 12: 27761 | [10 empty] | НР Бетонные и железобетонные сборные конструкции жилых, общественных и административно-бытовых зданий промышленных предприятий
| Приказ № 774/пр от 11.12.2020 Прил. п.7.1 | СП Бетонные и железобетонные сборные конструкции жилых, общественных и административно-бытовых зданий промышленных предприятий |  |  | 4: %; 5: 80; 7: 80; 10: 353.26; 12: 18204 | [10 empty] | СП Бетонные и железобетонные сборные конструкции жилых, общественных и административно-бытовых зданий промышленных предприятий
|  | Всего по позиции |  |  | 10: 2765.39; 12: 78955 | [12 empty] | Всего по позиции
52 | ФССЦ-04.1.02.05-0005 | Смеси бетонные тяжелого бетона (БСТ), класс В12,5 (М150) |  |  | м3 |  |  | 0,2706 | 600 |  | 162.36 | 7,99 | 1297 | [6 empty] | Смеси бетонные тяжелого бетона (БСТ), класс В12,5 (М150)
(Бетонные и железобетонные сборные конструкции жилых, общественных и административно-бытовых зданий промышленных предприятий)
53 | ФССЦ-05.2.02.01-0036 | Блоки бетонные для стен подвалов полнотелые ФБС9-4-6-Т, бетон B7,5 (М100, объем 0,195 м3, расход арматуры 0,76 кг |  |  | шт |  |  | 64 | 120.9 |  | 7737.6 | 7,99 | 61823 | [6 empty] | Блоки бетонные для стен подвалов полнотелые ФБС9-4-6-Т, бетон B7,5 (М100, объем 0,195 м3, расход арматуры 0,76 кг
(Бетонные и железобетонные сборные конструкции и работы в строительстве)
|  | Объем=31+33 | [18 empty] | Объем=31+33
54 | ФССЦ-05.2.02.01-0035 | Блоки бетонные для стен подвалов полнотелые ФБС9-3-6-Т, бетон B7,5 (М100, объем 0,146 м3, расход арматуры 0,76 кг |  |  | шт |  |  | 2 | 90.53 |  | 181.06 | 7,99 | 1447 | [6 empty] | Блоки бетонные для стен подвалов полнотелые ФБС9-3-6-Т, бетон B7,5 (М100, объем 0,146 м3, расход арматуры 0,76 кг
(Бетонные и железобетонные сборные конструкции и работы в строительстве)
Кладка стен | [18 empty] | Кладка стен
55 | ФЕР08-02-001-01 | Кладка стен кирпичных наружных: простых при высоте этажа до 4 м |  |  | 4: м3; 7: 22,2 | [6 empty] | Кладка стен кирпичных наружных: простых при высоте этажа до 4 м
|  | Объем=4,2+13,8+4,2 | [18 empty] | Объем=4,2+13,8+4,2
| Прил.8.1 п.3.1 | При кладке кирпича размером 250x120x88 мм к расходу: кирпича МАТ=0,77 к расх. | [25 empty] | При кладке кирпича размером 250x120x88 мм к расходу: кирпича МАТ=0,77 к расх.
| Прил.8.1 п.3.1 | При кладке кирпича размером 250x120x88 мм к расходу: раствора МАТ=0,9 к расх. | [25 empty] | При кладке кирпича размером 250x120x88 мм к расходу: раствора МАТ=0,9 к расх.
| 1 | ОТ |  |  | 8: 37.73; 10: 837.61; 11: 51,53; 12: 43162 | [8 empty] | ОТ
| 2 | ЭМ |  |  | 8: 34.56; 10: 767.23; 11: 13,1; 12: 10051 | [8 empty] | ЭМ
| 3 | в т.ч. ОТм |  |  | 8: 5.4; 10: 119.88; 11: 51,53; 12: 6177 | [8 empty] | в т.ч. ОТм
| 4 | М |  |  | 8: 1.6; 9: 0,693; 10: 24.62; 11: 7,99; 12: 197 | [8 empty] | М
| 04.3.01.12 | Растворы цементно-известковые |  |  | 4: м3; 5: 0,24; 6: 0,693; 7: 3,692304 | [9 empty] | Растворы цементно-известковые
| 06.1.01.05 | Кирпич керамический или силикатный |  |  | 4: 1000 шт; 5: 0,38; 6: 0,693; 7: 5,846148 | [9 empty] | Кирпич керамический или силикатный
|  | ЗТ |  |  | 4: чел.-ч; 5: 4,54; 7: 100,788 | [10 empty] | ЗТ
|  | ЗТм |  |  | 4: чел.-ч; 5: 0,4; 7: 8,88 | [10 empty] | ЗТм
|  | Итого по расценке |  |  | 8: 73.89; 10: 1629.46 | [11 empty] | Итого по расценке
|  | ФОТ |  |  | 10: 957.49; 12: 49339 | [10 empty] | ФОТ
| Приказ № 812/пр от 21.12.2020 Прил. п.8 | НР Конструкции из кирпича и блоков |  |  | 4: %; 5: 116; 7: 116; 10: 1110.69; 12: 57233 | [10 empty] | НР Конструкции из кирпича и блоков
| Приказ № 774/пр от 11.12.2020 Прил. п.8 | СП Конструкции из кирпича и блоков |  |  | 4: %; 5: 69; 7: 69; 10: 660.67; 12: 34044 | [10 empty] | СП Конструкции из кирпича и блоков
|  | Всего по позиции |  |  | 10: 3400.82; 12: 144687 | [12 empty] | Всего по позиции
56 | ФССЦ-04.3.01.12-0005 | Раствор кладочный, цементно-известковый, М100 |  |  | м3 |  |  | 4,7952 | 529.41 |  | 2538.63 | 7,99 | 20284 | [6 empty] | Раствор кладочный, цементно-известковый, М100
(Конструкции из кирпича и блоков)
57 | ФССЦ-06.1.01.05-0079 | Кирпич керамический полнотелый с технологическими пустотами утолщенный, размер 250х120х88 мм, марка 200 |  |  | 1000 шт |  |  | 6,49572 | 1475.95 |  | 9587.36 | 7,99 | 76603 | [6 empty] | Кирпич керамический полнотелый с технологическими пустотами утолщенный, размер 250х120х88 мм, марка 200
(Конструкции из кирпича и блоков)
|  | Итого по разделу 5 Фундаментные блоки |  |  | 10: 230631.43 | [13 empty] | Итого по разделу 5 Фундаментные блоки
Раздел 6. Кладка стен | [17 empty] | Раздел 6. Кладка стен
58 | ФЕР08-02-001-01 | Кладка стен кирпичных наружных: простых при высоте этажа до 4 м |  |  | 4: м3; 7: 1068,8 | [6 empty] | Кладка стен кирпичных наружных: простых при высоте этажа до 4 м
| Прил.8.1 п.3.1 | При кладке кирпича размером 250x120x88 мм к расходу: кирпича МАТ=0,77 к расх. | [25 empty] | При кладке кирпича размером 250x120x88 мм к расходу: кирпича МАТ=0,77 к расх.
| Прил.8.1 п.3.1 | При кладке кирпича размером 250x120x88 мм к расходу: раствора МАТ=0,9 к расх. | [25 empty] | При кладке кирпича размером 250x120x88 мм к расходу: раствора МАТ=0,9 к расх.
| 1 | ОТ |  |  | 8: 37.73; 10: 40325.82; 11: 51,53; 12: 2077990 | [8 empty] | ОТ
| 2 | ЭМ |  |  | 8: 34.56; 10: 36937.73; 11: 13,1; 12: 483884 | [8 empty] | ЭМ
| 3 | в т.ч. ОТм |  |  | 8: 5.4; 10: 5771.52; 11: 51,53; 12: 297406 | [8 empty] | в т.ч. ОТм
| 4 | М |  |  | 8: 1.6; 9: 0,693; 10: 1185.09; 11: 7,99; 12: 9469 | [8 empty] | М
| 04.3.01.12 | Растворы цементно-известковые |  |  | 4: м3; 5: 0,24; 6: 0,693; 7: 177,762816 | [9 empty] | Растворы цементно-известковые
| 06.1.01.05 | Кирпич керамический или силикатный |  |  | 4: 1000 шт; 5: 0,38; 6: 0,693; 7: 281,457792 | [9 empty] | Кирпич керамический или силикатный
|  | ЗТ |  |  | 4: чел.-ч; 5: 4,54; 7: 4852,352 | [10 empty] | ЗТ
|  | ЗТм |  |  | 4: чел.-ч; 5: 0,4; 7: 427,52 | [10 empty] | ЗТм
|  | Итого по расценке |  |  | 8: 73.89; 10: 78448.64 | [11 empty] | Итого по расценке
|  | ФОТ |  |  | 10: 46097.34; 12: 2375396 | [10 empty] | ФОТ
| Приказ № 812/пр от 21.12.2020 Прил. п.8 | НР Конструкции из кирпича и блоков |  |  | 4: %; 5: 116; 7: 116; 10: 53472.91; 12: 2755459 | [10 empty] | НР Конструкции из кирпича и блоков
| Приказ № 774/пр от 11.12.2020 Прил. п.8 | СП Конструкции из кирпича и блоков |  |  | 4: %; 5: 69; 7: 69; 10: 31807.16; 12: 1639023 | [10 empty] | СП Конструкции из кирпича и блоков
|  | Всего по позиции |  |  | 10: 163728.71; 12: 6965825 | [12 empty] | Всего по позиции
59 | ФССЦ-04.3.01.12-0005 | Раствор кладочный, цементно-известковый, М100 |  |  | м3 |  |  | 230,8608 | 529.41 |  | 122220.02 | 7,99 | 976538 | [6 empty] | Раствор кладочный, цементно-известковый, М100
(Конструкции из кирпича и блоков)
60 | ФССЦ-06.1.01.05-0079 | Кирпич керамический полнотелый с технологическими пустотами утолщенный, размер 250х120х88 мм, марка 200 |  |  | 1000 шт |  |  | 312,73088 | 1475.95 |  | 461575.14 | 7,99 | 3687985 | [6 empty] | Кирпич керамический полнотелый с технологическими пустотами утолщенный, размер 250х120х88 мм, марка 200
(Конструкции из кирпича и блоков)
61 | ФЕР08-01-003-02 | Гидроизоляция стен, фундаментов: горизонтальная оклеечная в 1 слой |  |  | 4: 100 м2; 7: 2,1517 | [6 empty] | Гидроизоляция стен, фундаментов: горизонтальная оклеечная в 1 слой
|  | Объем=215,17 / 100 | [18 empty] | Объем=215,17 / 100
| 1 | ОТ |  |  | 8: 121.98; 10: 262.46; 11: 51,53; 12: 13525 | [8 empty] | ОТ
| 2 | ЭМ |  |  | 8: 89.84; 10: 193.31; 11: 13,1; 12: 2532 | [8 empty] | ЭМ
| 3 | в т.ч. ОТм |  |  | 8: 6.38; 10: 13.73; 11: 51,53; 12: 708 | [8 empty] | в т.ч. ОТм
| 4 | М |  |  | 8: 41.71; 10: 89.75; 11: 7,99; 12: 717 | [8 empty] | М
| 01.2.01.02 | Битум |  |  | 4: т; 5: 0,008; 7: 0,0172136 | [9 empty] | Битум
| 01.2.03.03 | Мастика |  |  | 4: т; 5: 0,22; 7: 0,473374 | [9 empty] | Мастика
| 04.3.01.09 | Раствор готовый кладочный |  |  | 4: м3; 5: 2,5; 7: 5,37925 | [9 empty] | Раствор готовый кладочный
| 12.1.02.15 | Материалы гидроизоляционные рулонные |  |  | 4: м2; 5: 110; 7: 236,687 | [9 empty] | Материалы гидроизоляционные рулонные
|  | ЗТ |  |  | 4: чел.-ч; 5: 14,3; 7: 30,76931 | [10 empty] | ЗТ
|  | ЗТм |  |  | 4: чел.-ч; 5: 0,55; 7: 1,183435 | [10 empty] | ЗТм
|  | Итого по расценке |  |  | 8: 253.53; 10: 545.52 | [11 empty] | Итого по расценке
|  | ФОТ |  |  | 10: 276.19; 12: 14233 | [10 empty] | ФОТ
| Приказ № 812/пр от 21.12.2020 Прил. п.8 | НР Конструкции из кирпича и блоков |  |  | 4: %; 5: 116; 7: 116; 10: 320.38; 12: 16510 | [10 empty] | НР Конструкции из кирпича и блоков
| Приказ № 774/пр от 11.12.2020 Прил. п.8 | СП Конструкции из кирпича и блоков |  |  | 4: %; 5: 69; 7: 69; 10: 190.57; 12: 9821 | [10 empty] | СП Конструкции из кирпича и блоков
|  | Всего по позиции |  |  | 10: 1056.47; 12: 43105 | [12 empty] | Всего по позиции
62 | ФССЦ-12.1.02.15-0041 | Материал рулонный гидроизоляционный изол, резино-битумный, без полимерных добавок |  |  | м2 |  |  | 236,687 | 12.37 |  | 2927.82 | 7,99 | 23393 | [6 empty] | Материал рулонный гидроизоляционный изол, резино-битумный, без полимерных добавок
(Кровли)
|  | Объем=215,17*1,1 | [18 empty] | Объем=215,17*1,1
Армирование кладки | [18 empty] | Армирование кладки
63 | ФЕР08-02-007-01 | Армирование кладки стен и других конструкций |  |  | 4: т; 7: 0,25 | [6 empty] | Армирование кладки стен и других конструкций
|  | Объем=250/1000 | [18 empty] | Объем=250/1000
| 1 | ОТ |  |  | 8: 447.82; 10: 111.96; 11: 51,53; 12: 5769 | [8 empty] | ОТ
| 2 | ЭМ |  |  | 8: 38.27; 10: 9.57; 11: 13,1; 12: 125 | [8 empty] | ЭМ
| 3 | в т.ч. ОТм |  |  | 8: 6.36; 10: 1.59; 11: 51,53; 12: 82 | [8 empty] | в т.ч. ОТм
| 08.4.03.02 | Горячекатаная арматурная сталь |  |  | 4: т; 5: 1; 6: 0; 7: 0 | [9 empty] | Горячекатаная арматурная сталь
|  | ЗТ |  |  | 4: чел.-ч; 5: 56,4; 7: 14,1 | [10 empty] | ЗТ
|  | ЗТм |  |  | 4: чел.-ч; 5: 0,51; 7: 0,1275 | [10 empty] | ЗТм
|  | Итого по расценке |  |  | 8: 486.09; 10: 121.53 | [11 empty] | Итого по расценке
|  | ФОТ |  |  | 10: 113.55; 12: 5851 | [10 empty] | ФОТ
| Приказ № 812/пр от 21.12.2020 Прил. п.8 | НР Конструкции из кирпича и блоков |  |  | 4: %; 5: 116; 7: 116; 10: 131.72; 12: 6787 | [10 empty] | НР Конструкции из кирпича и блоков
| Приказ № 774/пр от 11.12.2020 Прил. п.8 | СП Конструкции из кирпича и блоков |  |  | 4: %; 5: 69; 7: 69; 10: 78.35; 12: 4037 | [10 empty] | СП Конструкции из кирпича и блоков
|  | Всего по позиции |  |  | 10: 331.6; 12: 16718 | [12 empty] | Всего по позиции
64 | ФССЦ-08.4.02.06-0003 | Сетка сварная из холоднотянутой проволоки 4-5 мм |  |  | т |  |  | 0,25 | 8780.09 |  | 2195.02 | 7,99 | 17538 | [6 empty] | Сетка сварная из холоднотянутой проволоки 4-5 мм
(Бетонные и железобетонные монолитные конструкции и работы в строительстве)
|  | Объем=250/1000 | [18 empty] | Объем=250/1000
Перегородки | [18 empty] | Перегородки
65 | ФЕР08-02-002-03 применительно | Кладка перегородок из кирпича: армированных толщиной в 1/2 кирпича при высоте этажа до 4 м |  |  | 4: 100 м2; 7: 9,1333 | [6 empty] | Кладка перегородок из кирпича: армированных толщиной в 1/2 кирпича при высоте этажа до 4 м
|  | Объем=(878,83+34,50) / 100 | [18 empty] | Объем=(878,83+34,50) / 100
| 1 | ОТ |  |  | 8: 1219.79; 10: 11140.71; 11: 51,53; 12: 574081 | [8 empty] | ОТ
| 2 | ЭМ |  |  | 8: 361.67; 10: 3303.24; 11: 13,1; 12: 43272 | [8 empty] | ЭМ
| 3 | в т.ч. ОТм |  |  | 8: 56.65; 10: 517.4; 11: 51,53; 12: 26662 | [8 empty] | в т.ч. ОТм
| 4 | М |  |  | 8: 824.95; 10: 7534.52; 11: 7,99; 12: 60201 | [8 empty] | М
| 04.3.01.12 | Растворы цементно-известковые |  |  | 4: м3; 5: 2,3; 7: 21,00659 | [9 empty] | Растворы цементно-известковые
| 06.1.01.05 | Кирпич керамический или силикатный |  |  | 4: 1000 шт; 5: 5; 7: 45,6665 | [9 empty] | Кирпич керамический или силикатный
|  | ЗТ |  |  | 4: чел.-ч; 5: 143; 7: 1306,0619 | [10 empty] | ЗТ
|  | ЗТм |  |  | 4: чел.-ч; 5: 4,21; 7: 38,451193 | [10 empty] | ЗТм
|  | Итого по расценке |  |  | 8: 2406.41; 10: 21978.47 | [11 empty] | Итого по расценке
|  | ФОТ |  |  | 10: 11658.11; 12: 600743 | [10 empty] | ФОТ
| Приказ № 812/пр от 21.12.2020 Прил. п.8 | НР Конструкции из кирпича и блоков |  |  | 4: %; 5: 116; 7: 116; 10: 13523.41; 12: 696862 | [10 empty] | НР Конструкции из кирпича и блоков
| Приказ № 774/пр от 11.12.2020 Прил. п.8 | СП Конструкции из кирпича и блоков |  |  | 4: %; 5: 69; 7: 69; 10: 8044.1; 12: 414513 | [10 empty] | СП Конструкции из кирпича и блоков
|  | Всего по позиции |  |  | 10: 43545.98; 12: 1788929 | [12 empty] | Всего по позиции
66 | ФССЦ-04.3.01.12-0005 | Раствор кладочный, цементно-известковый, М100 |  |  | м3 |  |  | 21,00659 | 529.41 |  | 11121.1 | 7,99 | 88858 | [6 empty] | Раствор кладочный, цементно-известковый, М100
(Конструкции из кирпича и блоков)
67 | ФССЦ-06.1.01.05-0055 | Кирпич керамический полнотелый с технологическими пустотами одинарный, размер 250х120х65 мм, марка 100 |  |  | 1000 шт |  |  | 45,6665 | 1027.66 |  | 46929.64 | 7,99 | 374968 | [6 empty] | Кирпич керамический полнотелый с технологическими пустотами одинарный, размер 250х120х65 мм, марка 100
(Конструкции из кирпича и блоков)
Армирование кладки | [18 empty] | Армирование кладки
68 | ФССЦ-08.4.02.06-0003 | Сетка сварная из холоднотянутой проволоки 4-5 мм |  |  | т |  |  | 0,887 | 8780.09 |  | 7787.94 | 7,99 | 62226 | [6 empty] | Сетка сварная из холоднотянутой проволоки 4-5 мм
(Бетонные и железобетонные монолитные конструкции и работы в строительстве)
|  | Объем=((1609+121)-843)/1000 | [18 empty] | Объем=((1609+121)-843)/1000
|  | Итого по разделу 6 Кладка стен |  |  | 10: 863419.44 | [13 empty] | Итого по разделу 6 Кладка стен
Раздел 7. Перемычки | [17 empty] | Раздел 7. Перемычки
69 | ФЕР07-05-007-10 | Укладка перемычек массой до 0,3 т |  |  | 4: 100 шт; 7: 5,56 | [6 empty] | Укладка перемычек массой до 0,3 т
|  | Объем=(26+100+22+106+34+153+19+34+62) / 100 | [18 empty] | Объем=(26+100+22+106+34+153+19+34+62) / 100
| 1 | ОТ |  |  | 8: 129.35; 10: 719.19; 11: 51,53; 12: 37060 | [8 empty] | ОТ
| 2 | ЭМ |  |  | 8: 784.51; 10: 4361.88; 11: 13,1; 12: 57141 | [8 empty] | ЭМ
| 3 | в т.ч. ОТм |  |  | 8: 122.58; 10: 681.54; 11: 51,53; 12: 35120 | [8 empty] | в т.ч. ОТм
| 4 | М |  |  | 8: 129.95; 10: 722.52; 11: 7,99; 12: 5773 | [8 empty] | М
| 05.1.03.16 | Конструкции сборные железобетонные |  |  | 4: шт; 5: 100; 7: 556 | [9 empty] | Конструкции сборные железобетонные
|  | ЗТ |  |  | 4: чел.-ч; 5: 14,8; 7: 82,288 | [10 empty] | ЗТ
|  | ЗТм |  |  | 4: чел.-ч; 5: 9,08; 7: 50,4848 | [10 empty] | ЗТм
|  | Итого по расценке |  |  | 8: 1043.81; 10: 5803.59 | [11 empty] | Итого по расценке
|  | ФОТ |  |  | 10: 1400.73; 12: 72180 | [10 empty] | ФОТ
| Приказ № 812/пр от 21.12.2020 Прил. п.7.1 | НР Бетонные и железобетонные сборные конструкции жилых, общественных и административно-бытовых зданий промышленных предприятий |  |  | 4: %; 5: 122; 7: 122; 10: 1708.89; 12: 88060 | [10 empty] | НР Бетонные и железобетонные сборные конструкции жилых, общественных и административно-бытовых зданий промышленных предприятий
| Приказ № 774/пр от 11.12.2020 Прил. п.7.1 | СП Бетонные и железобетонные сборные конструкции жилых, общественных и административно-бытовых зданий промышленных предприятий |  |  | 4: %; 5: 80; 7: 80; 10: 1120.58; 12: 57744 | [10 empty] | СП Бетонные и железобетонные сборные конструкции жилых, общественных и административно-бытовых зданий промышленных предприятий
|  | Всего по позиции |  |  | 10: 8633.06; 12: 245778 | [12 empty] | Всего по позиции
70 | ФССЦ-05.1.03.09-0001 | Перемычка брусковая 1ПБ10-1, бетон B15, объем 0,008 м3, расход арматуры 0,31 кг |  |  | шт |  |  | 26 | 11.12 |  | 289.12 | 7,99 | 2310 | [6 empty] | Перемычка брусковая 1ПБ10-1, бетон B15, объем 0,008 м3, расход арматуры 0,31 кг
(Бетонные и железобетонные сборные конструкции и работы в строительстве)
71 | ФССЦ-05.1.03.09-0003 | Перемычка брусковая: 1ПБ13-1 /бетон В15 (М200), объем 0,010 м3, расход арматуры 0,41 кг/ (серия 1.038.1-1 выпуск 1) |  |  | шт |  |  | 100 | 14.29 |  | 1429 | 7,99 | 11418 | [6 empty] | Перемычка брусковая: 1ПБ13-1 /бетон В15 (М200), объем 0,010 м3, расход арматуры 0,41 кг/ (серия 1.038.1-1 выпуск 1)
(Бетонные и железобетонные сборные конструкции и работы в строительстве)
72 | ФССЦ-05.1.03.09-0013 | Перемычка брусковая: 2ПБ-19-3-п /бетон В15 (М200), объем 0,033 м3, расход арматуры 0,11 кг/ (серия 1.038.1-1 выпуск 1) |  |  | шт |  |  | 22 | 44.46 |  | 978.12 | 7,99 | 7815 | [6 empty] | Перемычка брусковая: 2ПБ-19-3-п /бетон В15 (М200), объем 0,033 м3, расход арматуры 0,11 кг/ (серия 1.038.1-1 выпуск 1)
(Бетонные и железобетонные сборные конструкции и работы в строительстве)
73 | ФССЦ-05.1.03.09-0022 | Перемычка брусковая: 3ПБ-13-37-п /бетон В15 (М200), объем 0,034 м3, расход арматуры 2,06 кг/ (серия 1.038.1-1 выпуск 1) |  |  | шт |  |  | 106 | 49.23 |  | 5218.38 | 7,99 | 41695 | [6 empty] | Перемычка брусковая: 3ПБ-13-37-п /бетон В15 (М200), объем 0,034 м3, расход арматуры 2,06 кг/ (серия 1.038.1-1 выпуск 1)
(Бетонные и железобетонные сборные конструкции и работы в строительстве)
74 | ФССЦ-05.1.03.09-0018 | Перемычка брусковая 3ПБ25-37-п, бетон B15, объем 0,065 м3, расход арматуры 2,42 кг |  |  | шт |  |  | 34 | 87.34 |  | 2969.56 | 7,99 | 23727 | [6 empty] | Перемычка брусковая 3ПБ25-37-п, бетон B15, объем 0,065 м3, расход арматуры 2,42 кг
(Бетонные и железобетонные сборные конструкции и работы в строительстве)
75 | ФССЦ-05.1.03.09-0016 | Перемычка брусковая 3ПБ16-37-п, бетон B15, объем 0,041 м3, расход арматуры 3,26 кг |  |  | шт |  |  | 153 | 61.93 |  | 9475.29 | 7,99 | 75708 | [6 empty] | Перемычка брусковая 3ПБ16-37-п, бетон B15, объем 0,041 м3, расход арматуры 3,26 кг
(Бетонные и железобетонные сборные конструкции и работы в строительстве)
76 | ФССЦ-05.1.03.09-0013 | Перемычка брусковая 2ПБ-19-3-п, бетон B15, объем 0,033 м3, расход арматуры 0,11 кг |  |  | шт |  |  | 19 | 44.46 |  | 844.74 | 7,99 | 6749 | [6 empty] | Перемычка брусковая 2ПБ-19-3-п, бетон B15, объем 0,033 м3, расход арматуры 0,11 кг
(Бетонные и железобетонные сборные конструкции и работы в строительстве)
77 | ФССЦ-05.1.03.11-0009 | Перемычка плитная 3ПП21-71, бетон B15, объем 0,173 м3, расход арматуры 13,82 кг |  |  | шт |  |  | 34 | 256.11 |  | 8707.74 | 7,99 | 69575 | [6 empty] | Перемычка плитная 3ПП21-71, бетон B15, объем 0,173 м3, расход арматуры 13,82 кг
(Бетонные и железобетонные сборные конструкции и работы в строительстве)
78 | ФССЦ-05.1.03.11-0010 | Перемычка плитная 3ПП27-71, бетон B15, объем 0,227 м3, расход арматуры 35,82 кг |  |  | шт |  |  | 62 | 416.05 |  | 25795.1 | 7,99 | 206103 | [6 empty] | Перемычка плитная 3ПП27-71, бетон B15, объем 0,227 м3, расход арматуры 35,82 кг
(Бетонные и железобетонные сборные конструкции и работы в строительстве)
79 | ФЕР07-05-007-03 | Укладка балок перекрытий массой: до 1 т |  |  | 4: 100 шт; 7: 0,16 | [6 empty] | Укладка балок перекрытий массой: до 1 т
|  | Объем=16 / 100 | [18 empty] | Объем=16 / 100
| 1 | ОТ |  |  | 8: 1092.42; 10: 174.79; 11: 51,53; 12: 9007 | [8 empty] | ОТ
| 2 | ЭМ |  |  | 8: 1615.68; 10: 258.51; 11: 13,1; 12: 3386 | [8 empty] | ЭМ
| 3 | в т.ч. ОТм |  |  | 8: 252.45; 10: 40.39; 11: 51,53; 12: 2081 | [8 empty] | в т.ч. ОТм
| 4 | М |  |  | 8: 192.33; 10: 30.77; 11: 7,99; 12: 246 | [8 empty] | М
| 05.1.03.16 | Конструкции сборные железобетонные |  |  | 4: шт; 5: 100; 7: 16 | [9 empty] | Конструкции сборные железобетонные
|  | ЗТ |  |  | 4: чел.-ч; 5: 119; 7: 19,04 | [10 empty] | ЗТ
|  | ЗТм |  |  | 4: чел.-ч; 5: 18,7; 7: 2,992 | [10 empty] | ЗТм
|  | Итого по расценке |  |  | 8: 2900.43; 10: 464.07 | [11 empty] | Итого по расценке
|  | ФОТ |  |  | 10: 215.18; 12: 11088 | [10 empty] | ФОТ
| Приказ № 812/пр от 21.12.2020 Прил. п.7.1 | НР Бетонные и железобетонные сборные конструкции жилых, общественных и административно-бытовых зданий промышленных предприятий |  |  | 4: %; 5: 122; 7: 122; 10: 262.52; 12: 13527 | [10 empty] | НР Бетонные и железобетонные сборные конструкции жилых, общественных и административно-бытовых зданий промышленных предприятий
| Приказ № 774/пр от 11.12.2020 Прил. п.7.1 | СП Бетонные и железобетонные сборные конструкции жилых, общественных и административно-бытовых зданий промышленных предприятий |  |  | 4: %; 5: 80; 7: 80; 10: 172.14; 12: 8870 | [10 empty] | СП Бетонные и железобетонные сборные конструкции жилых, общественных и административно-бытовых зданий промышленных предприятий
|  | Всего по позиции |  |  | 10: 898.73; 12: 35036 | [12 empty] | Всего по позиции
80 | ФССЦ-05.1.03.12-0063 | Прогоны марки ПРГ 60. 2.5-4А-III-1 (бетон B25, объем 0,6 м3, расход арматуры 139,84 кг) |  |  | шт |  |  | 16 | 1694.86 |  | 27117.76 | 7,99 | 216671 | [6 empty] | Прогоны марки ПРГ 60. 2.5-4А-III-1 (бетон B25, объем 0,6 м3, расход арматуры 139,84 кг)
(Бетонные и железобетонные сборные конструкции и работы в строительстве)
81 | ФЕР07-05-030-11 | Установка мелких конструкций (подоконников, сливов, парапетов и др.) массой до 0,5 т |  |  | 4: 100 шт; 7: 0,16 | [6 empty] | Установка мелких конструкций (подоконников, сливов, парапетов и др.) массой до 0,5 т
|  | Объем=16 / 100 | [18 empty] | Объем=16 / 100
| 1 | ОТ |  |  | 8: 934.21; 10: 149.47; 11: 51,53; 12: 7702 | [8 empty] | ОТ
| 2 | ЭМ |  |  | 8: 82.94; 10: 13.27; 11: 13,1; 12: 174 | [8 empty] | ЭМ
| 3 | в т.ч. ОТм |  |  | 8: 12.96; 10: 2.07; 11: 51,53; 12: 107 | [8 empty] | в т.ч. ОТм
| 4 | М |  |  | 8: 1715.34; 10: 274.45; 11: 7,99; 12: 2193 | [8 empty] | М
| 05.1.07.24 | Плиты подоконные |  |  | 4: шт; 5: 100; 7: 16 | [9 empty] | Плиты подоконные
|  | ЗТ |  |  | 4: чел.-ч; 5: 103; 7: 16,48 | [10 empty] | ЗТ
|  | ЗТм |  |  | 4: чел.-ч; 5: 0,96; 7: 0,1536 | [10 empty] | ЗТм
|  | Итого по расценке |  |  | 8: 2732.49; 10: 437.19 | [11 empty] | Итого по расценке
|  | ФОТ |  |  | 10: 151.54; 12: 7809 | [10 empty] | ФОТ
| Приказ № 812/пр от 21.12.2020 Прил. п.7.1 | НР Бетонные и железобетонные сборные конструкции жилых, общественных и административно-бытовых зданий промышленных предприятий |  |  | 4: %; 5: 122; 7: 122; 10: 184.88; 12: 9527 | [10 empty] | НР Бетонные и железобетонные сборные конструкции жилых, общественных и административно-бытовых зданий промышленных предприятий
| Приказ № 774/пр от 11.12.2020 Прил. п.7.1 | СП Бетонные и железобетонные сборные конструкции жилых, общественных и административно-бытовых зданий промышленных предприятий |  |  | 4: %; 5: 80; 7: 80; 10: 121.23; 12: 6247 | [10 empty] | СП Бетонные и железобетонные сборные конструкции жилых, общественных и административно-бытовых зданий промышленных предприятий
|  | Всего по позиции |  |  | 10: 743.3; 12: 25843 | [12 empty] | Всего по позиции
82 | ФССЦ-05.1.08.07-0002 | Плиты опорные ОП 4.4-А-III, бетон B15, объем 0,02 м3, расход арматуры 1,61 кг |  |  | шт |  |  | 16 | 40.51 |  | 648.16 | 7,99 | 5179 | [6 empty] | Плиты опорные ОП 4.4-А-III, бетон B15, объем 0,02 м3, расход арматуры 1,61 кг
(Бетонные и железобетонные сборные конструкции и работы в строительстве)
83 | ФЕР07-05-007-10 | Укладка перемычек массой до 0,3 т |  |  | 4: 100 шт; 7: 10 | [6 empty] | Укладка перемычек массой до 0,3 т
|  | Объем=6+4 | [18 empty] | Объем=6+4
| 1 | ОТ |  |  | 8: 129.35; 10: 1293.5; 11: 51,53; 12: 66654 | [8 empty] | ОТ
| 2 | ЭМ |  |  | 8: 784.51; 10: 7845.1; 11: 13,1; 12: 102771 | [8 empty] | ЭМ
| 3 | в т.ч. ОТм |  |  | 8: 122.58; 10: 1225.8; 11: 51,53; 12: 63165 | [8 empty] | в т.ч. ОТм
| 4 | М |  |  | 8: 129.95; 10: 1299.5; 11: 7,99; 12: 10383 | [8 empty] | М
| 05.1.03.16 | Конструкции сборные железобетонные |  |  | 4: шт; 5: 100; 7: 1000 | [9 empty] | Конструкции сборные железобетонные
|  | ЗТ |  |  | 4: чел.-ч; 5: 14,8; 7: 148 | [10 empty] | ЗТ
|  | ЗТм |  |  | 4: чел.-ч; 5: 9,08; 7: 90,8 | [10 empty] | ЗТм
|  | Итого по расценке |  |  | 8: 1043.81; 10: 10438.1 | [11 empty] | Итого по расценке
|  | ФОТ |  |  | 10: 2519.3; 12: 129819 | [10 empty] | ФОТ
| Приказ № 812/пр от 21.12.2020 Прил. п.7.1 | НР Бетонные и железобетонные сборные конструкции жилых, общественных и административно-бытовых зданий промышленных предприятий |  |  | 4: %; 5: 122; 7: 122; 10: 3073.55; 12: 158379 | [10 empty] | НР Бетонные и железобетонные сборные конструкции жилых, общественных и административно-бытовых зданий промышленных предприятий
| Приказ № 774/пр от 11.12.2020 Прил. п.7.1 | СП Бетонные и железобетонные сборные конструкции жилых, общественных и административно-бытовых зданий промышленных предприятий |  |  | 4: %; 5: 80; 7: 80; 10: 2015.44; 12: 103855 | [10 empty] | СП Бетонные и железобетонные сборные конструкции жилых, общественных и административно-бытовых зданий промышленных предприятий
|  | Всего по позиции |  |  | 10: 15527.09; 12: 442042 | [12 empty] | Всего по позиции
84 | ФССЦ-05.1.03.11-0010 | Перемычка плитная 3ПП27-71, бетон B15, объем 0,227 м3, расход арматуры 35,82 кг |  |  | шт |  |  | 6 | 416.05 |  | 2496.3 | 7,99 | 19945 | [6 empty] | Перемычка плитная 3ПП27-71, бетон B15, объем 0,227 м3, расход арматуры 35,82 кг
(Бетонные и железобетонные сборные конструкции и работы в строительстве)
85 | ФССЦ-05.1.03.11-0026 | Перемычка плитная 8ПП30-10, бетон B15, объем 0,215 м3, расход арматуры 9,83 кг |  |  | шт |  |  | 4 | 497.47 |  | 1989.88 | 7,99 | 15899 | [6 empty] | Перемычка плитная 8ПП30-10, бетон B15, объем 0,215 м3, расход арматуры 9,83 кг
(Бетонные и железобетонные сборные конструкции и работы в строительстве)
|  | Итого по разделу 7 Перемычки |  |  | 10: 113761.33 | [13 empty] | Итого по разделу 7 Перемычки
Раздел 8. Плиты перекрытий | [17 empty] | Раздел 8. Плиты перекрытий
86 | ФЕР07-05-011-05 | Установка панелей перекрытий с опиранием: на 2 стороны площадью до 5 м2 |  |  | 4: 100 шт; 7: 1,77 | [6 empty] | Установка панелей перекрытий с опиранием: на 2 стороны площадью до 5 м2
|  | Объем=(17+16+33+1+2+6+2+24+3+29+2+12+10+20) / 100 | [18 empty] | Объем=(17+16+33+1+2+6+2+24+3+29+2+12+10+20) / 100
| 1 | ОТ |  |  | 8: 1616.46; 10: 2861.13; 11: 51,53; 12: 147434 | [8 empty] | ОТ
| 2 | ЭМ |  |  | 8: 1481.81; 10: 2622.8; 11: 13,1; 12: 34359 | [8 empty] | ЭМ
| 3 | в т.ч. ОТм |  |  | 8: 216.37; 10: 382.97; 11: 51,53; 12: 19734 | [8 empty] | в т.ч. ОТм
| 4 | М |  |  | 8: 3312.81; 10: 5863.67; 11: 7,99; 12: 46851 | [8 empty] | М
| 05.1.06.04 | Плиты перекрытий многопустотные |  |  | 4: шт; 5: 100; 7: 177 | [9 empty] | Плиты перекрытий многопустотные
|  | ЗТ |  |  | 4: чел.-ч; 5: 174; 7: 307,98 | [10 empty] | ЗТ
|  | ЗТм |  |  | 4: чел.-ч; 5: 16,13; 7: 28,5501 | [10 empty] | ЗТм
|  | Итого по расценке |  |  | 8: 6411.08; 10: 11347.6 | [11 empty] | Итого по расценке
|  | ФОТ |  |  | 10: 3244.1; 12: 167168 | [10 empty] | ФОТ
| Приказ № 812/пр от 21.12.2020 Прил. п.7.1 | НР Бетонные и железобетонные сборные конструкции жилых, общественных и административно-бытовых зданий промышленных предприятий |  |  | 4: %; 5: 122; 7: 122; 10: 3957.8; 12: 203945 | [10 empty] | НР Бетонные и железобетонные сборные конструкции жилых, общественных и административно-бытовых зданий промышленных предприятий
| Приказ № 774/пр от 11.12.2020 Прил. п.7.1 | СП Бетонные и железобетонные сборные конструкции жилых, общественных и административно-бытовых зданий промышленных предприятий |  |  | 4: %; 5: 80; 7: 80; 10: 2595.28; 12: 133734 | [10 empty] | СП Бетонные и железобетонные сборные конструкции жилых, общественных и административно-бытовых зданий промышленных предприятий
|  | Всего по позиции |  |  | 10: 17900.68; 12: 566323 | [12 empty] | Всего по позиции
87 | ФССЦ-05.1.06.04-0054 | Плиты перекрытий многопустотные преднапряженные безопалубочного формования ПБ35-15-8, (бетон класса B30, объем 1,15 м3, расход арматуры 10,09 кг) |  |  | шт |  |  | 17 | 710.57 |  | 12079.69 | 7,99 | 96517 | [6 empty] | Плиты перекрытий многопустотные преднапряженные безопалубочного формования ПБ35-15-8, (бетон класса B30, объем 1,15 м3, расход арматуры 10,09 кг)
(Бетонные и железобетонные сборные конструкции и работы в строительстве)
88 | ФССЦ-05.1.06.04-0049 | Плиты перекрытий многопустотные преднапряженные безопалубочного формования ПБ33-12-8, бетон B22,5, объем 0,863 м3, расход арматуры 6,58 кг |  |  | шт |  |  | 16 | 632.66 |  | 10122.56 | 7,99 | 80879 | [6 empty] | Плиты перекрытий многопустотные преднапряженные безопалубочного формования ПБ33-12-8, бетон B22,5, объем 0,863 м3, расход арматуры 6,58 кг
(Бетонные и железобетонные сборные конструкции и работы в строительстве)
89 | ФССЦ-05.1.06.04-0035 | Плиты перекрытий многопустотные преднапряженные безопалубочного формования ПБ26-12-п, бетон B22,5, объем 0,679 м3, расход арматуры 4,41 кг |  |  | шт |  |  | 33 | 511.28 |  | 16872.24 | 7,99 | 134809 | [6 empty] | Плиты перекрытий многопустотные преднапряженные безопалубочного формования ПБ26-12-п, бетон B22,5, объем 0,679 м3, расход арматуры 4,41 кг
(Бетонные и железобетонные сборные конструкции и работы в строительстве)
90 | ФССЦ-05.1.06.04-0052 | Плиты перекрытий многопустотные преднапряженные безопалубочного формования ПБ34-15-12,5, (бетон класса B30, объем 1,11 м3, расход арматуры 9,81 кг) |  |  | шт |  |  | 1 | 690.05 |  | 690.05 | 7,99 | 5513 | [6 empty] | Плиты перекрытий многопустотные преднапряженные безопалубочного формования ПБ34-15-12,5, (бетон класса B30, объем 1,11 м3, расход арматуры 9,81 кг)
(Бетонные и железобетонные сборные конструкции и работы в строительстве)
91 | ФССЦ-05.1.06.04-0050 | Плиты перекрытий многопустотные преднапряженные безопалубочного формования ПБ33-15-12,5, (бетон класса B30, объем 1,08 м3, расход арматуры 9,52 кг) |  |  | шт |  |  | 2 | 669.53 |  | 1339.06 | 7,99 | 10699 | [6 empty] | Плиты перекрытий многопустотные преднапряженные безопалубочного формования ПБ33-15-12,5, (бетон класса B30, объем 1,08 м3, расход арматуры 9,52 кг)
(Бетонные и железобетонные сборные конструкции и работы в строительстве)
92 | ФССЦ-05.1.06.04-0036 | Плиты перекрытий многопустотные преднапряженные безопалубочного формования ПБ26-15-12,5, (бетон класса B30, объем 0,85 м3, расход арматуры 5,51 кг) |  |  | шт |  |  | 6 | 526.9 |  | 3161.4 | 7,99 | 25260 | [6 empty] | Плиты перекрытий многопустотные преднапряженные безопалубочного формования ПБ26-15-12,5, (бетон класса B30, объем 0,85 м3, расход арматуры 5,51 кг)
(Бетонные и железобетонные сборные конструкции и работы в строительстве)
93 | ФССЦ-05.1.06.04-0035 | Плиты перекрытий многопустотные преднапряженные безопалубочного формования ПБ26-12-12,5, бетон B22,5, объем 0,679 м3, расход арматуры 4,41 кг |  |  | шт |  |  | 2 | 511.28 |  | 1022.56 | 7,99 | 8170 | [6 empty] | Плиты перекрытий многопустотные преднапряженные безопалубочного формования ПБ26-12-12,5, бетон B22,5, объем 0,679 м3, расход арматуры 4,41 кг
(Бетонные и железобетонные сборные конструкции и работы в строительстве)
94 | ФССЦ-05.1.06.04-0036 | Плиты перекрытий многопустотные преднапряженные безопалубочного формования ПБ26-15-8, (бетон класса B30, объем 0,85 м3, расход арматуры 5,51 кг) |  |  | шт |  |  | 24 | 526.9 |  | 12645.6 | 7,99 | 101038 | [6 empty] | Плиты перекрытий многопустотные преднапряженные безопалубочного формования ПБ26-15-8, (бетон класса B30, объем 0,85 м3, расход арматуры 5,51 кг)
(Бетонные и железобетонные сборные конструкции и работы в строительстве)
95 | ФССЦ-05.1.06.04-0054 | Плиты перекрытий многопустотные преднапряженные безопалубочного формования ПБ35-15-12,5, (бетон класса B30, объем 1,15 м3, расход арматуры 10,09 кг) |  |  | шт |  |  | 3 | 710.57 |  | 2131.71 | 7,99 | 17032 | [6 empty] | Плиты перекрытий многопустотные преднапряженные безопалубочного формования ПБ35-15-12,5, (бетон класса B30, объем 1,15 м3, расход арматуры 10,09 кг)
(Бетонные и железобетонные сборные конструкции и работы в строительстве)
96 | ФССЦ-05.1.06.04-0052 | Плиты перекрытий многопустотные преднапряженные безопалубочного формования ПБ34-15-8, (бетон класса B30, объем 1,11 м3, расход арматуры 9,81 кг) |  |  | шт |  |  | 29 | 690.05 |  | 20011.45 | 7,99 | 159891 | [6 empty] | Плиты перекрытий многопустотные преднапряженные безопалубочного формования ПБ34-15-8, (бетон класса B30, объем 1,11 м3, расход арматуры 9,81 кг)
(Бетонные и железобетонные сборные конструкции и работы в строительстве)
97 | ФССЦ-05.1.06.04-0049 | Плиты перекрытий многопустотные преднапряженные безопалубочного формования ПБ33-12-12,5, бетон B22,5, объем 0,863 м3, расход арматуры 6,58 кг |  |  | шт |  |  | 2 | 632.66 |  | 1265.32 | 7,99 | 10110 | [6 empty] | Плиты перекрытий многопустотные преднапряженные безопалубочного формования ПБ33-12-12,5, бетон B22,5, объем 0,863 м3, расход арматуры 6,58 кг
(Бетонные и железобетонные сборные конструкции и работы в строительстве)
98 | ФССЦ-05.1.06.04-0050 | Плиты перекрытий многопустотные преднапряженные безопалубочного формования ПБ33-15-8, (бетон класса B30, объем 1,08 м3, расход арматуры 9,52 кг) |  |  | шт |  |  | 12 | 669.53 |  | 8034.36 | 7,99 | 64195 | [6 empty] | Плиты перекрытий многопустотные преднапряженные безопалубочного формования ПБ33-15-8, (бетон класса B30, объем 1,08 м3, расход арматуры 9,52 кг)
(Бетонные и железобетонные сборные конструкции и работы в строительстве)
99 | ФССЦ-05.1.06.04-0048 | Плиты перекрытий многопустотные преднапряженные безопалубочного формования ПБ32-15-8, (бетон класса B30, объем 1,05 м3, расход арматуры 7,98 кг) |  |  | шт |  |  | 10 | 649.14 |  | 6491.4 | 7,99 | 51866 | [6 empty] | Плиты перекрытий многопустотные преднапряженные безопалубочного формования ПБ32-15-8, (бетон класса B30, объем 1,05 м3, расход арматуры 7,98 кг)
(Бетонные и железобетонные сборные конструкции и работы в строительстве)
100 | ФССЦ-05.1.06.04-0062 | Плиты перекрытий многопустотные преднапряженные безопалубочного формования ПБ39-15-8, (бетон класса B30, объем 1,28 м3, расход арматуры 11,25кг) |  |  | шт |  |  | 20 | 782.15 |  | 15643 | 7,99 | 124988 | [6 empty] | Плиты перекрытий многопустотные преднапряженные безопалубочного формования ПБ39-15-8, (бетон класса B30, объем 1,28 м3, расход арматуры 11,25кг)
(Бетонные и железобетонные сборные конструкции и работы в строительстве)
101 | ФЕР07-05-011-06 | Установка панелей перекрытий с опиранием: на 2 стороны площадью свыше 5 до 10 м2 |  |  | 4: 100 шт; 7: 2,07 | [6 empty] | Установка панелей перекрытий с опиранием: на 2 стороны площадью свыше 5 до 10 м2
|  | Объем=(2+15+8+8+2+120+12+40) / 100 | [18 empty] | Объем=(2+15+8+8+2+120+12+40) / 100
| 1 | ОТ |  |  | 8: 2529.66; 10: 5236.4; 11: 51,53; 12: 269832 | [8 empty] | ОТ
| 2 | ЭМ |  |  | 8: 2036.17; 10: 4214.87; 11: 13,1; 12: 55215 | [8 empty] | ЭМ
| 3 | в т.ч. ОТм |  |  | 8: 290.96; 10: 602.29; 11: 51,53; 12: 31036 | [8 empty] | в т.ч. ОТм
| 4 | М |  |  | 8: 5090.43; 10: 10537.19; 11: 7,99; 12: 84192 | [8 empty] | М
| 05.1.06.04 | Плиты перекрытий многопустотные |  |  | 4: шт; 5: 100; 7: 207 | [9 empty] | Плиты перекрытий многопустотные
|  | ЗТ |  |  | 4: чел.-ч; 5: 266; 7: 550,62 | [10 empty] | ЗТ
|  | ЗТм |  |  | 4: чел.-ч; 5: 21,84; 7: 45,2088 | [10 empty] | ЗТм
|  | Итого по расценке |  |  | 8: 9656.26; 10: 19988.46 | [11 empty] | Итого по расценке
|  | ФОТ |  |  | 10: 5838.69; 12: 300868 | [10 empty] | ФОТ
| Приказ № 812/пр от 21.12.2020 Прил. п.7.1 | НР Бетонные и железобетонные сборные конструкции жилых, общественных и административно-бытовых зданий промышленных предприятий |  |  | 4: %; 5: 122; 7: 122; 10: 7123.2; 12: 367059 | [10 empty] | НР Бетонные и железобетонные сборные конструкции жилых, общественных и административно-бытовых зданий промышленных предприятий
| Приказ № 774/пр от 11.12.2020 Прил. п.7.1 | СП Бетонные и железобетонные сборные конструкции жилых, общественных и административно-бытовых зданий промышленных предприятий |  |  | 4: %; 5: 80; 7: 80; 10: 4670.95; 12: 240694 | [10 empty] | СП Бетонные и железобетонные сборные конструкции жилых, общественных и административно-бытовых зданий промышленных предприятий
|  | Всего по позиции |  |  | 10: 31782.61; 12: 1016992 | [12 empty] | Всего по позиции
102 | ФССЦ-05.1.06.04-0106 | Плиты перекрытий многопустотные преднапряженные безопалубочного формования ПБ55-12-12,5, (бетон класса B30, объем 1,8 м3, расход арматуры 25,35 кг) |  |  | шт |  |  | 2 | 1144.23 |  | 2288.46 | 7,99 | 18285 | [6 empty] | Плиты перекрытий многопустотные преднапряженные безопалубочного формования ПБ55-12-12,5, (бетон класса B30, объем 1,8 м3, расход арматуры 25,35 кг)
(Бетонные и железобетонные сборные конструкции и работы в строительстве)
103 | ФССЦ-05.1.06.04-0104 | Плиты перекрытий многопустотные преднапряженные безопалубочного формования ПБ55-15-8, (бетон класса B30, объем 1,8 м3, расход арматуры 17,93 кг) |  |  | шт |  |  | 15 | 1103.3 |  | 16549.5 | 7,99 | 132231 | [6 empty] | Плиты перекрытий многопустотные преднапряженные безопалубочного формования ПБ55-15-8, (бетон класса B30, объем 1,8 м3, расход арматуры 17,93 кг)
(Бетонные и железобетонные сборные конструкции и работы в строительстве)
104 | ФССЦ-05.1.06.04-0123 | Плиты перекрытий многопустотные преднапряженные безопалубочного формования ПБ60-12-8, бетон B22,5, объем 1,57 м3, расход арматуры 20,3 кг |  |  | шт |  |  | 8 | 887.25 |  | 7098 | 7,99 | 56713 | [6 empty] | Плиты перекрытий многопустотные преднапряженные безопалубочного формования ПБ60-12-8, бетон B22,5, объем 1,57 м3, расход арматуры 20,3 кг
(Бетонные и железобетонные сборные конструкции и работы в строительстве)
105 | ФССЦ-05.1.06.04-0103 | Плиты перекрытий многопустотные преднапряженные безопалубочного формования ПБ55-12-8, бетон B22,5, объем 1,44 м3, расход арматуры 14,35 кг |  |  | шт |  |  | 8 | 813.12 |  | 6504.96 | 7,99 | 51975 | [6 empty] | Плиты перекрытий многопустотные преднапряженные безопалубочного формования ПБ55-12-8, бетон B22,5, объем 1,44 м3, расход арматуры 14,35 кг
(Бетонные и железобетонные сборные конструкции и работы в строительстве)
106 | ФССЦ-05.1.06.04-0123 | Плиты перекрытий многопустотные преднапряженные безопалубочного формования ПБ60-12-12,5, бетон B22,5, объем 1,57 м3, расход арматуры 20,3 кг |  |  | шт |  |  | 2 | 887.25 |  | 1774.5 | 7,99 | 14178 | [6 empty] | Плиты перекрытий многопустотные преднапряженные безопалубочного формования ПБ60-12-12,5, бетон B22,5, объем 1,57 м3, расход арматуры 20,3 кг
(Бетонные и железобетонные сборные конструкции и работы в строительстве)
107 | ФССЦ-05.1.06.04-0100 | Плиты перекрытий многопустотные преднапряженные безопалубочного формования ПБ54-15-8, (бетон класса B30, объем 1,77 м3, расход арматуры 17,61 кг) |  |  | шт |  |  | 120 | 1084.97 |  | 130196.4 | 7,99 | 1040269 | [6 empty] | Плиты перекрытий многопустотные преднапряженные безопалубочного формования ПБ54-15-8, (бетон класса B30, объем 1,77 м3, расход арматуры 17,61 кг)
(Бетонные и железобетонные сборные конструкции и работы в строительстве)
108 | ФССЦ-05.1.06.04-0124 | Плиты перекрытий многопустотные преднапряженные безопалубочного формования ПБ60-15-8, (бетон класса B30, объем 1,97 м3, расход арматуры 25,41 кг) |  |  | шт |  |  | 12 | 1192.58 |  | 14310.96 | 7,99 | 114345 | [6 empty] | Плиты перекрытий многопустотные преднапряженные безопалубочного формования ПБ60-15-8, (бетон класса B30, объем 1,97 м3, расход арматуры 25,41 кг)
(Бетонные и железобетонные сборные конструкции и работы в строительстве)
109 | ФССЦ-05.1.06.04-0140 | Плиты перекрытий многопустотные преднапряженные безопалубочного формования ПБ64-15-8, (бетон класса B30, объем 2,1 м3, расход арматуры 31,99 кг) |  |  | шт |  |  | 40 | 1244.9 |  | 49796 | 7,99 | 397870 | [6 empty] | Плиты перекрытий многопустотные преднапряженные безопалубочного формования ПБ64-15-8, (бетон класса B30, объем 2,1 м3, расход арматуры 31,99 кг)
(Бетонные и железобетонные сборные конструкции и работы в строительстве)
110 | ФЕР07-05-039-15 | Устройство промазки и расшивки швов панелей перекрытий раствором снизу |  |  | 4: 100 м; 7: 40,085 | [6 empty] | Устройство промазки и расшивки швов панелей перекрытий раствором снизу
|  | Объем=4008,5 / 100 | [18 empty] | Объем=4008,5 / 100
| 1 | ОТ |  |  | 8: 286.68; 10: 11491.57; 11: 51,53; 12: 592161 | [8 empty] | ОТ
| 2 | ЭМ |  |  | 8: 5.91; 10: 236.9; 11: 13,1; 12: 3103 | [8 empty] | ЭМ
| 3 | в т.ч. ОТм |  |  | 8: 1.04; 10: 41.69; 11: 51,53; 12: 2148 | [8 empty] | в т.ч. ОТм
| 4 | М |  |  | 8: 25.17; 10: 1008.94; 11: 7,99; 12: 8061 | [8 empty] | М
|  | ЗТ |  |  | 4: чел.-ч; 5: 29,8; 7: 1194,533 | [10 empty] | ЗТ
|  | ЗТм |  |  | 4: чел.-ч; 5: 0,09; 7: 3,60765 | [10 empty] | ЗТм
|  | Итого по расценке |  |  | 8: 317.76; 10: 12737.41 | [11 empty] | Итого по расценке
|  | ФОТ |  |  | 10: 11533.26; 12: 594309 | [10 empty] | ФОТ
| Приказ № 812/пр от 21.12.2020 Прил. п.7.1 | НР Бетонные и железобетонные сборные конструкции жилых, общественных и административно-бытовых зданий промышленных предприятий |  |  | 4: %; 5: 122; 7: 122; 10: 14070.58; 12: 725057 | [10 empty] | НР Бетонные и железобетонные сборные конструкции жилых, общественных и административно-бытовых зданий промышленных предприятий
| Приказ № 774/пр от 11.12.2020 Прил. п.7.1 | СП Бетонные и железобетонные сборные конструкции жилых, общественных и административно-бытовых зданий промышленных предприятий |  |  | 4: %; 5: 80; 7: 80; 10: 9226.61; 12: 475447 | [10 empty] | СП Бетонные и железобетонные сборные конструкции жилых, общественных и административно-бытовых зданий промышленных предприятий
|  | Всего по позиции |  |  | 10: 36034.6; 12: 1803829 | [12 empty] | Всего по позиции
111 | ФЕР07-01-044-01 | Установка арматурных стыковых накладок |  |  | 4: т; 7: 1,51191 | [6 empty] | Установка арматурных стыковых накладок
|  | Объем=((2,21*661)+(0,1*511))/1000 | [18 empty] | Объем=((2,21*661)+(0,1*511))/1000
| 1 | ОТ |  |  | 8: 1735.7; 10: 2624.22; 11: 51,53; 12: 135226 | [8 empty] | ОТ
| 2 | ЭМ |  |  | 8: 419.02; 10: 633.52; 11: 13,1; 12: 8299 | [8 empty] | ЭМ
| 3 | в т.ч. ОТм |  |  | 8: 11.37; 10: 17.19; 11: 51,53; 12: 886 | [8 empty] | в т.ч. ОТм
| 4 | М |  |  | 8: 8814.6; 10: 13326.88; 11: 7,99; 12: 106482 | [8 empty] | М
|  | ЗТ |  |  | 4: чел.-ч; 5: 170; 7: 257,0247 | [10 empty] | ЗТ
|  | ЗТм |  |  | 4: чел.-ч; 5: 0,98; 7: 1,4816718 | [10 empty] | ЗТм
|  | Итого по расценке |  |  | 8: 10969.32; 10: 16584.62 | [11 empty] | Итого по расценке
|  | ФОТ |  |  | 10: 2641.41; 12: 136112 | [10 empty] | ФОТ
| Приказ № 812/пр от 21.12.2020 Прил. п.7 | НР Бетонные и железобетонные сборные конструкции и работы в строительстве |  |  | 4: %; 5: 116; 7: 116; 10: 3064.04; 12: 157890 | [10 empty] | НР Бетонные и железобетонные сборные конструкции и работы в строительстве
| Приказ № 774/пр от 11.12.2020 Прил. п.7 | СП Бетонные и железобетонные сборные конструкции и работы в строительстве |  |  | 4: %; 5: 73; 7: 73; 10: 1928.23; 12: 99362 | [10 empty] | СП Бетонные и железобетонные сборные конструкции и работы в строительстве
|  | Всего по позиции |  |  | 10: 21576.89; 12: 507259 | [12 empty] | Всего по позиции
112 | ФССЦ-07.2.07.12-0021 | Отдельные конструктивные элементы зданий и сооружений с преобладанием: горячекатаных профилей, средняя масса сборочной единицы от 0,5 до 1 т |  |  | т |  |  | 1,512 | 7008.5 |  | 10596.85 | 7,99 | 84669 | [6 empty] | Отдельные конструктивные элементы зданий и сооружений с преобладанием: горячекатаных профилей, средняя масса сборочной единицы от 0,5 до 1 т
(Строительные металлические конструкции)
|  | Объем=((2,21*661)+(0,1*511))/1000 | [18 empty] | Объем=((2,21*661)+(0,1*511))/1000
|  | Итого по разделу 8 Плиты перекрытий |  |  | 10: 457920.81 | [13 empty] | Итого по разделу 8 Плиты перекрытий
Раздел 9. Плиты балкона ПБ1…ПБ4 | [17 empty] | Раздел 9. Плиты балкона ПБ1…ПБ4
Плиты балкона ПБ1 | [18 empty] | Плиты балкона ПБ1
113 | ФЕР06-08-001-09 | Устройство перекрытий по стальным балкам и монолитных участков при сборном железобетонном перекрытии площадью: до 5 м2 приведенной толщиной до 200 мм |  |  | 4: 100 м3; 7: 0,119 | [6 empty] | Устройство перекрытий по стальным балкам и монолитных участков при сборном железобетонном перекрытии площадью: до 5 м2 приведенной толщиной до 200 мм
|  | Объем=(1,19*10) / 100 | [18 empty] | Объем=(1,19*10) / 100
| 1 | ОТ |  |  | 8: 7093.44; 10: 844.12; 11: 51,53; 12: 43498 | [8 empty] | ОТ
| 2 | ЭМ |  |  | 8: 4294.3; 10: 511.02; 11: 13,1; 12: 6694 | [8 empty] | ЭМ
| 3 | в т.ч. ОТм |  |  | 8: 557.3; 10: 66.32; 11: 51,53; 12: 3417 | [8 empty] | в т.ч. ОТм
| 4 | М |  |  | 8: 8134.9; 10: 968.05; 11: 7,99; 12: 7735 | [8 empty] | М
| 04.1.02.05 | Смеси бетонные тяжелого бетона |  |  | 4: м3; 5: 101,5; 7: 12,0785 | [9 empty] | Смеси бетонные тяжелого бетона
| 08.4.03.03 | Арматура |  |  | 4: т; 5: 5,94; 7: 0,70686 | [9 empty] | Арматура
|  | ЗТ |  |  | 4: чел.-ч; 5: 821; 7: 97,699 | [10 empty] | ЗТ
|  | ЗТм |  |  | 4: чел.-ч; 5: 41,51; 7: 4,93969 | [10 empty] | ЗТм
|  | Итого по расценке |  |  | 8: 19522.64; 10: 2323.19 | [11 empty] | Итого по расценке
|  | ФОТ |  |  | 10: 910.44; 12: 46915 | [10 empty] | ФОТ
| Приказ № 812/пр от 21.12.2020 Прил. п.6 | НР Бетонные и железобетонные монолитные конструкции и работы в строительстве |  |  | 4: %; 5: 107; 7: 107; 10: 974.17; 12: 50199 | [10 empty] | НР Бетонные и железобетонные монолитные конструкции и работы в строительстве
| Приказ № 774/пр от 11.12.2020 Прил. п.6 | СП Бетонные и железобетонные монолитные конструкции и работы в строительстве |  |  | 4: %; 5: 58; 7: 58; 10: 528.06; 12: 27211 | [10 empty] | СП Бетонные и железобетонные монолитные конструкции и работы в строительстве
|  | Всего по позиции |  |  | 10: 3825.42; 12: 135337 | [12 empty] | Всего по позиции
114 | ФССЦ-04.1.02.05-0046 | Бетон тяжелый, крупность заполнителя: 20 мм, класс В25 (М350) |  |  | м3 |  |  | 12,0785 | 720 |  | 8696.52 | 7,99 | 69485 | [6 empty] | Бетон тяжелый, крупность заполнителя: 20 мм, класс В25 (М350)
(Бетонные и железобетонные монолитные конструкции и работы в строительстве)
115 | ФССЦ-08.4.03.02-0003 | Сталь арматурная, горячекатаная, гладкая, класс А-I, диаметр 10 мм |  |  | т |  |  | 0,5724 | 6726.18 |  | 3850.07 | 7,99 | 30762 | [6 empty] | Сталь арматурная, горячекатаная, гладкая, класс А-I, диаметр 10 мм
(Бетонные и железобетонные монолитные конструкции и работы в строительстве)
|  | Объем=(1,06*54*10)/1000 | [18 empty] | Объем=(1,06*54*10)/1000
116 | ФССЦ-08.4.03.02-0004 | Сталь арматурная, горячекатаная, гладкая, класс А-I, диаметр 12 мм |  |  | т |  |  | 0,0228 | 6508.75 |  | 148.4 | 7,99 | 1186 | [6 empty] | Сталь арматурная, горячекатаная, гладкая, класс А-I, диаметр 12 мм
(Бетонные и железобетонные монолитные конструкции и работы в строительстве)
|  | Объем=(0,57*4*10)/1000 | [18 empty] | Объем=(0,57*4*10)/1000
117 | ФССЦ-08.4.02.06-0003 | Сетка сварная из холоднотянутой проволоки 4-5 мм |  |  | т |  |  | 0,9592 | 8780.09 |  | 8421.86 | 7,99 | 67291 | [6 empty] | Сетка сварная из холоднотянутой проволоки 4-5 мм
(Бетонные и железобетонные монолитные конструкции и работы в строительстве)
|  | Объем=(47,96*2*10)/1000 | [18 empty] | Объем=(47,96*2*10)/1000
118 | ФЕР09-07-030-04 | Установка закладных деталей: до 4 кг |  |  | 4: т; 7: 0,184965 | [6 empty] | Установка закладных деталей: до 4 кг
|  | Объем=(7*1,44*10+2*3,85*10)/1000*1,03*1,01 | [18 empty] | Объем=(7*1,44*10+2*3,85*10)/1000*1,03*1,01
| 1 | ОТ |  |  | 8: 2385.41; 10: 441.22; 11: 51,53; 12: 22736 | [8 empty] | ОТ
| 2 | ЭМ |  |  | 8: 154.82; 10: 28.64; 11: 13,1; 12: 375 | [8 empty] | ЭМ
| 3 | в т.ч. ОТм |  |  | 8: 5.45; 10: 1.01; 11: 51,53; 12: 52 | [8 empty] | в т.ч. ОТм
| 08.4.01.02 | Детали закладные и накладные |  |  | 4: т; 5: 1; 7: 0,184965 | [9 empty] | Детали закладные и накладные
|  | ЗТ |  |  | 4: чел.-ч; 5: 263; 7: 48,645795 | [10 empty] | ЗТ
|  | ЗТм |  |  | 4: чел.-ч; 5: 0,44; 7: 0,0813846 | [10 empty] | ЗТм
|  | Итого по расценке |  |  | 8: 2540.23; 10: 469.86 | [11 empty] | Итого по расценке
|  | ФОТ |  |  | 10: 442.23; 12: 22788 | [10 empty] | ФОТ
| Приказ № 812/пр от 21.12.2020 Прил. п.9.1 | НР Строительные металлические конструкции атомных электрических станций |  |  | 4: %; 5: 104; 7: 104; 10: 459.92; 12: 23700 | [10 empty] | НР Строительные металлические конструкции атомных электрических станций
| Приказ № 774/пр от 11.12.2020 Прил. п.9.1 | СП Строительные металлические конструкции атомных электрических станций |  |  | 4: %; 5: 85; 7: 85; 10: 375.9; 12: 19370 | [10 empty] | СП Строительные металлические конструкции атомных электрических станций
|  | Всего по позиции |  |  | 10: 1305.68; 12: 66181 | [12 empty] | Всего по позиции
119 | ФССЦ-08.4.01.02-0013 | Детали закладные и накладные, изготовленные с применением сварки, гнутья, сверления (пробивки) отверстий (при наличии одной из этих операций или всего перечня в любых сочетаниях), поставляемые отдельно |  |  | т |  |  | 0,185 | 6800 |  | 1258 | 7,99 | 10051 | [6 empty] | Детали закладные и накладные, изготовленные с применением сварки, гнутья, сверления (пробивки) отверстий (при наличии одной из этих операций или всего перечня в любых сочетаниях), поставляемые отдельно
(Строительные металлические конструкции)
|  | Объем=(7*1,44*10+2*3,85*10)/1000*1,03*1,01 | [18 empty] | Объем=(7*1,44*10+2*3,85*10)/1000*1,03*1,01
Плиты балкона ПБ2 | [18 empty] | Плиты балкона ПБ2
120 | ФЕР06-08-001-09 | Устройство перекрытий по стальным балкам и монолитных участков при сборном железобетонном перекрытии площадью: до 5 м2 приведенной толщиной до 200 мм |  |  | 4: 100 м3; 7: 0,151 | [6 empty] | Устройство перекрытий по стальным балкам и монолитных участков при сборном железобетонном перекрытии площадью: до 5 м2 приведенной толщиной до 200 мм
|  | Объем=(1,51*10) / 100 | [18 empty] | Объем=(1,51*10) / 100
| 1 | ОТ |  |  | 8: 7093.44; 10: 1071.11; 11: 51,53; 12: 55194 | [8 empty] | ОТ
| 2 | ЭМ |  |  | 8: 4294.3; 10: 648.44; 11: 13,1; 12: 8495 | [8 empty] | ЭМ
| 3 | в т.ч. ОТм |  |  | 8: 557.3; 10: 84.15; 11: 51,53; 12: 4336 | [8 empty] | в т.ч. ОТм
| 4 | М |  |  | 8: 8134.9; 10: 1228.37; 11: 7,99; 12: 9815 | [8 empty] | М
| 04.1.02.05 | Смеси бетонные тяжелого бетона |  |  | 4: м3; 5: 101,5; 7: 15,3265 | [9 empty] | Смеси бетонные тяжелого бетона
| 08.4.03.03 | Арматура |  |  | 4: т; 5: 5,94; 7: 0,89694 | [9 empty] | Арматура
|  | ЗТ |  |  | 4: чел.-ч; 5: 821; 7: 123,971 | [10 empty] | ЗТ
|  | ЗТм |  |  | 4: чел.-ч; 5: 41,51; 7: 6,26801 | [10 empty] | ЗТм
|  | Итого по расценке |  |  | 8: 19522.64; 10: 2947.92 | [11 empty] | Итого по расценке
|  | ФОТ |  |  | 10: 1155.26; 12: 59530 | [10 empty] | ФОТ
| Приказ № 812/пр от 21.12.2020 Прил. п.6 | НР Бетонные и железобетонные монолитные конструкции и работы в строительстве |  |  | 4: %; 5: 107; 7: 107; 10: 1236.13; 12: 63697 | [10 empty] | НР Бетонные и железобетонные монолитные конструкции и работы в строительстве
| Приказ № 774/пр от 11.12.2020 Прил. п.6 | СП Бетонные и железобетонные монолитные конструкции и работы в строительстве |  |  | 4: %; 5: 58; 7: 58; 10: 670.05; 12: 34527 | [10 empty] | СП Бетонные и железобетонные монолитные конструкции и работы в строительстве
|  | Всего по позиции |  |  | 10: 4854.1; 12: 171728 | [12 empty] | Всего по позиции
121 | ФССЦ-04.1.02.05-0046 | Бетон тяжелый, крупность заполнителя: 20 мм, класс В25 (М350) |  |  | м3 |  |  | 15,3265 | 720 |  | 11035.08 | 7,99 | 88170 | [6 empty] | Бетон тяжелый, крупность заполнителя: 20 мм, класс В25 (М350)
(Бетонные и железобетонные монолитные конструкции и работы в строительстве)
122 | ФССЦ-08.4.03.02-0003 | Сталь арматурная, горячекатаная, гладкая, класс А-I, диаметр 10 мм |  |  | т |  |  | 0,5724 | 6726.18 |  | 3850.07 | 7,99 | 30762 | [6 empty] | Сталь арматурная, горячекатаная, гладкая, класс А-I, диаметр 10 мм
(Бетонные и железобетонные монолитные конструкции и работы в строительстве)
|  | Объем=(1,06*54*10)/1000 | [18 empty] | Объем=(1,06*54*10)/1000
123 | ФССЦ-08.4.03.02-0004 | Сталь арматурная, горячекатаная, гладкая, класс А-I, диаметр 12 мм |  |  | т |  |  | 0,0228 | 6508.75 |  | 148.4 | 7,99 | 1186 | [6 empty] | Сталь арматурная, горячекатаная, гладкая, класс А-I, диаметр 12 мм
(Бетонные и железобетонные монолитные конструкции и работы в строительстве)
|  | Объем=(0,57*4*10)/1000 | [18 empty] | Объем=(0,57*4*10)/1000
124 | ФССЦ-08.4.02.06-0003 | Сетка сварная из холоднотянутой проволоки 4-5 мм |  |  | т |  |  | 1,284 | 8780.09 |  | 11273.64 | 7,99 | 90076 | [6 empty] | Сетка сварная из холоднотянутой проволоки 4-5 мм
(Бетонные и железобетонные монолитные конструкции и работы в строительстве)
|  | Объем=(64,2*2*10)/1000 | [18 empty] | Объем=(64,2*2*10)/1000
125 | ФЕР09-07-030-04 | Установка закладных деталей: до 4 кг |  |  | 4: т; 7: 0,204939 | [6 empty] | Установка закладных деталей: до 4 кг
|  | Объем=(6,0*2*10+2*3,85*10)/1000*1,03*1,01 | [18 empty] | Объем=(6,0*2*10+2*3,85*10)/1000*1,03*1,01
| 1 | ОТ |  |  | 8: 2385.41; 10: 488.86; 11: 51,53; 12: 25191 | [8 empty] | ОТ
| 2 | ЭМ |  |  | 8: 154.82; 10: 31.73; 11: 13,1; 12: 416 | [8 empty] | ЭМ
| 3 | в т.ч. ОТм |  |  | 8: 5.45; 10: 1.12; 11: 51,53; 12: 58 | [8 empty] | в т.ч. ОТм
| 08.4.01.02 | Детали закладные и накладные |  |  | 4: т; 5: 1; 7: 0,204939 | [9 empty] | Детали закладные и накладные
|  | ЗТ |  |  | 4: чел.-ч; 5: 263; 7: 53,898957 | [10 empty] | ЗТ
|  | ЗТм |  |  | 4: чел.-ч; 5: 0,44; 7: 0,0901732 | [10 empty] | ЗТм
|  | Итого по расценке |  |  | 8: 2540.23; 10: 520.59 | [11 empty] | Итого по расценке
|  | ФОТ |  |  | 10: 489.98; 12: 25249 | [10 empty] | ФОТ
| Приказ № 812/пр от 21.12.2020 Прил. п.9.1 | НР Строительные металлические конструкции атомных электрических станций |  |  | 4: %; 5: 104; 7: 104; 10: 509.58; 12: 26259 | [10 empty] | НР Строительные металлические конструкции атомных электрических станций
| Приказ № 774/пр от 11.12.2020 Прил. п.9.1 | СП Строительные металлические конструкции атомных электрических станций |  |  | 4: %; 5: 85; 7: 85; 10: 416.48; 12: 21462 | [10 empty] | СП Строительные металлические конструкции атомных электрических станций
|  | Всего по позиции |  |  | 10: 1446.65; 12: 73328 | [12 empty] | Всего по позиции
126 | ФССЦ-08.4.01.02-0013 | Детали закладные и накладные, изготовленные с применением сварки, гнутья, сверления (пробивки) отверстий (при наличии одной из этих операций или всего перечня в любых сочетаниях), поставляемые отдельно |  |  | т |  |  | 0,205 | 6800 |  | 1394 | 7,99 | 11138 | [6 empty] | Детали закладные и накладные, изготовленные с применением сварки, гнутья, сверления (пробивки) отверстий (при наличии одной из этих операций или всего перечня в любых сочетаниях), поставляемые отдельно
(Строительные металлические конструкции)
|  | Объем=(6,0*2*10+2*3,85*10)/1000*1,03*1,01 | [18 empty] | Объем=(6,0*2*10+2*3,85*10)/1000*1,03*1,01
Плиты балкона ПБ3 | [18 empty] | Плиты балкона ПБ3
127 | ФЕР06-08-001-09 | Устройство перекрытий по стальным балкам и монолитных участков при сборном железобетонном перекрытии площадью: до 5 м2 приведенной толщиной до 200 мм |  |  | 4: 100 м3; 7: 0,119 | [6 empty] | Устройство перекрытий по стальным балкам и монолитных участков при сборном железобетонном перекрытии площадью: до 5 м2 приведенной толщиной до 200 мм
|  | Объем=(1,19*10) / 100 | [18 empty] | Объем=(1,19*10) / 100
| 1 | ОТ |  |  | 8: 7093.44; 10: 844.12; 11: 51,53; 12: 43498 | [8 empty] | ОТ
| 2 | ЭМ |  |  | 8: 4294.3; 10: 511.02; 11: 13,1; 12: 6694 | [8 empty] | ЭМ
| 3 | в т.ч. ОТм |  |  | 8: 557.3; 10: 66.32; 11: 51,53; 12: 3417 | [8 empty] | в т.ч. ОТм
| 4 | М |  |  | 8: 8134.9; 10: 968.05; 11: 7,99; 12: 7735 | [8 empty] | М
| 04.1.02.05 | Смеси бетонные тяжелого бетона |  |  | 4: м3; 5: 101,5; 7: 12,0785 | [9 empty] | Смеси бетонные тяжелого бетона
| 08.4.03.03 | Арматура |  |  | 4: т; 5: 5,94; 7: 0,70686 | [9 empty] | Арматура
|  | ЗТ |  |  | 4: чел.-ч; 5: 821; 7: 97,699 | [10 empty] | ЗТ
|  | ЗТм |  |  | 4: чел.-ч; 5: 41,51; 7: 4,93969 | [10 empty] | ЗТм
|  | Итого по расценке |  |  | 8: 19522.64; 10: 2323.19 | [11 empty] | Итого по расценке
|  | ФОТ |  |  | 10: 910.44; 12: 46915 | [10 empty] | ФОТ
| Приказ № 812/пр от 21.12.2020 Прил. п.6 | НР Бетонные и железобетонные монолитные конструкции и работы в строительстве |  |  | 4: %; 5: 107; 7: 107; 10: 974.17; 12: 50199 | [10 empty] | НР Бетонные и железобетонные монолитные конструкции и работы в строительстве
| Приказ № 774/пр от 11.12.2020 Прил. п.6 | СП Бетонные и железобетонные монолитные конструкции и работы в строительстве |  |  | 4: %; 5: 58; 7: 58; 10: 528.06; 12: 27211 | [10 empty] | СП Бетонные и железобетонные монолитные конструкции и работы в строительстве
|  | Всего по позиции |  |  | 10: 3825.42; 12: 135337 | [12 empty] | Всего по позиции
128 | ФССЦ-04.1.02.05-0046 | Бетон тяжелый, крупность заполнителя: 20 мм, класс В25 (М350) |  |  | м3 |  |  | 12,0785 | 720 |  | 8696.52 | 7,99 | 69485 | [6 empty] | Бетон тяжелый, крупность заполнителя: 20 мм, класс В25 (М350)
(Бетонные и железобетонные монолитные конструкции и работы в строительстве)
129 | ФССЦ-08.4.03.02-0003 | Сталь арматурная, горячекатаная, гладкая, класс А-I, диаметр 10 мм |  |  | т |  |  | 0,5512 | 6726.18 |  | 3707.47 | 7,99 | 29623 | [6 empty] | Сталь арматурная, горячекатаная, гладкая, класс А-I, диаметр 10 мм
(Бетонные и железобетонные монолитные конструкции и работы в строительстве)
|  | Объем=(1,06*52*10)/1000 | [18 empty] | Объем=(1,06*52*10)/1000
130 | ФССЦ-08.4.03.02-0004 | Сталь арматурная, горячекатаная, гладкая, класс А-I, диаметр 12 мм |  |  | т |  |  | 0,0228 | 6508.75 |  | 148.4 | 7,99 | 1186 | [6 empty] | Сталь арматурная, горячекатаная, гладкая, класс А-I, диаметр 12 мм
(Бетонные и железобетонные монолитные конструкции и работы в строительстве)
|  | Объем=(0,57*4*10)/1000 | [18 empty] | Объем=(0,57*4*10)/1000
131 | ФССЦ-08.4.02.06-0003 | Сетка сварная из холоднотянутой проволоки 4-5 мм |  |  | т |  |  | 0,9286 | 8780.09 |  | 8153.19 | 7,99 | 65144 | [6 empty] | Сетка сварная из холоднотянутой проволоки 4-5 мм
(Бетонные и железобетонные монолитные конструкции и работы в строительстве)
|  | Объем=(46,43*2*10)/1000 | [18 empty] | Объем=(46,43*2*10)/1000
132 | ФЕР09-07-030-04 | Установка закладных деталей: до 4 кг |  |  | 4: т; 7: 0,184965 | [6 empty] | Установка закладных деталей: до 4 кг
|  | Объем=(7*1,44*10+2*3,85*10)/1000*1,03*1,01 | [18 empty] | Объем=(7*1,44*10+2*3,85*10)/1000*1,03*1,01
| 1 | ОТ |  |  | 8: 2385.41; 10: 441.22; 11: 51,53; 12: 22736 | [8 empty] | ОТ
| 2 | ЭМ |  |  | 8: 154.82; 10: 28.64; 11: 13,1; 12: 375 | [8 empty] | ЭМ
| 3 | в т.ч. ОТм |  |  | 8: 5.45; 10: 1.01; 11: 51,53; 12: 52 | [8 empty] | в т.ч. ОТм
| 08.4.01.02 | Детали закладные и накладные |  |  | 4: т; 5: 1; 7: 0,184965 | [9 empty] | Детали закладные и накладные
|  | ЗТ |  |  | 4: чел.-ч; 5: 263; 7: 48,645795 | [10 empty] | ЗТ
|  | ЗТм |  |  | 4: чел.-ч; 5: 0,44; 7: 0,0813846 | [10 empty] | ЗТм
|  | Итого по расценке |  |  | 8: 2540.23; 10: 469.86 | [11 empty] | Итого по расценке
|  | ФОТ |  |  | 10: 442.23; 12: 22788 | [10 empty] | ФОТ
| Приказ № 812/пр от 21.12.2020 Прил. п.9.1 | НР Строительные металлические конструкции атомных электрических станций |  |  | 4: %; 5: 104; 7: 104; 10: 459.92; 12: 23700 | [10 empty] | НР Строительные металлические конструкции атомных электрических станций
| Приказ № 774/пр от 11.12.2020 Прил. п.9.1 | СП Строительные металлические конструкции атомных электрических станций |  |  | 4: %; 5: 85; 7: 85; 10: 375.9; 12: 19370 | [10 empty] | СП Строительные металлические конструкции атомных электрических станций
|  | Всего по позиции |  |  | 10: 1305.68; 12: 66181 | [12 empty] | Всего по позиции
133 | ФССЦ-08.4.01.02-0013 | Детали закладные и накладные, изготовленные с применением сварки, гнутья, сверления (пробивки) отверстий (при наличии одной из этих операций или всего перечня в любых сочетаниях), поставляемые отдельно |  |  | т |  |  | 0,185 | 6800 |  | 1258 | 7,99 | 10051 | [6 empty] | Детали закладные и накладные, изготовленные с применением сварки, гнутья, сверления (пробивки) отверстий (при наличии одной из этих операций или всего перечня в любых сочетаниях), поставляемые отдельно
(Строительные металлические конструкции)
|  | Объем=(7*1,44*10+2*3,85*10)/1000*1,03*1,01 | [18 empty] | Объем=(7*1,44*10+2*3,85*10)/1000*1,03*1,01
Плиты балкона ПБ4 | [18 empty] | Плиты балкона ПБ4
134 | ФЕР06-08-001-09 | Устройство перекрытий по стальным балкам и монолитных участков при сборном железобетонном перекрытии площадью: до 5 м2 приведенной толщиной до 200 мм |  |  | 4: 100 м3; 7: 0,114 | [6 empty] | Устройство перекрытий по стальным балкам и монолитных участков при сборном железобетонном перекрытии площадью: до 5 м2 приведенной толщиной до 200 мм
|  | Объем=(1,14*10) / 100 | [18 empty] | Объем=(1,14*10) / 100
| 1 | ОТ |  |  | 8: 7093.44; 10: 808.65; 11: 51,53; 12: 41670 | [8 empty] | ОТ
| 2 | ЭМ |  |  | 8: 4294.3; 10: 489.55; 11: 13,1; 12: 6413 | [8 empty] | ЭМ
| 3 | в т.ч. ОТм |  |  | 8: 557.3; 10: 63.53; 11: 51,53; 12: 3274 | [8 empty] | в т.ч. ОТм
| 4 | М |  |  | 8: 8134.9; 10: 927.38; 11: 7,99; 12: 7410 | [8 empty] | М
| 04.1.02.05 | Смеси бетонные тяжелого бетона |  |  | 4: м3; 5: 101,5; 7: 11,571 | [9 empty] | Смеси бетонные тяжелого бетона
| 08.4.03.03 | Арматура |  |  | 4: т; 5: 5,94; 7: 0,67716 | [9 empty] | Арматура
|  | ЗТ |  |  | 4: чел.-ч; 5: 821; 7: 93,594 | [10 empty] | ЗТ
|  | ЗТм |  |  | 4: чел.-ч; 5: 41,51; 7: 4,73214 | [10 empty] | ЗТм
|  | Итого по расценке |  |  | 8: 19522.64; 10: 2225.58 | [11 empty] | Итого по расценке
|  | ФОТ |  |  | 10: 872.18; 12: 44944 | [10 empty] | ФОТ
| Приказ № 812/пр от 21.12.2020 Прил. п.6 | НР Бетонные и железобетонные монолитные конструкции и работы в строительстве |  |  | 4: %; 5: 107; 7: 107; 10: 933.23; 12: 48090 | [10 empty] | НР Бетонные и железобетонные монолитные конструкции и работы в строительстве
| Приказ № 774/пр от 11.12.2020 Прил. п.6 | СП Бетонные и железобетонные монолитные конструкции и работы в строительстве |  |  | 4: %; 5: 58; 7: 58; 10: 505.86; 12: 26068 | [10 empty] | СП Бетонные и железобетонные монолитные конструкции и работы в строительстве
|  | Всего по позиции |  |  | 10: 3664.67; 12: 129651 | [12 empty] | Всего по позиции
135 | ФССЦ-04.1.02.05-0046 | Бетон тяжелый, крупность заполнителя: 20 мм, класс В25 (М350) |  |  | м3 |  |  | 11,571 | 720 |  | 8331.12 | 7,99 | 66566 | [6 empty] | Бетон тяжелый, крупность заполнителя: 20 мм, класс В25 (М350)
(Бетонные и железобетонные монолитные конструкции и работы в строительстве)
136 | ФССЦ-08.4.03.02-0003 | Сталь арматурная, горячекатаная, гладкая, класс А-I, диаметр 10 мм |  |  | т |  |  | 0,53 | 6726.18 |  | 3564.88 | 7,99 | 28483 | [6 empty] | Сталь арматурная, горячекатаная, гладкая, класс А-I, диаметр 10 мм
(Бетонные и железобетонные монолитные конструкции и работы в строительстве)
|  | Объем=(1,06*50*10)/1000 | [18 empty] | Объем=(1,06*50*10)/1000
137 | ФССЦ-08.4.03.02-0004 | Сталь арматурная, горячекатаная, гладкая, класс А-I, диаметр 12 мм |  |  | т |  |  | 0,0228 | 6508.75 |  | 148.4 | 7,99 | 1186 | [6 empty] | Сталь арматурная, горячекатаная, гладкая, класс А-I, диаметр 12 мм
(Бетонные и железобетонные монолитные конструкции и работы в строительстве)
|  | Объем=(0,57*4*10)/1000 | [18 empty] | Объем=(0,57*4*10)/1000
138 | ФССЦ-08.4.02.06-0003 | Сетка сварная из холоднотянутой проволоки 4-5 мм |  |  | т |  |  | 1,168 | 8780.09 |  | 10255.15 | 7,99 | 81939 | [6 empty] | Сетка сварная из холоднотянутой проволоки 4-5 мм
(Бетонные и железобетонные монолитные конструкции и работы в строительстве)
|  | Объем=(58,40*2*10)/1000 | [18 empty] | Объем=(58,40*2*10)/1000
139 | ФЕР09-07-030-04 | Установка закладных деталей: до 4 кг |  |  | 4: т; 7: 0,184965 | [6 empty] | Установка закладных деталей: до 4 кг
|  | Объем=(7*1,44*10+2*3,85*10)/1000*1,03*1,01 | [18 empty] | Объем=(7*1,44*10+2*3,85*10)/1000*1,03*1,01
| 1 | ОТ |  |  | 8: 2385.41; 10: 441.22; 11: 51,53; 12: 22736 | [8 empty] | ОТ
| 2 | ЭМ |  |  | 8: 154.82; 10: 28.64; 11: 13,1; 12: 375 | [8 empty] | ЭМ
| 3 | в т.ч. ОТм |  |  | 8: 5.45; 10: 1.01; 11: 51,53; 12: 52 | [8 empty] | в т.ч. ОТм
| 08.4.01.02 | Детали закладные и накладные |  |  | 4: т; 5: 1; 7: 0,184965 | [9 empty] | Детали закладные и накладные
|  | ЗТ |  |  | 4: чел.-ч; 5: 263; 7: 48,645795 | [10 empty] | ЗТ
|  | ЗТм |  |  | 4: чел.-ч; 5: 0,44; 7: 0,0813846 | [10 empty] | ЗТм
|  | Итого по расценке |  |  | 8: 2540.23; 10: 469.86 | [11 empty] | Итого по расценке
|  | ФОТ |  |  | 10: 442.23; 12: 22788 | [10 empty] | ФОТ
| Приказ № 812/пр от 21.12.2020 Прил. п.9.1 | НР Строительные металлические конструкции атомных электрических станций |  |  | 4: %; 5: 104; 7: 104; 10: 459.92; 12: 23700 | [10 empty] | НР Строительные металлические конструкции атомных электрических станций
| Приказ № 774/пр от 11.12.2020 Прил. п.9.1 | СП Строительные металлические конструкции атомных электрических станций |  |  | 4: %; 5: 85; 7: 85; 10: 375.9; 12: 19370 | [10 empty] | СП Строительные металлические конструкции атомных электрических станций
|  | Всего по позиции |  |  | 10: 1305.68; 12: 66181 | [12 empty] | Всего по позиции
140 | ФССЦ-08.4.01.02-0013 | Детали закладные и накладные, изготовленные с применением сварки, гнутья, сверления (пробивки) отверстий (при наличии одной из этих операций или всего перечня в любых сочетаниях), поставляемые отдельно |  |  | т |  |  | 0,185 | 6800 |  | 1258 | 7,99 | 10051 | [6 empty] | Детали закладные и накладные, изготовленные с применением сварки, гнутья, сверления (пробивки) отверстий (при наличии одной из этих операций или всего перечня в любых сочетаниях), поставляемые отдельно
(Строительные металлические конструкции)
|  | Объем=(7*1,44*10+2*3,85*10)/1000*1,03*1,01 | [18 empty] | Объем=(7*1,44*10+2*3,85*10)/1000*1,03*1,01
|  | Итого по разделу 9 Плиты балкона ПБ1…ПБ4 |  |  | 10: 117130.47 | [13 empty] | Итого по разделу 9 Плиты балкона ПБ1…ПБ4
Раздел 10. Участок монолитный УМ | [17 empty] | Раздел 10. Участок монолитный УМ
УМ-1 | [18 empty] | УМ-1
141 | ФЕР06-08-001-09 | Устройство перекрытий по стальным балкам и монолитных участков при сборном железобетонном перекрытии площадью: до 5 м2 приведенной толщиной до 200 мм |  |  | 4: 100 м3; 7: 0,096 | [6 empty] | Устройство перекрытий по стальным балкам и монолитных участков при сборном железобетонном перекрытии площадью: до 5 м2 приведенной толщиной до 200 мм
|  | Объем=9,6 / 100 | [18 empty] | Объем=9,6 / 100
| 1 | ОТ |  |  | 8: 7093.44; 10: 680.97; 11: 51,53; 12: 35090 | [8 empty] | ОТ
| 2 | ЭМ |  |  | 8: 4294.3; 10: 412.25; 11: 13,1; 12: 5400 | [8 empty] | ЭМ
| 3 | в т.ч. ОТм |  |  | 8: 557.3; 10: 53.5; 11: 51,53; 12: 2757 | [8 empty] | в т.ч. ОТм
| 4 | М |  |  | 8: 8134.9; 10: 780.95; 11: 7,99; 12: 6240 | [8 empty] | М
| 04.1.02.05 | Смеси бетонные тяжелого бетона |  |  | 4: м3; 5: 101,5; 7: 9,744 | [9 empty] | Смеси бетонные тяжелого бетона
| 08.4.03.03 | Арматура |  |  | 4: т; 5: 5,94; 7: 0,57024 | [9 empty] | Арматура
|  | ЗТ |  |  | 4: чел.-ч; 5: 821; 7: 78,816 | [10 empty] | ЗТ
|  | ЗТм |  |  | 4: чел.-ч; 5: 41,51; 7: 3,98496 | [10 empty] | ЗТм
|  | Итого по расценке |  |  | 8: 19522.64; 10: 1874.17 | [11 empty] | Итого по расценке
|  | ФОТ |  |  | 10: 734.47; 12: 37847 | [10 empty] | ФОТ
| Приказ № 812/пр от 21.12.2020 Прил. п.6 | НР Бетонные и железобетонные монолитные конструкции и работы в строительстве |  |  | 4: %; 5: 107; 7: 107; 10: 785.88; 12: 40496 | [10 empty] | НР Бетонные и железобетонные монолитные конструкции и работы в строительстве
| Приказ № 774/пр от 11.12.2020 Прил. п.6 | СП Бетонные и железобетонные монолитные конструкции и работы в строительстве |  |  | 4: %; 5: 58; 7: 58; 10: 425.99; 12: 21951 | [10 empty] | СП Бетонные и железобетонные монолитные конструкции и работы в строительстве
|  | Всего по позиции |  |  | 10: 3086.04; 12: 109177 | [12 empty] | Всего по позиции
142 | ФССЦ-04.1.02.05-0043 | Смеси бетонные тяжелого бетона (БСТ), крупность заполнителя 20 мм, класс В15 (М200) |  |  | м3 |  |  | 9,744 | 665 |  | 6479.76 | 7,99 | 51773 | [6 empty] | Смеси бетонные тяжелого бетона (БСТ), крупность заполнителя 20 мм, класс В15 (М200)
(Бетонные и железобетонные монолитные конструкции и работы в строительстве)
143 | ФССЦ-08.4.03.03-0030 | Сталь арматурная, горячекатаная, периодического профиля, класс А-III, диаметр 8 мм |  |  | т |  |  | 0,32943 | 8102.64 |  | 2669.25 | 7,99 | 21327 | [6 empty] | Сталь арматурная, горячекатаная, периодического профиля, класс А-III, диаметр 8 мм
(Бетонные и железобетонные монолитные конструкции и работы в строительстве)
|  | Объем=(834,000*0,395)/1000 | [18 empty] | Объем=(834,000*0,395)/1000
144 | ФССЦ-08.4.03.02-0004 | Сталь арматурная, горячекатаная, гладкая, класс А-I, диаметр 12 мм |  |  | т |  |  | 0,000728 | 6508.75 |  | 4.74 | 7,99 | 38 | [6 empty] | Сталь арматурная, горячекатаная, гладкая, класс А-I, диаметр 12 мм
(Бетонные и железобетонные монолитные конструкции и работы в строительстве)
|  | Объем=(1,120*0,65)/1000 | [18 empty] | Объем=(1,120*0,65)/1000
УМ-2 | [18 empty] | УМ-2
145 | ФЕР06-08-001-09 | Устройство перекрытий по стальным балкам и монолитных участков при сборном железобетонном перекрытии площадью: до 5 м2 приведенной толщиной до 200 мм |  |  | 4: 100 м3; 7: 0,0164 | [6 empty] | Устройство перекрытий по стальным балкам и монолитных участков при сборном железобетонном перекрытии площадью: до 5 м2 приведенной толщиной до 200 мм
|  | Объем=1.64 / 100 | [18 empty] | Объем=1.64 / 100
| 1 | ОТ |  |  | 8: 7093.44; 10: 116.33; 11: 51,53; 12: 5994 | [8 empty] | ОТ
| 2 | ЭМ |  |  | 8: 4294.3; 10: 70.43; 11: 13,1; 12: 923 | [8 empty] | ЭМ
| 3 | в т.ч. ОТм |  |  | 8: 557.3; 10: 9.14; 11: 51,53; 12: 471 | [8 empty] | в т.ч. ОТм
| 4 | М |  |  | 8: 8134.9; 10: 133.41; 11: 7,99; 12: 1066 | [8 empty] | М
| 04.1.02.05 | Смеси бетонные тяжелого бетона |  |  | 4: м3; 5: 101,5; 7: 1,6646 | [9 empty] | Смеси бетонные тяжелого бетона
| 08.4.03.03 | Арматура |  |  | 4: т; 5: 5,94; 7: 0,097416 | [9 empty] | Арматура
|  | ЗТ |  |  | 4: чел.-ч; 5: 821; 7: 13,4644 | [10 empty] | ЗТ
|  | ЗТм |  |  | 4: чел.-ч; 5: 41,51; 7: 0,680764 | [10 empty] | ЗТм
|  | Итого по расценке |  |  | 8: 19522.64; 10: 320.17 | [11 empty] | Итого по расценке
|  | ФОТ |  |  | 10: 125.47; 12: 6465 | [10 empty] | ФОТ
| Приказ № 812/пр от 21.12.2020 Прил. п.6 | НР Бетонные и железобетонные монолитные конструкции и работы в строительстве |  |  | 4: %; 5: 107; 7: 107; 10: 134.25; 12: 6918 | [10 empty] | НР Бетонные и железобетонные монолитные конструкции и работы в строительстве
| Приказ № 774/пр от 11.12.2020 Прил. п.6 | СП Бетонные и железобетонные монолитные конструкции и работы в строительстве |  |  | 4: %; 5: 58; 7: 58; 10: 72.77; 12: 3750 | [10 empty] | СП Бетонные и железобетонные монолитные конструкции и работы в строительстве
|  | Всего по позиции |  |  | 10: 527.19; 12: 18651 | [12 empty] | Всего по позиции
146 | ФССЦ-04.1.02.05-0043 | Смеси бетонные тяжелого бетона (БСТ), крупность заполнителя 20 мм, класс В15 (М200) |  |  | м3 |  |  | 1,6646 | 665 |  | 1106.96 | 7,99 | 8845 | [6 empty] | Смеси бетонные тяжелого бетона (БСТ), крупность заполнителя 20 мм, класс В15 (М200)
(Бетонные и железобетонные монолитные конструкции и работы в строительстве)
147 | ФССЦ-08.4.03.03-0030 | Сталь арматурная, горячекатаная, периодического профиля, класс А-III, диаметр 8 мм |  |  | т |  |  | 0,072088 | 8102.64 |  | 584.1 | 7,99 | 4667 | [6 empty] | Сталь арматурная, горячекатаная, периодического профиля, класс А-III, диаметр 8 мм
(Бетонные и железобетонные монолитные конструкции и работы в строительстве)
|  | Объем=(182.5*0,395)/1000 | [18 empty] | Объем=(182.5*0,395)/1000
148 | ФССЦ-08.4.03.02-0004 | Сталь арматурная, горячекатаная, гладкая, класс А-I, диаметр 12 мм |  |  | т |  |  | 0,1464 | 6508.75 |  | 952.88 | 7,99 | 7614 | [6 empty] | Сталь арматурная, горячекатаная, гладкая, класс А-I, диаметр 12 мм
(Бетонные и железобетонные монолитные конструкции и работы в строительстве)
|  | Объем=(244*0,60)/1000 | [18 empty] | Объем=(244*0,60)/1000
УМ-3 | [18 empty] | УМ-3
149 | ФЕР06-08-001-09 | Устройство перекрытий по стальным балкам и монолитных участков при сборном железобетонном перекрытии площадью: до 5 м2 приведенной толщиной до 200 мм |  |  | 4: 100 м3; 7: 0,0374 | [6 empty] | Устройство перекрытий по стальным балкам и монолитных участков при сборном железобетонном перекрытии площадью: до 5 м2 приведенной толщиной до 200 мм
|  | Объем=3.74 / 100 | [18 empty] | Объем=3.74 / 100
| 1 | ОТ |  |  | 8: 7093.44; 10: 265.29; 11: 51,53; 12: 13670 | [8 empty] | ОТ
| 2 | ЭМ |  |  | 8: 4294.3; 10: 160.61; 11: 13,1; 12: 2104 | [8 empty] | ЭМ
| 3 | в т.ч. ОТм |  |  | 8: 557.3; 10: 20.84; 11: 51,53; 12: 1074 | [8 empty] | в т.ч. ОТм
| 4 | М |  |  | 8: 8134.9; 10: 304.25; 11: 7,99; 12: 2431 | [8 empty] | М
| 04.1.02.05 | Смеси бетонные тяжелого бетона |  |  | 4: м3; 5: 101,5; 7: 3,7961 | [9 empty] | Смеси бетонные тяжелого бетона
| 08.4.03.03 | Арматура |  |  | 4: т; 5: 5,94; 7: 0,222156 | [9 empty] | Арматура
|  | ЗТ |  |  | 4: чел.-ч; 5: 821; 7: 30,7054 | [10 empty] | ЗТ
|  | ЗТм |  |  | 4: чел.-ч; 5: 41,51; 7: 1,552474 | [10 empty] | ЗТм
|  | Итого по расценке |  |  | 8: 19522.64; 10: 730.15 | [11 empty] | Итого по расценке
|  | ФОТ |  |  | 10: 286.13; 12: 14744 | [10 empty] | ФОТ
| Приказ № 812/пр от 21.12.2020 Прил. п.6 | НР Бетонные и железобетонные монолитные конструкции и работы в строительстве |  |  | 4: %; 5: 107; 7: 107; 10: 306.16; 12: 15776 | [10 empty] | НР Бетонные и железобетонные монолитные конструкции и работы в строительстве
| Приказ № 774/пр от 11.12.2020 Прил. п.6 | СП Бетонные и железобетонные монолитные конструкции и работы в строительстве |  |  | 4: %; 5: 58; 7: 58; 10: 165.96; 12: 8552 | [10 empty] | СП Бетонные и железобетонные монолитные конструкции и работы в строительстве
|  | Всего по позиции |  |  | 10: 1202.27; 12: 42533 | [12 empty] | Всего по позиции
150 | ФССЦ-04.1.02.05-0043 | Смеси бетонные тяжелого бетона (БСТ), крупность заполнителя 20 мм, класс В15 (М200) |  |  | м3 |  |  | 3,7961 | 665 |  | 2524.41 | 7,99 | 20170 | [6 empty] | Смеси бетонные тяжелого бетона (БСТ), крупность заполнителя 20 мм, класс В15 (М200)
(Бетонные и железобетонные монолитные конструкции и работы в строительстве)
151 | ФССЦ-08.4.03.03-0030 | Сталь арматурная, горячекатаная, периодического профиля, класс А-III, диаметр 8 мм |  |  | т |  |  | 0,224163 | 8102.64 |  | 1816.31 | 7,99 | 14512 | [6 empty] | Сталь арматурная, горячекатаная, периодического профиля, класс А-III, диаметр 8 мм
(Бетонные и железобетонные монолитные конструкции и работы в строительстве)
|  | Объем=(567.5*0,395)/1000 | [18 empty] | Объем=(567.5*0,395)/1000
152 | ФССЦ-08.4.03.02-0004 | Сталь арматурная, горячекатаная, гладкая, класс А-I, диаметр 12 мм |  |  | т |  |  | 0,4408 | 6508.75 |  | 2869.06 | 7,99 | 22924 | [6 empty] | Сталь арматурная, горячекатаная, гладкая, класс А-I, диаметр 12 мм
(Бетонные и железобетонные монолитные конструкции и работы в строительстве)
|  | Объем=(760*0,58)/1000 | [18 empty] | Объем=(760*0,58)/1000
УМ-4 | [18 empty] | УМ-4
153 | ФЕР06-08-001-09 | Устройство перекрытий по стальным балкам и монолитных участков при сборном железобетонном перекрытии площадью: до 5 м2 приведенной толщиной до 200 мм |  |  | 4: 100 м3; 7: 0,0073 | [6 empty] | Устройство перекрытий по стальным балкам и монолитных участков при сборном железобетонном перекрытии площадью: до 5 м2 приведенной толщиной до 200 мм
|  | Объем=0.73 / 100 | [18 empty] | Объем=0.73 / 100
| 1 | ОТ |  |  | 8: 7093.44; 10: 51.78; 11: 51,53; 12: 2668 | [8 empty] | ОТ
| 2 | ЭМ |  |  | 8: 4294.3; 10: 31.35; 11: 13,1; 12: 411 | [8 empty] | ЭМ
| 3 | в т.ч. ОТм |  |  | 8: 557.3; 10: 4.07; 11: 51,53; 12: 210 | [8 empty] | в т.ч. ОТм
| 4 | М |  |  | 8: 8134.9; 10: 59.38; 11: 7,99; 12: 474 | [8 empty] | М
| 04.1.02.05 | Смеси бетонные тяжелого бетона |  |  | 4: м3; 5: 101,5; 7: 0,74095 | [9 empty] | Смеси бетонные тяжелого бетона
| 08.4.03.03 | Арматура |  |  | 4: т; 5: 5,94; 7: 0,043362 | [9 empty] | Арматура
|  | ЗТ |  |  | 4: чел.-ч; 5: 821; 7: 5,9933 | [10 empty] | ЗТ
|  | ЗТм |  |  | 4: чел.-ч; 5: 41,51; 7: 0,303023 | [10 empty] | ЗТм
|  | Итого по расценке |  |  | 8: 19522.64; 10: 142.51 | [11 empty] | Итого по расценке
|  | ФОТ |  |  | 10: 55.85; 12: 2878 | [10 empty] | ФОТ
| Приказ № 812/пр от 21.12.2020 Прил. п.6 | НР Бетонные и железобетонные монолитные конструкции и работы в строительстве |  |  | 4: %; 5: 107; 7: 107; 10: 59.76; 12: 3079 | [10 empty] | НР Бетонные и железобетонные монолитные конструкции и работы в строительстве
| Приказ № 774/пр от 11.12.2020 Прил. п.6 | СП Бетонные и железобетонные монолитные конструкции и работы в строительстве |  |  | 4: %; 5: 58; 7: 58; 10: 32.39; 12: 1669 | [10 empty] | СП Бетонные и железобетонные монолитные конструкции и работы в строительстве
|  | Всего по позиции |  |  | 10: 234.66; 12: 8301 | [12 empty] | Всего по позиции
154 | ФССЦ-04.1.02.05-0043 | Смеси бетонные тяжелого бетона (БСТ), крупность заполнителя 20 мм, класс В15 (М200) |  |  | м3 |  |  | 0,74095 | 665 |  | 492.73 | 7,99 | 3937 | [6 empty] | Смеси бетонные тяжелого бетона (БСТ), крупность заполнителя 20 мм, класс В15 (М200)
(Бетонные и железобетонные монолитные конструкции и работы в строительстве)
155 | ФССЦ-08.4.03.03-0030 | Сталь арматурная, горячекатаная, периодического профиля, класс А-III, диаметр 8 мм |  |  | т |  |  | 0,013493 | 8102.64 |  | 109.33 | 7,99 | 874 | [6 empty] | Сталь арматурная, горячекатаная, периодического профиля, класс А-III, диаметр 8 мм
(Бетонные и железобетонные монолитные конструкции и работы в строительстве)
|  | Объем=(34.16*0,395)/1000 | [18 empty] | Объем=(34.16*0,395)/1000
156 | ФССЦ-08.4.03.02-0004 | Сталь арматурная, горячекатаная, гладкая, класс А-I, диаметр 12 мм |  |  | т |  |  | 0,03706 | 6508.75 |  | 241.21 | 7,99 | 1927 | [6 empty] | Сталь арматурная, горячекатаная, гладкая, класс А-I, диаметр 12 мм
(Бетонные и железобетонные монолитные конструкции и работы в строительстве)
|  | Объем=(34*1.09)/1000 | [18 empty] | Объем=(34*1.09)/1000
УМ-5 | [18 empty] | УМ-5
157 | ФЕР06-08-001-09 | Устройство перекрытий по стальным балкам и монолитных участков при сборном железобетонном перекрытии площадью: до 5 м2 приведенной толщиной до 200 мм |  |  | 4: 100 м3; 7: 0,064 | [6 empty] | Устройство перекрытий по стальным балкам и монолитных участков при сборном железобетонном перекрытии площадью: до 5 м2 приведенной толщиной до 200 мм
|  | Объем=6.4 / 100 | [18 empty] | Объем=6.4 / 100
| 1 | ОТ |  |  | 8: 7093.44; 10: 453.98; 11: 51,53; 12: 23394 | [8 empty] | ОТ
| 2 | ЭМ |  |  | 8: 4294.3; 10: 274.84; 11: 13,1; 12: 3600 | [8 empty] | ЭМ
| 3 | в т.ч. ОТм |  |  | 8: 557.3; 10: 35.67; 11: 51,53; 12: 1838 | [8 empty] | в т.ч. ОТм
| 4 | М |  |  | 8: 8134.9; 10: 520.63; 11: 7,99; 12: 4160 | [8 empty] | М
| 04.1.02.05 | Смеси бетонные тяжелого бетона |  |  | 4: м3; 5: 101,5; 7: 6,496 | [9 empty] | Смеси бетонные тяжелого бетона
| 08.4.03.03 | Арматура |  |  | 4: т; 5: 5,94; 7: 0,38016 | [9 empty] | Арматура
|  | ЗТ |  |  | 4: чел.-ч; 5: 821; 7: 52,544 | [10 empty] | ЗТ
|  | ЗТм |  |  | 4: чел.-ч; 5: 41,51; 7: 2,65664 | [10 empty] | ЗТм
|  | Итого по расценке |  |  | 8: 19522.64; 10: 1249.45 | [11 empty] | Итого по расценке
|  | ФОТ |  |  | 10: 489.65; 12: 25232 | [10 empty] | ФОТ
| Приказ № 812/пр от 21.12.2020 Прил. п.6 | НР Бетонные и железобетонные монолитные конструкции и работы в строительстве |  |  | 4: %; 5: 107; 7: 107; 10: 523.93; 12: 26998 | [10 empty] | НР Бетонные и железобетонные монолитные конструкции и работы в строительстве
| Приказ № 774/пр от 11.12.2020 Прил. п.6 | СП Бетонные и железобетонные монолитные конструкции и работы в строительстве |  |  | 4: %; 5: 58; 7: 58; 10: 284; 12: 14635 | [10 empty] | СП Бетонные и железобетонные монолитные конструкции и работы в строительстве
|  | Всего по позиции |  |  | 10: 2057.38; 12: 72787 | [12 empty] | Всего по позиции
158 | ФССЦ-04.1.02.05-0043 | Смеси бетонные тяжелого бетона (БСТ), крупность заполнителя 20 мм, класс В15 (М200) |  |  | м3 |  |  | 6,496 | 665 |  | 4319.84 | 7,99 | 34516 | [6 empty] | Смеси бетонные тяжелого бетона (БСТ), крупность заполнителя 20 мм, класс В15 (М200)
(Бетонные и железобетонные монолитные конструкции и работы в строительстве)
159 | ФССЦ-08.4.03.03-0030 | Сталь арматурная, горячекатаная, периодического профиля, класс А-III, диаметр 8 мм |  |  | т |  |  | 0,17696 | 8102.64 |  | 1433.84 | 7,99 | 11456 | [6 empty] | Сталь арматурная, горячекатаная, периодического профиля, класс А-III, диаметр 8 мм
(Бетонные и железобетонные монолитные конструкции и работы в строительстве)
|  | Объем=(448*0,395)/1000 | [18 empty] | Объем=(448*0,395)/1000
160 | ФССЦ-08.4.03.02-0004 | Сталь арматурная, горячекатаная, гладкая, класс А-I, диаметр 12 мм |  |  | т |  |  | 0,38766 | 6508.75 |  | 2523.18 | 7,99 | 20160 | [6 empty] | Сталь арматурная, горячекатаная, гладкая, класс А-I, диаметр 12 мм
(Бетонные и железобетонные монолитные конструкции и работы в строительстве)
|  | Объем=(426*0.91)/1000 | [18 empty] | Объем=(426*0.91)/1000
УМ-6 | [18 empty] | УМ-6
161 | ФЕР06-08-001-09 | Устройство перекрытий по стальным балкам и монолитных участков при сборном железобетонном перекрытии площадью: до 5 м2 приведенной толщиной до 200 мм |  |  | 4: 100 м3; 7: 0,021 | [6 empty] | Устройство перекрытий по стальным балкам и монолитных участков при сборном железобетонном перекрытии площадью: до 5 м2 приведенной толщиной до 200 мм
|  | Объем=2.1 / 100 | [18 empty] | Объем=2.1 / 100
| 1 | ОТ |  |  | 8: 7093.44; 10: 148.96; 11: 51,53; 12: 7676 | [8 empty] | ОТ
| 2 | ЭМ |  |  | 8: 4294.3; 10: 90.18; 11: 13,1; 12: 1181 | [8 empty] | ЭМ
| 3 | в т.ч. ОТм |  |  | 8: 557.3; 10: 11.7; 11: 51,53; 12: 603 | [8 empty] | в т.ч. ОТм
| 4 | М |  |  | 8: 8134.9; 10: 170.83; 11: 7,99; 12: 1365 | [8 empty] | М
| 04.1.02.05 | Смеси бетонные тяжелого бетона |  |  | 4: м3; 5: 101,5; 7: 2,1315 | [9 empty] | Смеси бетонные тяжелого бетона
| 08.4.03.03 | Арматура |  |  | 4: т; 5: 5,94; 7: 0,12474 | [9 empty] | Арматура
|  | ЗТ |  |  | 4: чел.-ч; 5: 821; 7: 17,241 | [10 empty] | ЗТ
|  | ЗТм |  |  | 4: чел.-ч; 5: 41,51; 7: 0,87171 | [10 empty] | ЗТм
|  | Итого по расценке |  |  | 8: 19522.64; 10: 409.97 | [11 empty] | Итого по расценке
|  | ФОТ |  |  | 10: 160.66; 12: 8279 | [10 empty] | ФОТ
| Приказ № 812/пр от 21.12.2020 Прил. п.6 | НР Бетонные и железобетонные монолитные конструкции и работы в строительстве |  |  | 4: %; 5: 107; 7: 107; 10: 171.91; 12: 8859 | [10 empty] | НР Бетонные и железобетонные монолитные конструкции и работы в строительстве
| Приказ № 774/пр от 11.12.2020 Прил. п.6 | СП Бетонные и железобетонные монолитные конструкции и работы в строительстве |  |  | 4: %; 5: 58; 7: 58; 10: 93.18; 12: 4802 | [10 empty] | СП Бетонные и железобетонные монолитные конструкции и работы в строительстве
|  | Всего по позиции |  |  | 10: 675.06; 12: 23883 | [12 empty] | Всего по позиции
162 | ФССЦ-04.1.02.05-0043 | Смеси бетонные тяжелого бетона (БСТ), крупность заполнителя 20 мм, класс В15 (М200) |  |  | м3 |  |  | 2,1315 | 665 |  | 1417.45 | 7,99 | 11325 | [6 empty] | Смеси бетонные тяжелого бетона (БСТ), крупность заполнителя 20 мм, класс В15 (М200)
(Бетонные и железобетонные монолитные конструкции и работы в строительстве)
163 | ФССЦ-08.4.03.03-0030 | Сталь арматурная, горячекатаная, периодического профиля, класс А-III, диаметр 8 мм |  |  | т |  |  | 0,074655 | 8102.64 |  | 604.9 | 7,99 | 4833 | [6 empty] | Сталь арматурная, горячекатаная, периодического профиля, класс А-III, диаметр 8 мм
(Бетонные и железобетонные монолитные конструкции и работы в строительстве)
|  | Объем=(189*0,395)/1000 | [18 empty] | Объем=(189*0,395)/1000
164 | ФССЦ-08.4.03.02-0004 | Сталь арматурная, горячекатаная, гладкая, класс А-I, диаметр 12 мм |  |  | т |  |  | 0,1494 | 6508.75 |  | 972.41 | 7,99 | 7770 | [6 empty] | Сталь арматурная, горячекатаная, гладкая, класс А-I, диаметр 12 мм
(Бетонные и железобетонные монолитные конструкции и работы в строительстве)
|  | Объем=(180*0.83)/1000 | [18 empty] | Объем=(180*0.83)/1000
|  | Итого по разделу 10 Участок монолитный УМ |  |  | 10: 38904.96 | [13 empty] | Итого по разделу 10 Участок монолитный УМ
Раздел 11. Лестница Л1 | [17 empty] | Раздел 11. Лестница Л1
165 | ФЕР07-05-014-01 | Установка площадок массой: до 1 т |  |  | 4: 100 шт; 7: 0,04 | [6 empty] | Установка площадок массой: до 1 т
|  | Объем=4 / 100 | [18 empty] | Объем=4 / 100
| 1 | ОТ |  |  | 8: 1441.26; 10: 57.65; 11: 51,53; 12: 2971 | [8 empty] | ОТ
| 2 | ЭМ |  |  | 8: 2774.98; 10: 111; 11: 13,1; 12: 1454 | [8 empty] | ЭМ
| 3 | в т.ч. ОТм |  |  | 8: 421.6; 10: 16.86; 11: 51,53; 12: 869 | [8 empty] | в т.ч. ОТм
| 4 | М |  |  | 8: 499.03; 10: 19.96; 11: 7,99; 12: 159 | [8 empty] | М
| 05.1.07.25 | Площадки лестничные |  |  | 4: шт; 5: 100; 7: 4 | [9 empty] | Площадки лестничные
|  | ЗТ |  |  | 4: чел.-ч; 5: 157; 7: 6,28 | [10 empty] | ЗТ
|  | ЗТм |  |  | 4: чел.-ч; 5: 31,3; 7: 1,252 | [10 empty] | ЗТм
|  | Итого по расценке |  |  | 8: 4715.27; 10: 188.61 | [11 empty] | Итого по расценке
|  | ФОТ |  |  | 10: 74.51; 12: 3840 | [10 empty] | ФОТ
| Приказ № 812/пр от 21.12.2020 Прил. п.7.1 | НР Бетонные и железобетонные сборные конструкции жилых, общественных и административно-бытовых зданий промышленных предприятий |  |  | 4: %; 5: 122; 7: 122; 10: 90.9; 12: 4685 | [10 empty] | НР Бетонные и железобетонные сборные конструкции жилых, общественных и административно-бытовых зданий промышленных предприятий
| Приказ № 774/пр от 11.12.2020 Прил. п.7.1 | СП Бетонные и железобетонные сборные конструкции жилых, общественных и административно-бытовых зданий промышленных предприятий |  |  | 4: %; 5: 80; 7: 80; 10: 59.61; 12: 3072 | [10 empty] | СП Бетонные и железобетонные сборные конструкции жилых, общественных и административно-бытовых зданий промышленных предприятий
|  | Всего по позиции |  |  | 10: 339.12; 12: 12341 | [12 empty] | Всего по позиции
166 | ФССЦ-05.1.06.04-0050 | Плиты перекрытий многопустотные преднапряженные безопалубочного формования ПБ33-12-8, (бетон класса B30, объем 1,08 м3, расход арматуры 9,52 кг) |  |  | шт |  |  | 4 | 669.53 |  | 2678.12 | 7,99 | 21398 | [6 empty] | Плиты перекрытий многопустотные преднапряженные безопалубочного формования ПБ33-12-8, (бетон класса B30, объем 1,08 м3, расход арматуры 9,52 кг)
(Бетонные и железобетонные сборные конструкции и работы в строительстве)
167 | ФЕР06-08-001-09 | Устройство перекрытий по стальным балкам и монолитных участков при сборном железобетонном перекрытии площадью: до 5 м2 приведенной толщиной до 200 мм |  |  | 4: 100 м3; 7: 0,03 | [6 empty] | Устройство перекрытий по стальным балкам и монолитных участков при сборном железобетонном перекрытии площадью: до 5 м2 приведенной толщиной до 200 мм
|  | Объем=3,0 / 100 | [18 empty] | Объем=3,0 / 100
| 1 | ОТ |  |  | 8: 7093.44; 10: 212.8; 11: 51,53; 12: 10966 | [8 empty] | ОТ
| 2 | ЭМ |  |  | 8: 4294.3; 10: 128.83; 11: 13,1; 12: 1688 | [8 empty] | ЭМ
| 3 | в т.ч. ОТм |  |  | 8: 557.3; 10: 16.72; 11: 51,53; 12: 862 | [8 empty] | в т.ч. ОТм
| 4 | М |  |  | 8: 8134.9; 10: 244.05; 11: 7,99; 12: 1950 | [8 empty] | М
| 04.1.02.05 | Смеси бетонные тяжелого бетона |  |  | 4: м3; 5: 101,5; 7: 3,045 | [9 empty] | Смеси бетонные тяжелого бетона
| 08.4.03.03 | Арматура |  |  | 4: т; 5: 5,94; 7: 0,1782 | [9 empty] | Арматура
|  | ЗТ |  |  | 4: чел.-ч; 5: 821; 7: 24,63 | [10 empty] | ЗТ
|  | ЗТм |  |  | 4: чел.-ч; 5: 41,51; 7: 1,2453 | [10 empty] | ЗТм
|  | Итого по расценке |  |  | 8: 19522.64; 10: 585.68 | [11 empty] | Итого по расценке
|  | ФОТ |  |  | 10: 229.52; 12: 11828 | [10 empty] | ФОТ
| Приказ № 812/пр от 21.12.2020 Прил. п.6 | НР Бетонные и железобетонные монолитные конструкции и работы в строительстве |  |  | 4: %; 5: 107; 7: 107; 10: 245.59; 12: 12656 | [10 empty] | НР Бетонные и железобетонные монолитные конструкции и работы в строительстве
| Приказ № 774/пр от 11.12.2020 Прил. п.6 | СП Бетонные и железобетонные монолитные конструкции и работы в строительстве |  |  | 4: %; 5: 58; 7: 58; 10: 133.12; 12: 6860 | [10 empty] | СП Бетонные и железобетонные монолитные конструкции и работы в строительстве
|  | Всего по позиции |  |  | 10: 964.39; 12: 34120 | [12 empty] | Всего по позиции
168 | ФССЦ-04.1.02.05-0046 | Бетон тяжелый, крупность заполнителя: 20 мм, класс В25 (М350) |  |  | м3 |  |  | 3,045 | 720 |  | 2192.4 | 7,99 | 17517 | [6 empty] | Бетон тяжелый, крупность заполнителя: 20 мм, класс В25 (М350)
(Бетонные и железобетонные монолитные конструкции и работы в строительстве)
169 | ФССЦ-08.4.03.03-0032 | Сталь арматурная, горячекатаная, периодического профиля, класс А-III, диаметр 12 мм |  |  | т |  |  | 0,414696 | 7997.23 |  | 3316.42 | 7,99 | 26498 | [6 empty] | Сталь арматурная, горячекатаная, периодического профиля, класс А-III, диаметр 12 мм
(Бетонные и железобетонные монолитные конструкции и работы в строительстве)
|  | Объем=(467*0,888)/1000 | [18 empty] | Объем=(467*0,888)/1000
170 | ФССЦ-08.4.03.03-0030 | Горячекатаная арматурная сталь периодического профиля класса: А-III, диаметром 8 мм |  |  | т |  |  | 0,34128 | 8102.64 |  | 2765.27 | 7,99 | 22095 | [6 empty] | Горячекатаная арматурная сталь периодического профиля класса: А-III, диаметром 8 мм
(Бетонные и железобетонные монолитные конструкции и работы в строительстве)
|  | Объем=(864*0,395)/1000 | [18 empty] | Объем=(864*0,395)/1000
171 | ФССЦ-08.4.03.02-0002 | Горячекатаная арматурная сталь гладкая класса А-I, диаметром: 8 мм |  |  | т |  |  | 0,0156 | 6780 |  | 105.77 | 7,99 | 845 | [6 empty] | Горячекатаная арматурная сталь гладкая класса А-I, диаметром: 8 мм
(Бетонные и железобетонные монолитные конструкции и работы в строительстве)
|  | Объем=15,6/1000 | [18 empty] | Объем=15,6/1000
172 | ФЕР09-03-029-01 | Монтаж лестниц прямолинейных и криволинейных, пожарных с ограждением |  |  | 4: т; 7: 1,9395 | [6 empty] | Монтаж лестниц прямолинейных и криволинейных, пожарных с ограждением
|  | Объем=(51,8*18+9*111,9)/1000 | [18 empty] | Объем=(51,8*18+9*111,9)/1000
| 1 | ОТ |  |  | 8: 271.66; 10: 526.88; 11: 51,53; 12: 27150 | [8 empty] | ОТ
| 2 | ЭМ |  |  | 8: 671.33; 10: 1302.04; 11: 13,1; 12: 17057 | [8 empty] | ЭМ
| 3 | в т.ч. ОТм |  |  | 8: 78.48; 10: 152.21; 11: 51,53; 12: 7843 | [8 empty] | в т.ч. ОТм
| 4 | М |  |  | 8: 88.49; 10: 171.63; 11: 7,99; 12: 1371 | [8 empty] | М
| 01.7.15.03-0042 | Болты с гайками и шайбами строительные |  |  | 4: кг; 5: 0; 7: 0 | [9 empty] | Болты с гайками и шайбами строительные
| 07.2.05.01 | Лестницы маршевые, ширина 6 мм |  |  | 4: т; 5: 1; 7: 1,9395 | [9 empty] | Лестницы маршевые, ширина 6 мм
|  | ЗТ |  |  | 4: чел.-ч; 5: 28,9; 7: 56,05155 | [10 empty] | ЗТ
|  | ЗТм |  |  | 4: чел.-ч; 5: 5,83; 7: 11,307285 | [10 empty] | ЗТм
|  | Итого по расценке |  |  | 8: 1031.48; 10: 2000.55 | [11 empty] | Итого по расценке
|  | ФОТ |  |  | 10: 679.09; 12: 34993 | [10 empty] | ФОТ
| Приказ № 812/пр от 21.12.2020 Прил. п.9 | НР Строительные металлические конструкции |  |  | 4: %; 5: 98; 7: 98; 10: 665.51; 12: 34293 | [10 empty] | НР Строительные металлические конструкции
| Приказ № 774/пр от 11.12.2020 Прил. п.9 | СП Строительные металлические конструкции |  |  | 4: %; 5: 62; 7: 62; 10: 421.04; 12: 21696 | [10 empty] | СП Строительные металлические конструкции
|  | Всего по позиции |  |  | 10: 3087.1; 12: 101567 | [12 empty] | Всего по позиции
173 | ФССЦ-05.1.08.09-0001 | Опорные подушки ОП 1 (бетон B15, объем 0,004 м3, расход арматуры 0,7 кг) |  |  | шт |  |  | 18 | 12.11 |  | 217.98 | 7,99 | 1742 | [6 empty] | Опорные подушки ОП 1 (бетон B15, объем 0,004 м3, расход арматуры 0,7 кг)
(Строительные металлические конструкции)
174 | ФССЦ-08.3.11.01-0060 | Швеллеры: № 20 сталь марки Ст3пс |  |  | т |  |  | 1,0071 | 4700 |  | 4733.37 | 7,99 | 37820 | [6 empty] | Швеллеры: № 20 сталь марки Ст3пс
(Строительные металлические конструкции)
|  | Объем=9*111,9/1000 | [18 empty] | Объем=9*111,9/1000
175 | ФЕР09-07-030-04 | Установка закладных деталей: до 4 кг |  |  | 4: т; 7: 0,02808 | [6 empty] | Установка закладных деталей: до 4 кг
|  | Объем=(18*1,56)/1000 | [18 empty] | Объем=(18*1,56)/1000
| 1 | ОТ |  |  | 8: 2385.41; 10: 66.98; 11: 51,53; 12: 3451 | [8 empty] | ОТ
| 2 | ЭМ |  |  | 8: 154.82; 10: 4.35; 11: 13,1; 12: 57 | [8 empty] | ЭМ
| 3 | в т.ч. ОТм |  |  | 8: 5.45; 10: 0.15; 11: 51,53; 12: 8 | [8 empty] | в т.ч. ОТм
| 08.4.01.02 | Детали закладные и накладные |  |  | 4: т; 5: 1; 7: 0,02808 | [9 empty] | Детали закладные и накладные
|  | ЗТ |  |  | 4: чел.-ч; 5: 263; 7: 7,38504 | [10 empty] | ЗТ
|  | ЗТм |  |  | 4: чел.-ч; 5: 0,44; 7: 0,0123552 | [10 empty] | ЗТм
|  | Итого по расценке |  |  | 8: 2540.23; 10: 71.33 | [11 empty] | Итого по расценке
|  | ФОТ |  |  | 10: 67.13; 12: 3459 | [10 empty] | ФОТ
| Приказ № 812/пр от 21.12.2020 Прил. п.9.1 | НР Строительные металлические конструкции атомных электрических станций |  |  | 4: %; 5: 104; 7: 104; 10: 69.82; 12: 3597 | [10 empty] | НР Строительные металлические конструкции атомных электрических станций
| Приказ № 774/пр от 11.12.2020 Прил. п.9.1 | СП Строительные металлические конструкции атомных электрических станций |  |  | 4: %; 5: 85; 7: 85; 10: 57.06; 12: 2940 | [10 empty] | СП Строительные металлические конструкции атомных электрических станций
|  | Всего по позиции |  |  | 10: 198.21; 12: 10045 | [12 empty] | Всего по позиции
176 | ФССЦ-08.4.01.02-0013 | Детали закладные и накладные, изготовленные с применением сварки, гнутья, сверления (пробивки) отверстий (при наличии одной из этих операций или всего перечня в любых сочетаниях), поставляемые отдельно |  |  | т |  |  | 0,028 | 6800 |  | 190.4 | 7,99 | 1521 | [6 empty] | Детали закладные и накладные, изготовленные с применением сварки, гнутья, сверления (пробивки) отверстий (при наличии одной из этих операций или всего перечня в любых сочетаниях), поставляемые отдельно
(Строительные металлические конструкции)
|  | Объем=28,08/1000 | [18 empty] | Объем=28,08/1000
177 | ФССЦ-07.2.05.01-0001 | Косоуры |  |  | т |  |  | 0,95312 | 9820.99 |  | 9360.58 | 7,99 | 74791 | [6 empty] | Косоуры
(Строительные металлические конструкции)
|  | Объем=51,8*18,4/1000 | [18 empty] | Объем=51,8*18,4/1000
178 | ФЕР13-03-007-01 | Антикоррозийное покрытие арматуры однокомпонентным цементным составом |  |  | 4: 100 м2; 7: 0,1198 | [6 empty] | Антикоррозийное покрытие арматуры однокомпонентным цементным составом
|  | Объем=11,98 / 100 | [18 empty] | Объем=11,98 / 100
| 1 | ОТ |  |  | 8: 427.24; 10: 51.18; 11: 51,53; 12: 2637 | [8 empty] | ОТ
| 2 | ЭМ |  |  | 8: 8.54; 10: 1.02; 11: 13,1; 12: 13 | [8 empty] | ЭМ
| 3 | в т.ч. ОТм |  |  | 8: 1.51; 10: 0.18; 11: 51,53; 12: 9 | [8 empty] | в т.ч. ОТм
| 01.7.03.01-0001 | Вода |  |  | 4: м3; 5: 0; 7: 0 | [9 empty] | Вода
| 04.3.02.04 | Смесь бетонная однокомпонентная |  |  | 4: кг; 5: 0; 7: 0 | [9 empty] | Смесь бетонная однокомпонентная
|  | ЗТ |  |  | 4: чел.-ч; 5: 47,63; 7: 5,706074 | [10 empty] | ЗТ
|  | ЗТм |  |  | 4: чел.-ч; 5: 0,13; 7: 0,015574 | [10 empty] | ЗТм
|  | Итого по расценке |  |  | 8: 435.78; 10: 52.2 | [11 empty] | Итого по расценке
|  | ФОТ |  |  | 10: 51.36; 12: 2646 | [10 empty] | ФОТ
| Приказ № 812/пр от 21.12.2020 Прил. п.13 | НР Защита строительных конструкций и оборудования от коррозии |  |  | 4: %; 5: 99; 7: 99; 10: 50.85; 12: 2620 | [10 empty] | НР Защита строительных конструкций и оборудования от коррозии
| Приказ № 774/пр от 11.12.2020 Прил. п.13 | СП Защита строительных конструкций и оборудования от коррозии |  |  | 4: %; 5: 51; 7: 51; 10: 26.19; 12: 1349 | [10 empty] | СП Защита строительных конструкций и оборудования от коррозии
|  | Всего по позиции |  |  | 10: 129.24; 12: 6619 | [12 empty] | Всего по позиции
179 | ФССЦ-14.4.01.09-0502 | Покрытие двухкомпонентное эпоксидное антикоррозийное, марка "SikaCor EG1 / EG1 Rapid" |  |  | кг |  |  | 44,326 | 369.47 |  | 16377.13 | 7,99 | 130853 | [6 empty] | Покрытие двухкомпонентное эпоксидное антикоррозийное, марка "SikaCor EG1 / EG1 Rapid"
(Защита строительных конструкций и оборудования от коррозии)
|  | Объем=11,98*3,7 | [18 empty] | Объем=11,98*3,7
180 | ФЕР07-05-015-01 | Установка ступеней отдельных гладких по готовому основанию |  |  | 4: 100 м ступеней; 7: 0,48 | [6 empty] | Установка ступеней отдельных гладких по готовому основанию
|  | Объем=(32*1,5) / 100 | [18 empty] | Объем=(32*1,5) / 100
| 1 | ОТ |  |  | 8: 979.56; 10: 470.19; 11: 51,53; 12: 24229 | [8 empty] | ОТ
| 2 | ЭМ |  |  | 8: 125.91; 10: 60.44; 11: 13,1; 12: 792 | [8 empty] | ЭМ
| 3 | в т.ч. ОТм |  |  | 8: 18.18; 10: 8.73; 11: 51,53; 12: 450 | [8 empty] | в т.ч. ОТм
| 4 | М |  |  | 8: 121.48; 10: 58.31; 11: 7,99; 12: 466 | [8 empty] | М
| 05.1.07.28 | Ступени железобетонные |  |  | 4: м; 5: 100; 7: 48 | [9 empty] | Ступени железобетонные
|  | ЗТ |  |  | 4: чел.-ч; 5: 108; 7: 51,84 | [10 empty] | ЗТ
|  | ЗТм |  |  | 4: чел.-ч; 5: 1,47; 7: 0,7056 | [10 empty] | ЗТм
|  | Итого по расценке |  |  | 8: 1226.95; 10: 588.94 | [11 empty] | Итого по расценке
|  | ФОТ |  |  | 10: 478.92; 12: 24679 | [10 empty] | ФОТ
| Приказ № 812/пр от 21.12.2020 Прил. п.7.1 | НР Бетонные и железобетонные сборные конструкции жилых, общественных и административно-бытовых зданий промышленных предприятий |  |  | 4: %; 5: 122; 7: 122; 10: 584.28; 12: 30108 | [10 empty] | НР Бетонные и железобетонные сборные конструкции жилых, общественных и административно-бытовых зданий промышленных предприятий
| Приказ № 774/пр от 11.12.2020 Прил. п.7.1 | СП Бетонные и железобетонные сборные конструкции жилых, общественных и административно-бытовых зданий промышленных предприятий |  |  | 4: %; 5: 80; 7: 80; 10: 383.14; 12: 19743 | [10 empty] | СП Бетонные и железобетонные сборные конструкции жилых, общественных и административно-бытовых зданий промышленных предприятий
|  | Всего по позиции |  |  | 10: 1556.36; 12: 75338 | [12 empty] | Всего по позиции
181 | ФССЦ-05.1.07.28-0072 | Ступени лестничные: ЛСН 15 /бетон В15 (М200), объем 0,034 м3, расход арматуры 0,96 кг/ (серия 1.050.9-4.93) |  |  | шт |  |  | 32 | 70.86 |  | 2267.52 | 7,99 | 18117 | [6 empty] | Ступени лестничные: ЛСН 15 /бетон В15 (М200), объем 0,034 м3, расход арматуры 0,96 кг/ (серия 1.050.9-4.93)
(Бетонные и железобетонные сборные конструкции и работы в строительстве)
УМ-1 | [18 empty] | УМ-1
182 | ФЕР06-08-001-09 | Устройство перекрытий по стальным балкам и монолитных участков при сборном железобетонном перекрытии площадью: до 5 м2 приведенной толщиной до 200 мм |  |  | 4: 100 м3; 7: 0,01 | [6 empty] | Устройство перекрытий по стальным балкам и монолитных участков при сборном железобетонном перекрытии площадью: до 5 м2 приведенной толщиной до 200 мм
|  | Объем=1,0 / 100 | [18 empty] | Объем=1,0 / 100
| 1 | ОТ |  |  | 8: 7093.44; 10: 70.93; 11: 51,53; 12: 3655 | [8 empty] | ОТ
| 2 | ЭМ |  |  | 8: 4294.3; 10: 42.94; 11: 13,1; 12: 563 | [8 empty] | ЭМ
| 3 | в т.ч. ОТм |  |  | 8: 557.3; 10: 5.57; 11: 51,53; 12: 287 | [8 empty] | в т.ч. ОТм
| 4 | М |  |  | 8: 8134.9; 10: 81.35; 11: 7,99; 12: 650 | [8 empty] | М
| 04.1.02.05 | Смеси бетонные тяжелого бетона |  |  | 4: м3; 5: 101,5; 7: 1,015 | [9 empty] | Смеси бетонные тяжелого бетона
| 08.4.03.03 | Арматура |  |  | 4: т; 5: 5,94; 7: 0,0594 | [9 empty] | Арматура
|  | ЗТ |  |  | 4: чел.-ч; 5: 821; 7: 8,21 | [10 empty] | ЗТ
|  | ЗТм |  |  | 4: чел.-ч; 5: 41,51; 7: 0,4151 | [10 empty] | ЗТм
|  | Итого по расценке |  |  | 8: 19522.64; 10: 195.22 | [11 empty] | Итого по расценке
|  | ФОТ |  |  | 10: 76.5; 12: 3942 | [10 empty] | ФОТ
| Приказ № 812/пр от 21.12.2020 Прил. п.6 | НР Бетонные и железобетонные монолитные конструкции и работы в строительстве |  |  | 4: %; 5: 107; 7: 107; 10: 81.86; 12: 4218 | [10 empty] | НР Бетонные и железобетонные монолитные конструкции и работы в строительстве
| Приказ № 774/пр от 11.12.2020 Прил. п.6 | СП Бетонные и железобетонные монолитные конструкции и работы в строительстве |  |  | 4: %; 5: 58; 7: 58; 10: 44.37; 12: 2286 | [10 empty] | СП Бетонные и железобетонные монолитные конструкции и работы в строительстве
|  | Всего по позиции |  |  | 10: 321.45; 12: 11372 | [12 empty] | Всего по позиции
183 | ФССЦ-04.1.02.05-0046 | Бетон тяжелый, крупность заполнителя: 20 мм, класс В25 (М350) |  |  | м3 |  |  | 1,015 | 720 |  | 730.8 | 7,99 | 5839 | [6 empty] | Бетон тяжелый, крупность заполнителя: 20 мм, класс В25 (М350)
(Бетонные и железобетонные монолитные конструкции и работы в строительстве)
184 | ФССЦ-08.4.03.03-0032 | Сталь арматурная, горячекатаная, периодического профиля, класс А-III, диаметр 12 мм |  |  | т |  |  | 0,0598 | 7997.23 |  | 478.23 | 7,99 | 3821 | [6 empty] | Сталь арматурная, горячекатаная, периодического профиля, класс А-III, диаметр 12 мм
(Бетонные и железобетонные монолитные конструкции и работы в строительстве)
|  | Объем=(92*0,65)/1000 | [18 empty] | Объем=(92*0,65)/1000
185 | ФССЦ-08.4.03.02-0002 | Горячекатаная арматурная сталь гладкая класса А-I, диаметром: 8 мм |  |  | т |  |  | 0,015642 | 6780 |  | 106.05 | 7,99 | 847 | [6 empty] | Горячекатаная арматурная сталь гладкая класса А-I, диаметром: 8 мм
(Бетонные и железобетонные монолитные конструкции и работы в строительстве)
|  | Объем=(39,6*0,395)/1000 | [18 empty] | Объем=(39,6*0,395)/1000
|  | Итого по разделу 11 Лестница Л1 |  |  | 10: 52115.91 | [13 empty] | Итого по разделу 11 Лестница Л1
Раздел 12. Лестница ЛС-1, ЛС-2 | [17 empty] | Раздел 12. Лестница ЛС-1, ЛС-2
Лестница ЛС-1 | [18 empty] | Лестница ЛС-1
186 | ФЕР09-03-029-01 | Монтаж лестниц прямолинейных и криволинейных, пожарных с ограждением |  |  | 4: т; 7: 0,181 | [6 empty] | Монтаж лестниц прямолинейных и криволинейных, пожарных с ограждением
|  | Объем=(65,86+21,64+13,72+50,09+23,1)*1,03*1,01/1000 | [18 empty] | Объем=(65,86+21,64+13,72+50,09+23,1)*1,03*1,01/1000
| Прил.9.1 п.2 | При применении в рабочих чертежах марок стали с повышенным расчетным сопротивлением: предел текучести в зависимости от вида толщины проката 265-345 МПа (27-35 кгс/мм2), марка стали С345, С345к, С345Т1 - прочие конструктивные элементы ПЗ=1,1 (ОЗП=1,1; ЭМ=1,1 к расх.; ЗПМ=1,1; МАТ=1,1 к расх.; ТЗ=1,1; ТЗМ=1,1) | [25 empty] | При применении в рабочих чертежах марок стали с повышенным расчетным сопротивлением: предел текучести в зависимости от вида толщины проката 265-345 МПа (27-35 кгс/мм2), марка стали С345, С345к, С345Т1 - прочие конструктивные элементы ПЗ=1,1 (ОЗП=1,1; ЭМ=1,1 к расх.; ЗПМ=1,1; МАТ=1,1 к расх.; ТЗ=1,1; ТЗМ=1,1)
| 1 | ОТ |  |  | 8: 271.66; 9: 1,1; 10: 54.09; 11: 51,53; 12: 2787 | [8 empty] | ОТ
| 2 | ЭМ |  |  | 8: 671.33; 9: 1,1; 10: 133.66; 11: 13,1; 12: 1751 | [8 empty] | ЭМ
| 3 | в т.ч. ОТм |  |  | 8: 78.48; 9: 1,1; 10: 15.63; 11: 51,53; 12: 805 | [8 empty] | в т.ч. ОТм
| 4 | М |  |  | 8: 88.49; 9: 1,1; 10: 17.62; 11: 7,99; 12: 141 | [8 empty] | М
| 01.7.15.03-0042 | Болты с гайками и шайбами строительные |  |  | 4: кг; 5: 0; 6: 1,1; 7: 0 | [9 empty] | Болты с гайками и шайбами строительные
| 07.2.05.01 | Лестницы маршевые, ширина 6 мм |  |  | 4: т; 5: 1; 6: 1,1; 7: 0,1991 | [9 empty] | Лестницы маршевые, ширина 6 мм
|  | ЗТ |  |  | 4: чел.-ч; 5: 28,9; 6: 1,1; 7: 5,75399 | [10 empty] | ЗТ
|  | ЗТм |  |  | 4: чел.-ч; 5: 5,83; 6: 1,1; 7: 1,160753 | [10 empty] | ЗТм
|  | Итого по расценке |  |  | 8: 1031.48; 10: 205.37 | [11 empty] | Итого по расценке
|  | ФОТ |  |  | 10: 69.72; 12: 3592 | [10 empty] | ФОТ
| Приказ № 812/пр от 21.12.2020 Прил. п.9 | НР Строительные металлические конструкции |  |  | 4: %; 5: 98; 7: 98; 10: 68.33; 12: 3520 | [10 empty] | НР Строительные металлические конструкции
| Приказ № 774/пр от 11.12.2020 Прил. п.9 | СП Строительные металлические конструкции |  |  | 4: %; 5: 62; 7: 62; 10: 43.23; 12: 2227 | [10 empty] | СП Строительные металлические конструкции
|  | Всего по позиции |  |  | 10: 316.93; 12: 10426 | [12 empty] | Всего по позиции
187 | ФССЦ-07.2.07.12-0019 | Отдельные конструктивные элементы зданий и сооружений с преобладанием: горячекатаных профилей, средняя масса сборочной единицы до 0,1 т |  |  | т |  |  | 0,157 | 8060 |  | 1265.42 | 7,99 | 10111 | [6 empty] | Отдельные конструктивные элементы зданий и сооружений с преобладанием: горячекатаных профилей, средняя масса сборочной единицы до 0,1 т
(Строительные металлические конструкции)
|  | Объем=(65,86+21,64+13,72+50,09)*1,03*1,01/1000 | [18 empty] | Объем=(65,86+21,64+13,72+50,09)*1,03*1,01/1000
188 | ФССЦ-07.2.07.12-0024 | Отдельные конструктивные элементы зданий и сооружений с преобладанием: толстолистовой стали, средняя масса сборочной единицы до 0,5 т |  |  | т |  |  | 0,024 | 8128 |  | 195.07 | 7,99 | 1559 | [6 empty] | Отдельные конструктивные элементы зданий и сооружений с преобладанием: толстолистовой стали, средняя масса сборочной единицы до 0,5 т
(Строительные металлические конструкции)
|  | Объем=(23,1)*1,03*1,01/1000 | [18 empty] | Объем=(23,1)*1,03*1,01/1000
Лестница ЛС-2 | [18 empty] | Лестница ЛС-2
189 | ФЕР09-03-029-01 | Монтаж лестниц прямолинейных и криволинейных, пожарных с ограждением |  |  | 4: т; 7: 0,045 | [6 empty] | Монтаж лестниц прямолинейных и криволинейных, пожарных с ограждением
|  | Объем=(25,06+13,72+4,9)*1,03*1,01/1000 | [18 empty] | Объем=(25,06+13,72+4,9)*1,03*1,01/1000
| Прил.9.1 п.2 | При применении в рабочих чертежах марок стали с повышенным расчетным сопротивлением: предел текучести в зависимости от вида толщины проката 265-345 МПа (27-35 кгс/мм2), марка стали С345, С345к, С345Т1 - прочие конструктивные элементы ПЗ=1,1 (ОЗП=1,1; ЭМ=1,1 к расх.; ЗПМ=1,1; МАТ=1,1 к расх.; ТЗ=1,1; ТЗМ=1,1) | [25 empty] | При применении в рабочих чертежах марок стали с повышенным расчетным сопротивлением: предел текучести в зависимости от вида толщины проката 265-345 МПа (27-35 кгс/мм2), марка стали С345, С345к, С345Т1 - прочие конструктивные элементы ПЗ=1,1 (ОЗП=1,1; ЭМ=1,1 к расх.; ЗПМ=1,1; МАТ=1,1 к расх.; ТЗ=1,1; ТЗМ=1,1)
| 1 | ОТ |  |  | 8: 271.66; 9: 1,1; 10: 13.45; 11: 51,53; 12: 693 | [8 empty] | ОТ
| 2 | ЭМ |  |  | 8: 671.33; 9: 1,1; 10: 33.23; 11: 13,1; 12: 435 | [8 empty] | ЭМ
| 3 | в т.ч. ОТм |  |  | 8: 78.48; 9: 1,1; 10: 3.88; 11: 51,53; 12: 200 | [8 empty] | в т.ч. ОТм
| 4 | М |  |  | 8: 88.49; 9: 1,1; 10: 4.38; 11: 7,99; 12: 35 | [8 empty] | М
| 01.7.15.03-0042 | Болты с гайками и шайбами строительные |  |  | 4: кг; 5: 0; 6: 1,1; 7: 0 | [9 empty] | Болты с гайками и шайбами строительные
| 07.2.05.01 | Лестницы маршевые, ширина 6 мм |  |  | 4: т; 5: 1; 6: 1,1; 7: 0,0495 | [9 empty] | Лестницы маршевые, ширина 6 мм
|  | ЗТ |  |  | 4: чел.-ч; 5: 28,9; 6: 1,1; 7: 1,43055 | [10 empty] | ЗТ
|  | ЗТм |  |  | 4: чел.-ч; 5: 5,83; 6: 1,1; 7: 0,288585 | [10 empty] | ЗТм
|  | Итого по расценке |  |  | 8: 1031.48; 10: 51.06 | [11 empty] | Итого по расценке
|  | ФОТ |  |  | 10: 17.33; 12: 893 | [10 empty] | ФОТ
| Приказ № 812/пр от 21.12.2020 Прил. п.9 | НР Строительные металлические конструкции |  |  | 4: %; 5: 98; 7: 98; 10: 16.98; 12: 875 | [10 empty] | НР Строительные металлические конструкции
| Приказ № 774/пр от 11.12.2020 Прил. п.9 | СП Строительные металлические конструкции |  |  | 4: %; 5: 62; 7: 62; 10: 10.74; 12: 554 | [10 empty] | СП Строительные металлические конструкции
|  | Всего по позиции |  |  | 10: 78.78; 12: 2592 | [12 empty] | Всего по позиции
190 | ФССЦ-07.2.07.12-0019 | Отдельные конструктивные элементы зданий и сооружений с преобладанием: горячекатаных профилей, средняя масса сборочной единицы до 0,1 т |  |  | т |  |  | 0,04 | 8060 |  | 322.4 | 7,99 | 2576 | [6 empty] | Отдельные конструктивные элементы зданий и сооружений с преобладанием: горячекатаных профилей, средняя масса сборочной единицы до 0,1 т
(Строительные металлические конструкции)
|  | Объем=(25,06+13,72)*1,03*1,01/1000 | [18 empty] | Объем=(25,06+13,72)*1,03*1,01/1000
191 | ФССЦ-07.2.07.12-0024 | Отдельные конструктивные элементы зданий и сооружений с преобладанием: толстолистовой стали, средняя масса сборочной единицы до 0,5 т |  |  | т |  |  | 0,005 | 8128 |  | 40.64 | 7,99 | 325 | [6 empty] | Отдельные конструктивные элементы зданий и сооружений с преобладанием: толстолистовой стали, средняя масса сборочной единицы до 0,5 т
(Строительные металлические конструкции)
|  | Объем=(4,9)*1,03*1,01/1000 | [18 empty] | Объем=(4,9)*1,03*1,01/1000
Покраска | [18 empty] | Покраска
192 | ФЕР13-03-002-04 | Огрунтовка металлических поверхностей за один раз: грунтовкой ГФ-021 |  |  | 4: 100 м2; 7: 0,11573 | [6 empty] | Огрунтовка металлических поверхностей за один раз: грунтовкой ГФ-021
|  | Объем=(9,12+2,453) / 100 | [18 empty] | Объем=(9,12+2,453) / 100
| 1 | ОТ |  |  | 8: 56.55; 10: 6.54; 11: 51,53; 12: 337 | [8 empty] | ОТ
| 2 | ЭМ |  |  | 8: 9.22; 10: 1.07; 11: 13,1; 12: 14 | [8 empty] | ЭМ
| 3 | в т.ч. ОТм |  |  | 8: 0.22; 10: 0.03; 11: 51,53; 12: 2 | [8 empty] | в т.ч. ОТм
| 4 | М |  |  | 8: 152.04; 10: 17.6; 11: 7,99; 12: 141 | [8 empty] | М
|  | ЗТ |  |  | 4: чел.-ч; 5: 5,31; 7: 0,6145263 | [10 empty] | ЗТ
|  | ЗТм |  |  | 4: чел.-ч; 5: 0,02; 7: 0,0023146 | [10 empty] | ЗТм
|  | Итого по расценке |  |  | 8: 217.81; 10: 25.21 | [11 empty] | Итого по расценке
|  | ФОТ |  |  | 10: 6.57; 12: 339 | [10 empty] | ФОТ
| Приказ № 812/пр от 21.12.2020 Прил. п.13 | НР Защита строительных конструкций и оборудования от коррозии |  |  | 4: %; 5: 99; 7: 99; 10: 6.5; 12: 336 | [10 empty] | НР Защита строительных конструкций и оборудования от коррозии
| Приказ № 774/пр от 11.12.2020 Прил. п.13 | СП Защита строительных конструкций и оборудования от коррозии |  |  | 4: %; 5: 51; 7: 51; 10: 3.35; 12: 173 | [10 empty] | СП Защита строительных конструкций и оборудования от коррозии
|  | Всего по позиции |  |  | 10: 35.06; 12: 1001 | [12 empty] | Всего по позиции
193 | ФЕР13-03-004-26 | Окраска металлических огрунтованных поверхностей: эмалью ПФ-115 |  |  | 4: 100 м2; 7: 0,11573 | [6 empty] | Окраска металлических огрунтованных поверхностей: эмалью ПФ-115
|  | Объем=(9,12+2,453) / 100 | [18 empty] | Объем=(9,12+2,453) / 100
|  | За 2 раза ПЗ=2 (ОЗП=2; ЭМ=2 к расх.; ЗПМ=2; МАТ=2 к расх.; ТЗ=2; ТЗМ=2) | [25 empty] | За 2 раза ПЗ=2 (ОЗП=2; ЭМ=2 к расх.; ЗПМ=2; МАТ=2 к расх.; ТЗ=2; ТЗМ=2)
| 1 | ОТ |  |  | 8: 19.32; 9: 2; 10: 4.47; 11: 51,53; 12: 230 | [8 empty] | ОТ
| 2 | ЭМ |  |  | 8: 6.01; 9: 2; 10: 1.39; 11: 13,1; 12: 18 | [8 empty] | ЭМ
| 3 | в т.ч. ОТм |  |  | 8: 0.22; 9: 2; 10: 0.05; 11: 51,53; 12: 3 | [8 empty] | в т.ч. ОТм
| 4 | М |  |  | 8: 138.16; 9: 2; 10: 31.98; 11: 7,99; 12: 256 | [8 empty] | М
|  | ЗТ |  |  | 4: чел.-ч; 5: 2,13; 6: 2; 7: 0,4930098 | [10 empty] | ЗТ
|  | ЗТм |  |  | 4: чел.-ч; 5: 0,02; 6: 2; 7: 0,0046292 | [10 empty] | ЗТм
|  | Итого по расценке |  |  | 8: 163.49; 10: 37.84 | [11 empty] | Итого по расценке
|  | ФОТ |  |  | 10: 4.52; 12: 233 | [10 empty] | ФОТ
| Приказ № 812/пр от 21.12.2020 Прил. п.13 | НР Защита строительных конструкций и оборудования от коррозии |  |  | 4: %; 5: 99; 7: 99; 10: 4.47; 12: 231 | [10 empty] | НР Защита строительных конструкций и оборудования от коррозии
| Приказ № 774/пр от 11.12.2020 Прил. п.13 | СП Защита строительных конструкций и оборудования от коррозии |  |  | 4: %; 5: 51; 7: 51; 10: 2.31; 12: 119 | [10 empty] | СП Защита строительных конструкций и оборудования от коррозии
|  | Всего по позиции |  |  | 10: 44.62; 12: 854 | [12 empty] | Всего по позиции
Ограждения балконов металлические | [18 empty] | Ограждения балконов металлические
194 | ФЕР07-05-016-04 | Устройство металлических ограждений: без поручней |  |  | 4: 100 м; 7: 0,738 | [6 empty] | Устройство металлических ограждений: без поручней
|  | Объем=73,8 / 100 | [18 empty] | Объем=73,8 / 100
| 1 | ОТ |  |  | 8: 390.1; 10: 287.89; 11: 51,53; 12: 14835 | [8 empty] | ОТ
| 2 | ЭМ |  |  | 8: 204.08; 10: 150.61; 11: 13,1; 12: 1973 | [8 empty] | ЭМ
| 3 | в т.ч. ОТм |  |  | 8: 30.77; 10: 22.71; 11: 51,53; 12: 1170 | [8 empty] | в т.ч. ОТм
| 4 | М |  |  | 8: 16057.11; 10: 11850.15; 11: 7,99; 12: 94683 | [8 empty] | М
|  | ЗТ |  |  | 4: чел.-ч; 5: 41,5; 7: 30,627 | [10 empty] | ЗТ
|  | ЗТм |  |  | 4: чел.-ч; 5: 2,59; 7: 1,91142 | [10 empty] | ЗТм
|  | Итого по расценке |  |  | 8: 16651.29; 10: 12288.65 | [11 empty] | Итого по расценке
|  | ФОТ |  |  | 10: 310.6; 12: 16005 | [10 empty] | ФОТ
| Приказ № 812/пр от 21.12.2020 Прил. п.7.1 | НР Бетонные и железобетонные сборные конструкции жилых, общественных и административно-бытовых зданий промышленных предприятий |  |  | 4: %; 5: 122; 7: 122; 10: 378.93; 12: 19526 | [10 empty] | НР Бетонные и железобетонные сборные конструкции жилых, общественных и административно-бытовых зданий промышленных предприятий
| Приказ № 774/пр от 11.12.2020 Прил. п.7.1 | СП Бетонные и железобетонные сборные конструкции жилых, общественных и административно-бытовых зданий промышленных предприятий |  |  | 4: %; 5: 80; 7: 80; 10: 248.48; 12: 12804 | [10 empty] | СП Бетонные и железобетонные сборные конструкции жилых, общественных и административно-бытовых зданий промышленных предприятий
|  | Всего по позиции |  |  | 10: 12916.06; 12: 143821 | [12 empty] | Всего по позиции
196 | ФЕР13-03-002-04 | Огрунтовка металлических поверхностей за один раз: грунтовкой ГФ-021 |  |  | 4: 100 м2; 7: 0,51 | [6 empty] | Огрунтовка металлических поверхностей за один раз: грунтовкой ГФ-021
|  | Объем=51 / 100 | [18 empty] | Объем=51 / 100
| 1 | ОТ |  |  | 8: 56.55; 10: 28.84; 11: 51,53; 12: 1486 | [8 empty] | ОТ
| 2 | ЭМ |  |  | 8: 9.22; 10: 4.7; 11: 13,1; 12: 62 | [8 empty] | ЭМ
| 3 | в т.ч. ОТм |  |  | 8: 0.22; 10: 0.11; 11: 51,53; 12: 6 | [8 empty] | в т.ч. ОТм
| 4 | М |  |  | 8: 152.04; 10: 77.54; 11: 7,99; 12: 620 | [8 empty] | М
|  | ЗТ |  |  | 4: чел.-ч; 5: 5,31; 7: 2,7081 | [10 empty] | ЗТ
|  | ЗТм |  |  | 4: чел.-ч; 5: 0,02; 7: 0,0102 | [10 empty] | ЗТм
|  | Итого по расценке |  |  | 8: 217.81; 10: 111.08 | [11 empty] | Итого по расценке
|  | ФОТ |  |  | 10: 28.95; 12: 1492 | [10 empty] | ФОТ
| Приказ № 812/пр от 21.12.2020 Прил. п.13 | НР Защита строительных конструкций и оборудования от коррозии |  |  | 4: %; 5: 99; 7: 99; 10: 28.66; 12: 1477 | [10 empty] | НР Защита строительных конструкций и оборудования от коррозии
| Приказ № 774/пр от 11.12.2020 Прил. п.13 | СП Защита строительных конструкций и оборудования от коррозии |  |  | 4: %; 5: 51; 7: 51; 10: 14.76; 12: 761 | [10 empty] | СП Защита строительных конструкций и оборудования от коррозии
|  | Всего по позиции |  |  | 10: 154.5; 12: 4406 | [12 empty] | Всего по позиции
197 | ФЕР13-03-004-26 | Окраска металлических огрунтованных поверхностей: эмалью ПФ-115 |  |  | 4: 100 м2; 7: 0,51 | [6 empty] | Окраска металлических огрунтованных поверхностей: эмалью ПФ-115
|  | Объем=51 / 100 | [18 empty] | Объем=51 / 100
|  | За 2 раза ПЗ=2 (ОЗП=2; ЭМ=2 к расх.; ЗПМ=2; МАТ=2 к расх.; ТЗ=2; ТЗМ=2) | [25 empty] | За 2 раза ПЗ=2 (ОЗП=2; ЭМ=2 к расх.; ЗПМ=2; МАТ=2 к расх.; ТЗ=2; ТЗМ=2)
| 1 | ОТ |  |  | 8: 19.32; 9: 2; 10: 19.71; 11: 51,53; 12: 1016 | [8 empty] | ОТ
| 2 | ЭМ |  |  | 8: 6.01; 9: 2; 10: 6.13; 11: 13,1; 12: 80 | [8 empty] | ЭМ
| 3 | в т.ч. ОТм |  |  | 8: 0.22; 9: 2; 10: 0.22; 11: 51,53; 12: 11 | [8 empty] | в т.ч. ОТм
| 4 | М |  |  | 8: 138.16; 9: 2; 10: 140.92; 11: 7,99; 12: 1126 | [8 empty] | М
|  | ЗТ |  |  | 4: чел.-ч; 5: 2,13; 6: 2; 7: 2,1726 | [10 empty] | ЗТ
|  | ЗТм |  |  | 4: чел.-ч; 5: 0,02; 6: 2; 7: 0,0204 | [10 empty] | ЗТм
|  | Итого по расценке |  |  | 8: 163.49; 10: 166.76 | [11 empty] | Итого по расценке
|  | ФОТ |  |  | 10: 19.93; 12: 1027 | [10 empty] | ФОТ
| Приказ № 812/пр от 21.12.2020 Прил. п.13 | НР Защита строительных конструкций и оборудования от коррозии |  |  | 4: %; 5: 99; 7: 99; 10: 19.73; 12: 1017 | [10 empty] | НР Защита строительных конструкций и оборудования от коррозии
| Приказ № 774/пр от 11.12.2020 Прил. п.13 | СП Защита строительных конструкций и оборудования от коррозии |  |  | 4: %; 5: 51; 7: 51; 10: 10.16; 12: 524 | [10 empty] | СП Защита строительных конструкций и оборудования от коррозии
|  | Всего по позиции |  |  | 10: 196.65; 12: 3763 | [12 empty] | Всего по позиции
|  | Итого по разделу 12 Лестница ЛС-1, ЛС-2 |  |  | 10: 15566.13 | [13 empty] | Итого по разделу 12 Лестница ЛС-1, ЛС-2
Раздел 13. Лестница ЛС-3 | [17 empty] | Раздел 13. Лестница ЛС-3
198 | ФЕР09-03-029-01 | Монтаж лестниц прямолинейных и криволинейных, пожарных с ограждением |  |  | 4: т; 7: 0,210163 | [6 empty] | Монтаж лестниц прямолинейных и криволинейных, пожарных с ограждением
|  | Объем=((5,74*7,22+4*0,94+2*1,76+12,0*6,89+6*0,32+8,0*5,77+4,0*1,70+2,61*6,03)*1,01*1,03)/1000 | [18 empty] | Объем=((5,74*7,22+4*0,94+2*1,76+12,0*6,89+6*0,32+8,0*5,77+4,0*1,70+2,61*6,03)*1,01*1,03)/1000
| 1 | ОТ |  |  | 8: 271.66; 10: 57.09; 11: 51,53; 12: 2942 | [8 empty] | ОТ
| 2 | ЭМ |  |  | 8: 671.33; 10: 141.09; 11: 13,1; 12: 1848 | [8 empty] | ЭМ
| 3 | в т.ч. ОТм |  |  | 8: 78.48; 10: 16.49; 11: 51,53; 12: 850 | [8 empty] | в т.ч. ОТм
| 4 | М |  |  | 8: 88.49; 10: 18.6; 11: 7,99; 12: 149 | [8 empty] | М
| 01.7.15.03-0042 | Болты с гайками и шайбами строительные |  |  | 4: кг; 5: 0; 7: 0 | [9 empty] | Болты с гайками и шайбами строительные
| 07.2.05.01 | Лестницы маршевые, ширина 6 мм |  |  | 4: т; 5: 1; 7: 0,210163 | [9 empty] | Лестницы маршевые, ширина 6 мм
|  | ЗТ |  |  | 4: чел.-ч; 5: 28,9; 7: 6,0737107 | [10 empty] | ЗТ
|  | ЗТм |  |  | 4: чел.-ч; 5: 5,83; 7: 1,2252503 | [10 empty] | ЗТм
|  | Итого по расценке |  |  | 8: 1031.48; 10: 216.78 | [11 empty] | Итого по расценке
|  | ФОТ |  |  | 10: 73.58; 12: 3792 | [10 empty] | ФОТ
| Приказ № 812/пр от 21.12.2020 Прил. п.9 | НР Строительные металлические конструкции |  |  | 4: %; 5: 98; 7: 98; 10: 72.11; 12: 3716 | [10 empty] | НР Строительные металлические конструкции
| Приказ № 774/пр от 11.12.2020 Прил. п.9 | СП Строительные металлические конструкции |  |  | 4: %; 5: 62; 7: 62; 10: 45.62; 12: 2351 | [10 empty] | СП Строительные металлические конструкции
|  | Всего по позиции |  |  | 10: 334.51; 12: 11006 | [12 empty] | Всего по позиции
199 | ФССЦ-07.2.07.12-0019 | Отдельные конструктивные элементы зданий и сооружений с преобладанием: горячекатаных профилей, средняя масса сборочной единицы до 0,1 т |  |  | т |  |  | 0,19379 | 8060 |  | 1561.95 | 7,99 | 12480 | [6 empty] | Отдельные конструктивные элементы зданий и сооружений с преобладанием: горячекатаных профилей, средняя масса сборочной единицы до 0,1 т
(Строительные металлические конструкции)
|  | Объем=((5,74*7,22+4*0,94+2*1,76+12,0*6,89+6*0,32+8,0*5,77+4,0*1,70)*1,01*1,03)/1000 | [18 empty] | Объем=((5,74*7,22+4*0,94+2*1,76+12,0*6,89+6*0,32+8,0*5,77+4,0*1,70)*1,01*1,03)/1000
200 | ФССЦ-08.3.06.01-0003 | Прокат ромбического рифления, горячекатаный, в листах с обрезными кромками, марка стали С235, ширина от 1 до 1,9 м, толщина 4 мм |  |  | т |  |  | 0,016373 | 6834.81 |  | 111.91 | 7,99 | 894 | [6 empty] | Прокат ромбического рифления, горячекатаный, в листах с обрезными кромками, марка стали С235, ширина от 1 до 1,9 м, толщина 4 мм
(Строительные металлические конструкции)
|  | Объем=((2,61*6,03)*1,01*1,03)/1000 | [18 empty] | Объем=((2,61*6,03)*1,01*1,03)/1000
201 | ФЕР13-03-004-26 | Окраска металлических огрунтованных поверхностей: эмалью ПФ-115 |  |  | 4: 100 м2; 7: 1,25 | [6 empty] | Окраска металлических огрунтованных поверхностей: эмалью ПФ-115
|  | Объем=125 / 100 | [18 empty] | Объем=125 / 100
|  | За 2 раза ПЗ=2 (ОЗП=2; ЭМ=2 к расх.; ЗПМ=2; МАТ=2 к расх.; ТЗ=2; ТЗМ=2) | [25 empty] | За 2 раза ПЗ=2 (ОЗП=2; ЭМ=2 к расх.; ЗПМ=2; МАТ=2 к расх.; ТЗ=2; ТЗМ=2)
| 1 | ОТ |  |  | 8: 19.32; 9: 2; 10: 48.3; 11: 51,53; 12: 2489 | [8 empty] | ОТ
| 2 | ЭМ |  |  | 8: 6.01; 9: 2; 10: 15.03; 11: 13,1; 12: 197 | [8 empty] | ЭМ
| 3 | в т.ч. ОТм |  |  | 8: 0.22; 9: 2; 10: 0.55; 11: 51,53; 12: 28 | [8 empty] | в т.ч. ОТм
| 4 | М |  |  | 8: 138.16; 9: 2; 10: 345.4; 11: 7,99; 12: 2760 | [8 empty] | М
|  | ЗТ |  |  | 4: чел.-ч; 5: 2,13; 6: 2; 7: 5,325 | [10 empty] | ЗТ
|  | ЗТм |  |  | 4: чел.-ч; 5: 0,02; 6: 2; 7: 0,05 | [10 empty] | ЗТм
|  | Итого по расценке |  |  | 8: 163.49; 10: 408.73 | [11 empty] | Итого по расценке
|  | ФОТ |  |  | 10: 48.85; 12: 2517 | [10 empty] | ФОТ
| Приказ № 812/пр от 21.12.2020 Прил. п.13 | НР Защита строительных конструкций и оборудования от коррозии |  |  | 4: %; 5: 99; 7: 99; 10: 48.36; 12: 2492 | [10 empty] | НР Защита строительных конструкций и оборудования от коррозии
| Приказ № 774/пр от 11.12.2020 Прил. п.13 | СП Защита строительных конструкций и оборудования от коррозии |  |  | 4: %; 5: 51; 7: 51; 10: 24.91; 12: 1284 | [10 empty] | СП Защита строительных конструкций и оборудования от коррозии
|  | Всего по позиции |  |  | 10: 482; 12: 9222 | [12 empty] | Всего по позиции
|  | Итого по разделу 13 Лестница ЛС-3 |  |  | 10: 2490.37 | [13 empty] | Итого по разделу 13 Лестница ЛС-3
Раздел 14. Приямок С1 | [17 empty] | Раздел 14. Приямок С1
202 | ФЕР09-06-001-02 | Монтаж: лотков, решеток, затворов из полосовой и тонколистовой стали |  |  | 4: т; 7: 0,058 | [6 empty] | Монтаж: лотков, решеток, затворов из полосовой и тонколистовой стали
|  | Объем=((2*4,15+2*6,22+4*0,19+2*0,05+2*0,12+21,84+2*2,75+15*0,38+4*0,33)*1,03*1,01)/1000 | [18 empty] | Объем=((2*4,15+2*6,22+4*0,19+2*0,05+2*0,12+21,84+2*2,75+15*0,38+4*0,33)*1,03*1,01)/1000
| Прил.9.1 п.2 | При применении в рабочих чертежах марок стали с повышенным расчетным сопротивлением: предел текучести в зависимости от вида толщины проката 265-345 МПа (27-35 кгс/мм2), марка стали С345, С345к, С345Т1 - прочие конструктивные элементы ПЗ=1,1 (ОЗП=1,1; ЭМ=1,1 к расх.; ЗПМ=1,1; МАТ=1,1 к расх.; ТЗ=1,1; ТЗМ=1,1) | [25 empty] | При применении в рабочих чертежах марок стали с повышенным расчетным сопротивлением: предел текучести в зависимости от вида толщины проката 265-345 МПа (27-35 кгс/мм2), марка стали С345, С345к, С345Т1 - прочие конструктивные элементы ПЗ=1,1 (ОЗП=1,1; ЭМ=1,1 к расх.; ЗПМ=1,1; МАТ=1,1 к расх.; ТЗ=1,1; ТЗМ=1,1)
| 1 | ОТ |  |  | 8: 397.5; 9: 1,1; 10: 25.36; 11: 51,53; 12: 1307 | [8 empty] | ОТ
| 2 | ЭМ |  |  | 8: 112.75; 9: 1,1; 10: 7.19; 11: 13,1; 12: 94 | [8 empty] | ЭМ
| 3 | в т.ч. ОТм |  |  | 8: 3.82; 9: 1,1; 10: 0.24; 11: 51,53; 12: 12 | [8 empty] | в т.ч. ОТм
| 4 | М |  |  | 8: 81.96; 9: 1,1; 10: 5.23; 11: 7,99; 12: 42 | [8 empty] | М
| 07.2.07.13 | Конструкции стальные |  |  | 4: т; 5: 1; 6: 1,1; 7: 0,0638 | [9 empty] | Конструкции стальные
|  | ЗТ |  |  | 4: чел.-ч; 5: 46,6; 6: 1,1; 7: 2,97308 | [10 empty] | ЗТ
|  | ЗТм |  |  | 4: чел.-ч; 5: 0,31; 6: 1,1; 7: 0,019778 | [10 empty] | ЗТм
|  | Итого по расценке |  |  | 8: 592.21; 10: 37.78 | [11 empty] | Итого по расценке
|  | ФОТ |  |  | 10: 25.6; 12: 1319 | [10 empty] | ФОТ
| Приказ № 812/пр от 21.12.2020 Прил. п.9 | НР Строительные металлические конструкции |  |  | 4: %; 5: 98; 7: 98; 10: 25.09; 12: 1293 | [10 empty] | НР Строительные металлические конструкции
| Приказ № 774/пр от 11.12.2020 Прил. п.9 | СП Строительные металлические конструкции |  |  | 4: %; 5: 62; 7: 62; 10: 15.87; 12: 818 | [10 empty] | СП Строительные металлические конструкции
|  | Всего по позиции |  |  | 10: 78.74; 12: 3554 | [12 empty] | Всего по позиции
203 | ФССЦ-07.2.07.12-0019 | Отдельные конструктивные элементы зданий и сооружений с преобладанием: горячекатаных профилей, средняя масса сборочной единицы до 0,1 т |  |  | т |  |  | 0,058 | 8060 |  | 467.48 | 7,99 | 3735 | [6 empty] | Отдельные конструктивные элементы зданий и сооружений с преобладанием: горячекатаных профилей, средняя масса сборочной единицы до 0,1 т
(Строительные металлические конструкции)
|  | Объем=((2*4,15+2*6,22+4*0,19+2*0,05+2*0,12+21,84+2*2,75+15*0,38+4*0,33)*1,03*1,01)/1000 | [18 empty] | Объем=((2*4,15+2*6,22+4*0,19+2*0,05+2*0,12+21,84+2*2,75+15*0,38+4*0,33)*1,03*1,01)/1000
|  | Итого по разделу 14 Приямок С1 |  |  | 10: 546.22 | [13 empty] | Итого по разделу 14 Приямок С1
Раздел 15. Стойки Ст1 | [17 empty] | Раздел 15. Стойки Ст1
204 | ФЕР09-03-030-01 | Монтаж площадок с настилом и ограждением из листовой, рифленой, просечной и круглой стали |  |  | 4: т; 7: 3,668 | [6 empty] | Монтаж площадок с настилом и ограждением из листовой, рифленой, просечной и круглой стали
|  | Объем=(3315,8+351,7)/1000 | [18 empty] | Объем=(3315,8+351,7)/1000
| 1 | ОТ |  |  | 8: 329.56; 10: 1208.83; 11: 51,53; 12: 62291 | [8 empty] | ОТ
| 2 | ЭМ |  |  | 8: 581.74; 10: 2133.82; 11: 13,1; 12: 27953 | [8 empty] | ЭМ
| 3 | в т.ч. ОТм |  |  | 8: 59.5; 10: 218.25; 11: 51,53; 12: 11246 | [8 empty] | в т.ч. ОТм
| 4 | М |  |  | 8: 88.49; 10: 324.58; 11: 7,99; 12: 2593 | [8 empty] | М
| 01.7.15.03-0042 | Болты с гайками и шайбами строительные |  |  | 4: кг; 5: 0; 7: 0 | [9 empty] | Болты с гайками и шайбами строительные
| 07.2.05.01 | Площадки площадью до 2 м2 |  |  | 4: т; 5: 1; 7: 3,668 | [9 empty] | Площадки площадью до 2 м2
|  | ЗТ |  |  | 4: чел.-ч; 5: 35,9; 7: 131,6812 | [10 empty] | ЗТ
|  | ЗТм |  |  | 4: чел.-ч; 5: 4,42; 7: 16,21256 | [10 empty] | ЗТм
|  | Итого по расценке |  |  | 8: 999.79; 10: 3667.23 | [11 empty] | Итого по расценке
|  | ФОТ |  |  | 10: 1427.08; 12: 73537 | [10 empty] | ФОТ
| Приказ № 812/пр от 21.12.2020 Прил. п.9 | НР Строительные металлические конструкции |  |  | 4: %; 5: 98; 7: 98; 10: 1398.54; 12: 72066 | [10 empty] | НР Строительные металлические конструкции
| Приказ № 774/пр от 11.12.2020 Прил. п.9 | СП Строительные металлические конструкции |  |  | 4: %; 5: 62; 7: 62; 10: 884.79; 12: 45593 | [10 empty] | СП Строительные металлические конструкции
|  | Всего по позиции |  |  | 10: 5950.56; 12: 210496 | [12 empty] | Всего по позиции
205 | ФССЦ-07.2.07.12-0019 | Отдельные конструктивные элементы зданий и сооружений с преобладанием: горячекатаных профилей, средняя масса сборочной единицы до 0,1 т |  |  | т |  |  | 3,668 | 8060 |  | 29564.08 | 7,99 | 236217 | [6 empty] | Отдельные конструктивные элементы зданий и сооружений с преобладанием: горячекатаных профилей, средняя масса сборочной единицы до 0,1 т
(Строительные металлические конструкции)
206 | ФЕР13-03-002-04 | Огрунтовка металлических поверхностей за один раз: грунтовкой ГФ-021 |  |  | 4: 100 м2; 7: 1,098 | [6 empty] | Огрунтовка металлических поверхностей за один раз: грунтовкой ГФ-021
|  | Объем=109,8 / 100 | [18 empty] | Объем=109,8 / 100
| 1 | ОТ |  |  | 8: 56.55; 10: 62.09; 11: 51,53; 12: 3199 | [8 empty] | ОТ
| 2 | ЭМ |  |  | 8: 9.22; 10: 10.12; 11: 13,1; 12: 133 | [8 empty] | ЭМ
| 3 | в т.ч. ОТм |  |  | 8: 0.22; 10: 0.24; 11: 51,53; 12: 12 | [8 empty] | в т.ч. ОТм
| 4 | М |  |  | 8: 152.04; 10: 166.94; 11: 7,99; 12: 1334 | [8 empty] | М
|  | ЗТ |  |  | 4: чел.-ч; 5: 5,31; 7: 5,83038 | [10 empty] | ЗТ
|  | ЗТм |  |  | 4: чел.-ч; 5: 0,02; 7: 0,02196 | [10 empty] | ЗТм
|  | Итого по расценке |  |  | 8: 217.81; 10: 239.15 | [11 empty] | Итого по расценке
|  | ФОТ |  |  | 10: 62.33; 12: 3211 | [10 empty] | ФОТ
| Приказ № 812/пр от 21.12.2020 Прил. п.13 | НР Защита строительных конструкций и оборудования от коррозии |  |  | 4: %; 5: 99; 7: 99; 10: 61.71; 12: 3179 | [10 empty] | НР Защита строительных конструкций и оборудования от коррозии
| Приказ № 774/пр от 11.12.2020 Прил. п.13 | СП Защита строительных конструкций и оборудования от коррозии |  |  | 4: %; 5: 51; 7: 51; 10: 31.79; 12: 1638 | [10 empty] | СП Защита строительных конструкций и оборудования от коррозии
|  | Всего по позиции |  |  | 10: 332.65; 12: 9483 | [12 empty] | Всего по позиции
207 | ФЕР13-03-004-26 | Окраска металлических огрунтованных поверхностей: эмалью ПФ-115 |  |  | 4: 100 м2; 7: 1,098 | [6 empty] | Окраска металлических огрунтованных поверхностей: эмалью ПФ-115
|  | Объем=109,8 / 100 | [18 empty] | Объем=109,8 / 100
|  | За 2 раза ПЗ=2 (ОЗП=2; ЭМ=2 к расх.; ЗПМ=2; МАТ=2 к расх.; ТЗ=2; ТЗМ=2) | [25 empty] | За 2 раза ПЗ=2 (ОЗП=2; ЭМ=2 к расх.; ЗПМ=2; МАТ=2 к расх.; ТЗ=2; ТЗМ=2)
| 1 | ОТ |  |  | 8: 19.32; 9: 2; 10: 42.43; 11: 51,53; 12: 2186 | [8 empty] | ОТ
| 2 | ЭМ |  |  | 8: 6.01; 9: 2; 10: 13.2; 11: 13,1; 12: 173 | [8 empty] | ЭМ
| 3 | в т.ч. ОТм |  |  | 8: 0.22; 9: 2; 10: 0.48; 11: 51,53; 12: 25 | [8 empty] | в т.ч. ОТм
| 4 | М |  |  | 8: 138.16; 9: 2; 10: 303.4; 11: 7,99; 12: 2424 | [8 empty] | М
|  | ЗТ |  |  | 4: чел.-ч; 5: 2,13; 6: 2; 7: 4,67748 | [10 empty] | ЗТ
|  | ЗТм |  |  | 4: чел.-ч; 5: 0,02; 6: 2; 7: 0,04392 | [10 empty] | ЗТм
|  | Итого по расценке |  |  | 8: 163.49; 10: 359.03 | [11 empty] | Итого по расценке
|  | ФОТ |  |  | 10: 42.91; 12: 2211 | [10 empty] | ФОТ
| Приказ № 812/пр от 21.12.2020 Прил. п.13 | НР Защита строительных конструкций и оборудования от коррозии |  |  | 4: %; 5: 99; 7: 99; 10: 42.48; 12: 2189 | [10 empty] | НР Защита строительных конструкций и оборудования от коррозии
| Приказ № 774/пр от 11.12.2020 Прил. п.13 | СП Защита строительных конструкций и оборудования от коррозии |  |  | 4: %; 5: 51; 7: 51; 10: 21.88; 12: 1128 | [10 empty] | СП Защита строительных конструкций и оборудования от коррозии
|  | Всего по позиции |  |  | 10: 423.39; 12: 8100 | [12 empty] | Всего по позиции
|  | Итого по разделу 15 Стойки Ст1 |  |  | 10: 36270.68 | [13 empty] | Итого по разделу 15 Стойки Ст1
Раздел 16. Кровля | [17 empty] | Раздел 16. Кровля
208 | ФЕР12-01-028-02 | Устройство плоских однослойных кровель из ПВХ мембран (со сваркой полотен) с укладкой разделительного слоя по утеплителю, несущее основание из: бетона |  |  | 4: 100 м2; 7: 6,309 | [6 empty] | Устройство плоских однослойных кровель из ПВХ мембран (со сваркой полотен) с укладкой разделительного слоя по утеплителю, несущее основание из: бетона
|  | Объем=630,9 / 100 | [18 empty] | Объем=630,9 / 100
| 1 | ОТ |  |  | 8: 47.22; 10: 297.91; 11: 51,53; 12: 15351 | [8 empty] | ОТ
| 2 | ЭМ |  |  | 8: 5.05; 10: 31.86; 11: 13,1; 12: 417 | [8 empty] | ЭМ
| 3 | в т.ч. ОТм |  |  | 8: 0.64; 10: 4.04; 11: 51,53; 12: 208 | [8 empty] | в т.ч. ОТм
| 4 | М |  |  | 8: 5080.07; 10: 32050.16; 11: 7,99; 12: 256081 | [8 empty] | М
| 01.7.12.05 | Геотекстиль нетканый |  |  | 4: м2; 5: 110; 7: 693,99 | [9 empty] | Геотекстиль нетканый
|  | ЗТ |  |  | 4: чел.-ч; 5: 5,33; 7: 33,62697 | [10 empty] | ЗТ
|  | ЗТм |  |  | 4: чел.-ч; 5: 0,05; 7: 0,31545 | [10 empty] | ЗТм
|  | Итого по расценке |  |  | 8: 5132.34; 10: 32379.93 | [11 empty] | Итого по расценке
|  | ФОТ |  |  | 10: 301.95; 12: 15559 | [10 empty] | ФОТ
| Приказ № 812/пр от 21.12.2020 Прил. п.12 | НР Кровли |  |  | 4: %; 5: 114; 7: 114; 10: 344.22; 12: 17737 | [10 empty] | НР Кровли
| Приказ № 774/пр от 11.12.2020 Прил. п.12 | СП Кровли |  |  | 4: %; 5: 57; 7: 57; 10: 172.11; 12: 8869 | [10 empty] | СП Кровли
|  | Всего по позиции |  |  | 10: 32896.26; 12: 298455 | [12 empty] | Всего по позиции
209 | ФССЦ-12.1.02.10-0089 | Мембрана кровельная армированная на основе ПВХ, толщина 1,2 мм |  |  | м2 |  |  | 693,99 | 39.41 |  | 27350.15 | 7,99 | 218528 | [6 empty] | Мембрана кровельная армированная на основе ПВХ, толщина 1,2 мм
(Бетонные и железобетонные сборные конструкции и работы в строительстве)
210 | ФЕР12-01-013-03 | Утепление покрытий плитами: из минеральной ваты или перлита на битумной мастике в один слой |  |  | 4: 100 м2; 7: 6,309 | [6 empty] | Утепление покрытий плитами: из минеральной ваты или перлита на битумной мастике в один слой
|  | Объем=630,9 / 100 | [18 empty] | Объем=630,9 / 100
| 1 | ОТ |  |  | 8: 383.25; 10: 2417.92; 11: 51,53; 12: 124595 | [8 empty] | ОТ
| 2 | ЭМ |  |  | 8: 126.92; 10: 800.74; 11: 13,1; 12: 10490 | [8 empty] | ЭМ
| 3 | в т.ч. ОТм |  |  | 8: 10.68; 10: 67.38; 11: 51,53; 12: 3472 | [8 empty] | в т.ч. ОТм
| 4 | М |  |  | 8: 870.84; 10: 5494.13; 11: 7,99; 12: 43898 | [8 empty] | М
| 12.2.05.05 | Плиты теплоизоляционные |  |  | 4: м2; 5: 103; 7: 649,827 | [9 empty] | Плиты теплоизоляционные
|  | ЗТ |  |  | 4: чел.-ч; 5: 40,3; 7: 254,2527 | [10 empty] | ЗТ
|  | ЗТм |  |  | 4: чел.-ч; 5: 0,83; 7: 5,23647 | [10 empty] | ЗТм
|  | Итого по расценке |  |  | 8: 1381.01; 10: 8712.79 | [11 empty] | Итого по расценке
|  | ФОТ |  |  | 10: 2485.3; 12: 128067 | [10 empty] | ФОТ
| Приказ № 812/пр от 21.12.2020 Прил. п.12 | НР Кровли |  |  | 4: %; 5: 114; 7: 114; 10: 2833.24; 12: 145996 | [10 empty] | НР Кровли
| Приказ № 774/пр от 11.12.2020 Прил. п.12 | СП Кровли |  |  | 4: %; 5: 57; 7: 57; 10: 1416.62; 12: 72998 | [10 empty] | СП Кровли
|  | Всего по позиции |  |  | 10: 12962.65; 12: 397977 | [12 empty] | Всего по позиции
211 | ФЕР12-01-013-04 | Утепление покрытий плитами: на каждый последующий слой добавлять к расценке 12-01-013-03 |  |  | 4: 100 м2; 7: 6,309 | [6 empty] | Утепление покрытий плитами: на каждый последующий слой добавлять к расценке 12-01-013-03
|  | Объем=630,9 / 100 | [18 empty] | Объем=630,9 / 100
| 1 | ОТ |  |  | 8: 296.71; 10: 1871.94; 11: 51,53; 12: 96461 | [8 empty] | ОТ
| 2 | ЭМ |  |  | 8: 121.22; 10: 764.78; 11: 13,1; 12: 10019 | [8 empty] | ЭМ
| 3 | в т.ч. ОТм |  |  | 8: 10.68; 10: 67.38; 11: 51,53; 12: 3472 | [8 empty] | в т.ч. ОТм
| 4 | М |  |  | 8: 681.39; 10: 4298.89; 11: 7,99; 12: 34348 | [8 empty] | М
| 12.2.05.05 | Плиты теплоизоляционные |  |  | 4: м2; 5: 103; 7: 649,827 | [9 empty] | Плиты теплоизоляционные
|  | ЗТ |  |  | 4: чел.-ч; 5: 31,2; 7: 196,8408 | [10 empty] | ЗТ
|  | ЗТм |  |  | 4: чел.-ч; 5: 0,83; 7: 5,23647 | [10 empty] | ЗТм
|  | Итого по расценке |  |  | 8: 1099.32; 10: 6935.61 | [11 empty] | Итого по расценке
|  | ФОТ |  |  | 10: 1939.32; 12: 99933 | [10 empty] | ФОТ
| Приказ № 812/пр от 21.12.2020 Прил. п.12 | НР Кровли |  |  | 4: %; 5: 114; 7: 114; 10: 2210.82; 12: 113924 | [10 empty] | НР Кровли
| Приказ № 774/пр от 11.12.2020 Прил. п.12 | СП Кровли |  |  | 4: %; 5: 57; 7: 57; 10: 1105.41; 12: 56962 | [10 empty] | СП Кровли
|  | Всего по позиции |  |  | 10: 10251.84; 12: 311714 | [12 empty] | Всего по позиции
212 | ФССЦ-12.2.05.10-0006 | Плиты минераловатные "Руф Баттс" ROCKWOOL |  |  | м3 |  |  | 181,692 | 1270.9 |  | 230912.36 | 7,99 | 1844990 | [6 empty] | Плиты минераловатные "Руф Баттс" ROCKWOOL
(Бетонные и железобетонные сборные конструкции и работы в строительстве)
|  | Объем=176,4*1,03 | [18 empty] | Объем=176,4*1,03
213 | ФЕР12-01-017-05 | Устройство выравнивающих стяжек: сборных из плоских хризотилцементных листов |  |  | 4: 100 м2; 7: 12,618 | [6 empty] | Устройство выравнивающих стяжек: сборных из плоских хризотилцементных листов
|  | Объем=(630,9*2) / 100 | [18 empty] | Объем=(630,9*2) / 100
| 1 | ОТ |  |  | 8: 221.02; 10: 2788.83; 11: 51,53; 12: 143708 | [8 empty] | ОТ
| 2 | ЭМ |  |  | 8: 33.01; 10: 416.52; 11: 13,1; 12: 5456 | [8 empty] | ЭМ
| 3 | в т.ч. ОТм |  |  | 8: 2.69; 10: 33.94; 11: 51,53; 12: 1749 | [8 empty] | в т.ч. ОТм
| 4 | М |  |  | 8: 3944.54; 10: 49772.21; 11: 7,99; 12: 397680 | [8 empty] | М
|  | ЗТ |  |  | 4: чел.-ч; 5: 24,64; 7: 310,90752 | [10 empty] | ЗТ
|  | ЗТм |  |  | 4: чел.-ч; 5: 0,24; 7: 3,02832 | [10 empty] | ЗТм
|  | Итого по расценке |  |  | 8: 4198.57; 10: 52977.56 | [11 empty] | Итого по расценке
|  | ФОТ |  |  | 10: 2822.77; 12: 145457 | [10 empty] | ФОТ
| Приказ № 812/пр от 21.12.2020 Прил. п.12 | НР Кровли |  |  | 4: %; 5: 114; 7: 114; 10: 3217.96; 12: 165821 | [10 empty] | НР Кровли
| Приказ № 774/пр от 11.12.2020 Прил. п.12 | СП Кровли |  |  | 4: %; 5: 57; 7: 57; 10: 1608.98; 12: 82910 | [10 empty] | СП Кровли
|  | Всего по позиции |  |  | 10: 57804.5; 12: 795575 | [12 empty] | Всего по позиции
215 | ФЕР12-01-015-01 | Устройство пароизоляции: оклеечной в один слой |  |  | 4: 100 м2; 7: 9,4 | [6 empty] | Устройство пароизоляции: оклеечной в один слой
|  | Объем=940 / 100 | [18 empty] | Объем=940 / 100
| 1 | ОТ |  |  | 8: 139.04; 10: 1306.98; 11: 51,53; 12: 67349 | [8 empty] | ОТ
| 2 | ЭМ |  |  | 8: 78.45; 10: 737.43; 11: 13,1; 12: 9660 | [8 empty] | ЭМ
| 3 | в т.ч. ОТм |  |  | 8: 3.6; 10: 33.84; 11: 51,53; 12: 1744 | [8 empty] | в т.ч. ОТм
| 4 | М |  |  | 8: 1541.1; 10: 359.55; 11: 7,99; 12: 2873 | [8 empty] | М
|  | ЗТ |  |  | 4: чел.-ч; 5: 15,5; 7: 145,7 | [10 empty] | ЗТ
|  | ЗТм |  |  | 4: чел.-ч; 5: 0,28; 7: 2,632 | [10 empty] | ЗТм
|  | Итого по расценке |  |  | 8: 255.74; 10: 2403.96 | [11 empty] | Итого по расценке
|  | ФОТ |  |  | 10: 1340.82; 12: 69093 | [10 empty] | ФОТ
| Приказ № 812/пр от 21.12.2020 Прил. п.12 | НР Кровли |  |  | 4: %; 5: 114; 7: 114; 10: 1528.53; 12: 78766 | [10 empty] | НР Кровли
| Приказ № 774/пр от 11.12.2020 Прил. п.12 | СП Кровли |  |  | 4: %; 5: 57; 7: 57; 10: 764.27; 12: 39383 | [10 empty] | СП Кровли
|  | Всего по позиции |  |  | 10: 4696.76; 12: 198031 | [12 empty] | Всего по позиции
216 | ФССЦ-12.1.02.03-0179 | Техноэласт: Термо ЭПП |  |  | м2 |  |  | 1034 | 24.94 |  | 25787.96 | 7,99 | 206046 | [6 empty] | Техноэласт: Термо ЭПП
(Бетонные и железобетонные сборные конструкции и работы в строительстве)
217 | ФЕР12-01-035-02 | Устройство металлической водосточной системы: воронок |  |  | 4: шт; 7: 4 | [6 empty] | Устройство металлической водосточной системы: воронок
| 1 | ОТ |  |  | 8: 1.73; 10: 6.92; 11: 51,53; 12: 357 | [8 empty] | ОТ
| 08.1.02.22 | Изделия для водосточных труб |  |  | 4: шт; 5: 1; 7: 4 | [9 empty] | Изделия для водосточных труб
|  | ЗТ |  |  | 4: чел.-ч; 5: 0,18; 7: 0,72 | [10 empty] | ЗТ
|  | Итого по расценке |  |  | 8: 1.73; 10: 6.92 | [11 empty] | Итого по расценке
|  | ФОТ |  |  | 10: 6.92; 12: 357 | [10 empty] | ФОТ
| Приказ № 812/пр от 21.12.2020 Прил. п.12 | НР Кровли |  |  | 4: %; 5: 114; 7: 114; 10: 7.89; 12: 407 | [10 empty] | НР Кровли
| Приказ № 774/пр от 11.12.2020 Прил. п.12 | СП Кровли |  |  | 4: %; 5: 57; 7: 57; 10: 3.94; 12: 203 | [10 empty] | СП Кровли
|  | Всего по позиции |  |  | 10: 18.75; 12: 967 | [12 empty] | Всего по позиции
218 | ФССЦ-12.1.01.05-0009 | Воронка выпускная из оцинкованной стали для водосточных систем, диаметр 185х150 мм |  |  | шт |  |  | 4 | 220.46 |  | 881.84 | 7,99 | 7046 | [6 empty] | Воронка выпускная из оцинкованной стали для водосточных систем, диаметр 185х150 мм
(Кровли)
|  | Итого по разделу 16 Кровля |  |  | 10: 403563.07 | [13 empty] | Итого по разделу 16 Кровля
Раздел 17. Фасад | [17 empty] | Раздел 17. Фасад
219 | ФЕР15-01-090-03 | Устройство вентилируемых фасадов с облицовкой плитами из керамогранита: с устройством теплоизоляционного слоя |  |  | 4: 100 м2; 7: 14,09 | [6 empty] | Устройство вентилируемых фасадов с облицовкой плитами из керамогранита: с устройством теплоизоляционного слоя
|  | Объем=1409 / 100 | [18 empty] | Объем=1409 / 100
| 1 | ОТ |  |  | 8: 3551.8; 10: 50044.86; 11: 51,53; 12: 2578812 | [8 empty] | ОТ
| 2 | ЭМ |  |  | 8: 1086.48; 10: 15308.5; 11: 13,1; 12: 200541 | [8 empty] | ЭМ
| 3 | в т.ч. ОТм |  |  | 8: 427.81; 10: 6027.84; 11: 51,53; 12: 310615 | [8 empty] | в т.ч. ОТм
| 01.7.06.14-0027 | Лента двухсторонняя |  |  | 4: кг; 5: 0; 7: 0 | [9 empty] | Лента двухсторонняя
| 01.7.15.07-0148 | Дюбель-гвозди распорные, с увеличенной прижимной шайбой, для крепления теплоизоляционных материалов к бетону, полнотелому и пустотелому кирпичу, камню, пенобетону, размер 10х200 мм |  |  | 4: 100 шт; 5: 0; 7: 0 | [9 empty] | Дюбель-гвозди распорные, с увеличенной прижимной шайбой, для крепления теплоизоляционных материалов к бетону, полнотелому и пустотелому кирпичу, камню, пенобетону, размер 10х200 мм
| 06.2.05.03 | Плиты облицовочные |  |  | 4: м2; 5: 0; 7: 0 | [9 empty] | Плиты облицовочные
| 07.2.06.06 | Конструкции металлические и элементы крепежные вентилируемых фасадов |  |  | 4: компл; 5: 0; 7: 0 | [9 empty] | Конструкции металлические и элементы крепежные вентилируемых фасадов
| 12.1.01.03 | Материал гидроветрозащитный |  |  | 4: м2; 5: 103; 7: 1451,27 | [9 empty] | Материал гидроветрозащитный
| 12.2.03.15 | Утеплитель |  |  | 4: м3; 5: 0; 7: 0 | [9 empty] | Утеплитель
|  | ЗТ |  |  | 4: чел.-ч; 5: 369,21; 7: 5202,1689 | [10 empty] | ЗТ
|  | ЗТм |  |  | 4: чел.-ч; 5: 36,88; 7: 519,6392 | [10 empty] | ЗТм
|  | Итого по расценке |  |  | 8: 4638.28; 10: 65353.36 | [11 empty] | Итого по расценке
|  | ФОТ |  |  | 10: 56072.7; 12: 2889427 | [10 empty] | ФОТ
| Приказ № 812/пр от 21.12.2020 Прил. п.15 | НР Отделочные работы |  |  | 4: %; 5: 105; 7: 105; 10: 58876.34; 12: 3033898 | [10 empty] | НР Отделочные работы
| Приказ № 774/пр от 11.12.2020 Прил. п.15 | СП Отделочные работы |  |  | 4: %; 5: 49; 7: 49; 10: 27475.62; 12: 1415819 | [10 empty] | СП Отделочные работы
|  | Всего по позиции |  |  | 10: 151705.32; 12: 7229070 | [12 empty] | Всего по позиции
220 | ФССЦ-07.2.06.06-0011 | Конструкции навесной фасадной системы с воздушным зазором |  |  | м2 |  |  | 1409 | 261.21 |  | 368044.89 | 7,99 | 2940679 | [6 empty] | Конструкции навесной фасадной системы с воздушным зазором
(Отделочные работы)
221 | ФССЦ-06.2.05.03-0005 | Гранит керамический многоцветный полированный, размер 300х600х10 мм, 600х600х10 мм (аналог RAL 9010) |  |  | м2 |  |  | 1451,27 | 253.09 |  | 367301.92 | 7,99 | 2934742 | [6 empty] | Гранит керамический многоцветный полированный, размер 300х600х10 мм, 600х600х10 мм (аналог RAL 9010)
(Отделочные работы)
|  | Объем=1409*1,03 | [18 empty] | Объем=1409*1,03
222 | ФССЦ-12.2.05.05-0025 | Плиты минераловатные на синтетическом связующем Техно (ТУ 5762-043-17925162-2006), марки: ТЕХНОВЕНТ ПРОФ |  |  | м3 |  |  | 142,7 | 687.98 |  | 98174.75 | 7,99 | 784416 | [6 empty] | Плиты минераловатные на синтетическом связующем Техно (ТУ 5762-043-17925162-2006), марки: ТЕХНОВЕНТ ПРОФ
(Отделочные работы)
|  | Объем=1427*0,1 | [18 empty] | Объем=1427*0,1
223 | ТЦ_07.2.06.06_51_2452023825_16.11.2021_01 | ИЗОСПАН: AF+ |  |  | м2 |  |  | 1451,27 | 262 |  | 47588.61 | 7,99 | 380233 | [6 empty] | ИЗОСПАН: AF+
(Бетонные и железобетонные сборные конструкции и работы в строительстве)
224 | ФЕР15-01-090-02 | Устройство вентилируемых фасадов с облицовкой панелями из композитных материалов: без теплоизоляционного слоя |  |  | 4: 100 м2; 7: 1,41 | [6 empty] | Устройство вентилируемых фасадов с облицовкой панелями из композитных материалов: без теплоизоляционного слоя
|  | Объем=141 / 100 | [18 empty] | Объем=141 / 100
| 1 | ОТ |  |  | 8: 2000.77; 10: 2821.09; 11: 51,53; 12: 145371 | [8 empty] | ОТ
| 2 | ЭМ |  |  | 8: 533.82; 10: 752.69; 11: 13,1; 12: 9860 | [8 empty] | ЭМ
| 3 | в т.ч. ОТм |  |  | 8: 210.19; 10: 296.37; 11: 51,53; 12: 15272 | [8 empty] | в т.ч. ОТм
| 01.7.06.14-0027 | Лента двухсторонняя |  |  | 4: кг; 5: 0; 7: 0 | [9 empty] | Лента двухсторонняя
| 01.7.15.07-0148 | Дюбель-гвозди распорные, с увеличенной прижимной шайбой, для крепления теплоизоляционных материалов к бетону, полнотелому и пустотелому кирпичу, камню, пенобетону, размер 10х200 мм |  |  | 4: 100 шт; 5: 0; 7: 0 | [9 empty] | Дюбель-гвозди распорные, с увеличенной прижимной шайбой, для крепления теплоизоляционных материалов к бетону, полнотелому и пустотелому кирпичу, камню, пенобетону, размер 10х200 мм
| 07.2.06.06 | Конструкции металлические и элементы крепежные вентилируемых фасадов |  |  | 4: компл; 5: 0; 7: 0 | [9 empty] | Конструкции металлические и элементы крепежные вентилируемых фасадов
| 07.2.06.06 | Панели облицовочные композитные |  |  | 4: м2; 5: 103; 7: 145,23 | [9 empty] | Панели облицовочные композитные
| 12.1.01.03 | Материал гидроветрозащитный |  |  | 4: м2; 5: 103; 7: 145,23 | [9 empty] | Материал гидроветрозащитный
|  | ЗТ |  |  | 4: чел.-ч; 5: 207,98; 7: 293,2518 | [10 empty] | ЗТ
|  | ЗТм |  |  | 4: чел.-ч; 5: 18,12; 7: 25,5492 | [10 empty] | ЗТм
|  | Итого по расценке |  |  | 8: 2534.59; 10: 3573.78 | [11 empty] | Итого по расценке
|  | ФОТ |  |  | 10: 3117.46; 12: 160643 | [10 empty] | ФОТ
| Приказ № 812/пр от 21.12.2020 Прил. п.15 | НР Отделочные работы |  |  | 4: %; 5: 105; 7: 105; 10: 3273.33; 12: 168675 | [10 empty] | НР Отделочные работы
| Приказ № 774/пр от 11.12.2020 Прил. п.15 | СП Отделочные работы |  |  | 4: %; 5: 49; 7: 49; 10: 1527.56; 12: 78715 | [10 empty] | СП Отделочные работы
|  | Всего по позиции |  |  | 10: 8374.67; 12: 402621 | [12 empty] | Всего по позиции
225 | ФССЦ-06.2.05.03-0005 | Гранит керамический многоцветный полированный, размер 300х600х10 мм, 600х600х10 мм |  |  | м2 |  |  | 145,23 | 253.09 |  | 36756.26 | 7,99 | 293683 | [6 empty] | Гранит керамический многоцветный полированный, размер 300х600х10 мм, 600х600х10 мм
(Отделочные работы)
|  | Объем=141*1,03 | [18 empty] | Объем=141*1,03
226 | ФССЦ-07.2.06.06-0011 | Конструкции навесной фасадной системы с воздушным зазором |  |  | м2 |  |  | 141 | 261.21 |  | 36830.61 | 7,99 | 294277 | [6 empty] | Конструкции навесной фасадной системы с воздушным зазором
(Отделочные работы)
227 | ТЦ_07.2.06.06_51_2452023825_16.11.2021_01 | ИЗОСПАН: AF+ |  |  | м2 |  |  | 145,23 | 262 |  | 4762.2 | 7,99 | 38050 | [6 empty] | ИЗОСПАН: AF+
(Бетонные и железобетонные сборные конструкции и работы в строительстве)
|  | Объем=141*1,03 | [18 empty] | Объем=141*1,03
228 | ФЕР15-01-090-01 | Устройство вентилируемых фасадов с облицовкой панелями из композитных материалов: с устройством теплоизоляционного слоя |  |  | 4: 100 м2; 7: 0,18 | [6 empty] | Устройство вентилируемых фасадов с облицовкой панелями из композитных материалов: с устройством теплоизоляционного слоя
|  | Объем=18 / 100 | [18 empty] | Объем=18 / 100
| 1 | ОТ |  |  | 8: 3219.43; 10: 579.5; 11: 51,53; 12: 29862 | [8 empty] | ОТ
| 2 | ЭМ |  |  | 8: 1002.23; 10: 180.4; 11: 13,1; 12: 2363 | [8 empty] | ЭМ
| 3 | в т.ч. ОТм |  |  | 8: 394.63; 10: 71.03; 11: 51,53; 12: 3660 | [8 empty] | в т.ч. ОТм
| 01.7.06.14-0027 | Лента двухсторонняя |  |  | 4: кг; 5: 0; 7: 0 | [9 empty] | Лента двухсторонняя
| 01.7.15.07-0148 | Дюбель-гвозди распорные, с увеличенной прижимной шайбой, для крепления теплоизоляционных материалов к бетону, полнотелому и пустотелому кирпичу, камню, пенобетону, размер 10х200 мм |  |  | 4: 100 шт; 5: 0; 7: 0 | [9 empty] | Дюбель-гвозди распорные, с увеличенной прижимной шайбой, для крепления теплоизоляционных материалов к бетону, полнотелому и пустотелому кирпичу, камню, пенобетону, размер 10х200 мм
| 07.2.06.06 | Конструкции металлические и элементы крепежные вентилируемых фасадов |  |  | 4: компл; 5: 0; 7: 0 | [9 empty] | Конструкции металлические и элементы крепежные вентилируемых фасадов
| 07.2.06.06 | Панели облицовочные композитные |  |  | 4: м2; 5: 103; 7: 18,54 | [9 empty] | Панели облицовочные композитные
| 12.1.01.03 | Материал гидроветрозащитный |  |  | 4: м2; 5: 103; 7: 18,54 | [9 empty] | Материал гидроветрозащитный
| 12.2.03.15 | Утеплитель |  |  | 4: м3; 5: 0; 7: 0 | [9 empty] | Утеплитель
|  | ЗТ |  |  | 4: чел.-ч; 5: 334,66; 7: 60,2388 | [10 empty] | ЗТ
|  | ЗТм |  |  | 4: чел.-ч; 5: 34,02; 7: 6,1236 | [10 empty] | ЗТм
|  | Итого по расценке |  |  | 8: 4221.66; 10: 759.9 | [11 empty] | Итого по расценке
|  | ФОТ |  |  | 10: 650.53; 12: 33522 | [10 empty] | ФОТ
| Приказ № 812/пр от 21.12.2020 Прил. п.15 | НР Отделочные работы |  |  | 4: %; 5: 105; 7: 105; 10: 683.06; 12: 35198 | [10 empty] | НР Отделочные работы
| Приказ № 774/пр от 11.12.2020 Прил. п.15 | СП Отделочные работы |  |  | 4: %; 5: 49; 7: 49; 10: 318.76; 12: 16426 | [10 empty] | СП Отделочные работы
|  | Всего по позиции |  |  | 10: 1761.72; 12: 83849 | [12 empty] | Всего по позиции
229 | ФССЦ-07.2.06.06-0011 | Конструкции навесной фасадной системы с воздушным зазором |  |  | м2 |  |  | 18,54 | 261.21 |  | 4842.83 | 7,99 | 38694 | [6 empty] | Конструкции навесной фасадной системы с воздушным зазором
(Отделочные работы)
|  | Объем=18*1,03 | [18 empty] | Объем=18*1,03
230 | ФССЦ-07.2.06.06-0002 | Кассеты прямые из нержавеющей композитной панели, с раскроем и пескоструйной обработкой, покрытые лаком |  |  | м2 |  |  | 18,54 | 1510.77 |  | 28009.68 | 7,99 | 223797 | [6 empty] | Кассеты прямые из нержавеющей композитной панели, с раскроем и пескоструйной обработкой, покрытые лаком
(Бетонные и железобетонные сборные конструкции и работы в строительстве)
231 | ФССЦ-12.2.05.05-0025 | Плиты минераловатные на синтетическом связующем Техно (ТУ 5762-043-17925162-2006), марки: ТЕХНОВЕНТ ПРОФ |  |  | м3 |  |  | 1,8 | 687.98 |  | 1238.36 | 7,99 | 9894 | [6 empty] | Плиты минераловатные на синтетическом связующем Техно (ТУ 5762-043-17925162-2006), марки: ТЕХНОВЕНТ ПРОФ
(Отделочные работы)
|  | Объем=18*0,1 | [18 empty] | Объем=18*0,1
232 | ТЦ_07.2.06.06_51_2452023825_16.11.2021_01 | ИЗОСПАН: AF+ |  |  | м2 |  |  | 145,23 | 262 |  | 4762.2 | 7,99 | 38050 | [6 empty] | ИЗОСПАН: AF+
(Бетонные и железобетонные сборные конструкции и работы в строительстве)
|  | Объем=141*1,03 | [18 empty] | Объем=141*1,03
233 | ФЕР15-01-090-02 | Устройство вентилируемых фасадов с облицовкой панелями из композитных материалов: без теплоизоляционного слоя |  |  | 4: 100 м2; 7: 0,53 | [6 empty] | Устройство вентилируемых фасадов с облицовкой панелями из композитных материалов: без теплоизоляционного слоя
|  | Объем=(38+15) / 100 | [18 empty] | Объем=(38+15) / 100
| 1 | ОТ |  |  | 8: 2000.77; 10: 1060.41; 11: 51,53; 12: 54643 | [8 empty] | ОТ
| 2 | ЭМ |  |  | 8: 533.82; 10: 282.92; 11: 13,1; 12: 3706 | [8 empty] | ЭМ
| 3 | в т.ч. ОТм |  |  | 8: 210.19; 10: 111.4; 11: 51,53; 12: 5740 | [8 empty] | в т.ч. ОТм
| 01.7.06.14-0027 | Лента двухсторонняя |  |  | 4: кг; 5: 0; 7: 0 | [9 empty] | Лента двухсторонняя
| 01.7.15.07-0148 | Дюбель-гвозди распорные, с увеличенной прижимной шайбой, для крепления теплоизоляционных материалов к бетону, полнотелому и пустотелому кирпичу, камню, пенобетону, размер 10х200 мм |  |  | 4: 100 шт; 5: 0; 7: 0 | [9 empty] | Дюбель-гвозди распорные, с увеличенной прижимной шайбой, для крепления теплоизоляционных материалов к бетону, полнотелому и пустотелому кирпичу, камню, пенобетону, размер 10х200 мм
| 07.2.06.06 | Конструкции металлические и элементы крепежные вентилируемых фасадов |  |  | 4: компл; 5: 0; 7: 0 | [9 empty] | Конструкции металлические и элементы крепежные вентилируемых фасадов
| 07.2.06.06 | Панели облицовочные композитные |  |  | 4: м2; 5: 103; 7: 54,59 | [9 empty] | Панели облицовочные композитные
| 12.1.01.03 | Материал гидроветрозащитный |  |  | 4: м2; 5: 103; 7: 54,59 | [9 empty] | Материал гидроветрозащитный
|  | ЗТ |  |  | 4: чел.-ч; 5: 207,98; 7: 110,2294 | [10 empty] | ЗТ
|  | ЗТм |  |  | 4: чел.-ч; 5: 18,12; 7: 9,6036 | [10 empty] | ЗТм
|  | Итого по расценке |  |  | 8: 2534.59; 10: 1343.33 | [11 empty] | Итого по расценке
|  | ФОТ |  |  | 10: 1171.81; 12: 60383 | [10 empty] | ФОТ
| Приказ № 812/пр от 21.12.2020 Прил. п.15 | НР Отделочные работы |  |  | 4: %; 5: 105; 7: 105; 10: 1230.4; 12: 63402 | [10 empty] | НР Отделочные работы
| Приказ № 774/пр от 11.12.2020 Прил. п.15 | СП Отделочные работы |  |  | 4: %; 5: 49; 7: 49; 10: 574.19; 12: 29588 | [10 empty] | СП Отделочные работы
|  | Всего по позиции |  |  | 10: 3147.92; 12: 151339 | [12 empty] | Всего по позиции
234 | ФССЦ-07.2.06.06-0011 | Конструкции навесной фасадной системы с воздушным зазором |  |  | м2 |  |  | 53 | 261.21 |  | 13844.13 | 7,99 | 110615 | [6 empty] | Конструкции навесной фасадной системы с воздушным зазором
(Отделочные работы)
|  | Объем=38+15 | [18 empty] | Объем=38+15
235 | ФССЦ-07.2.06.06-0002 | Кассеты прямые из нержавеющей композитной панели, с раскроем и пескоструйной обработкой, покрытые лаком |  |  | м2 |  |  | 54,59 | 1510.77 |  | 82472.93 | 7,99 | 658959 | [6 empty] | Кассеты прямые из нержавеющей композитной панели, с раскроем и пескоструйной обработкой, покрытые лаком
(Бетонные и железобетонные сборные конструкции и работы в строительстве)
236 | ТЦ_07.2.06.06_51_2452023825_16.11.2021_01 | ИЗОСПАН: AF+ |  |  | м2 |  |  | 54,59 | 262 |  | 1790.11 | 7,99 | 14303 | [6 empty] | ИЗОСПАН: AF+
(Бетонные и железобетонные сборные конструкции и работы в строительстве)
|  | Объем=53*1,03 | [18 empty] | Объем=53*1,03
237 | ФЕР15-01-070-01 | Облицовка: оконных проемов в наружных стенах откосной планкой из оцинкованной стали с полимерным покрытием с устройством водоотлива оконного из оцинкованной стали с полимерным покрытием |  |  | 4: м2; 7: 385 | [6 empty] | Облицовка: оконных проемов в наружных стенах откосной планкой из оцинкованной стали с полимерным покрытием с устройством водоотлива оконного из оцинкованной стали с полимерным покрытием
| 1 | ОТ |  |  | 8: 14.4; 10: 5544; 11: 51,53; 12: 285682 | [8 empty] | ОТ
| 4 | М |  |  | 8: 128.45; 10: 49453.25; 11: 7,99; 12: 395131 | [8 empty] | М
|  | ЗТ |  |  | 4: чел.-ч; 5: 1,55; 7: 596,75 | [10 empty] | ЗТ
|  | Итого по расценке |  |  | 8: 142.85; 10: 54997.25 | [11 empty] | Итого по расценке
|  | ФОТ |  |  | 10: 5544; 12: 285682 | [10 empty] | ФОТ
| Приказ № 812/пр от 21.12.2020 Прил. п.15 | НР Отделочные работы |  |  | 4: %; 5: 105; 7: 105; 10: 5821.2; 12: 299966 | [10 empty] | НР Отделочные работы
| Приказ № 774/пр от 11.12.2020 Прил. п.15 | СП Отделочные работы |  |  | 4: %; 5: 49; 7: 49; 10: 2716.56; 12: 139984 | [10 empty] | СП Отделочные работы
|  | Всего по позиции |  |  | 10: 63535.01; 12: 1120763 | [12 empty] | Всего по позиции
238 | ФЕР15-01-070-02 | Облицовка: дверных проемов в наружных стенах откосной планкой из оцинкованной стали с полимерным покрытием с установкой наличников из оцинкованной стали с полимерным покрытием |  |  | 4: м2; 7: 5 | [6 empty] | Облицовка: дверных проемов в наружных стенах откосной планкой из оцинкованной стали с полимерным покрытием с установкой наличников из оцинкованной стали с полимерным покрытием
| 1 | ОТ |  |  | 8: 15.79; 10: 78.95; 11: 51,53; 12: 4068 | [8 empty] | ОТ
| 4 | М |  |  | 8: 134.28; 10: 671.4; 11: 7,99; 12: 5364 | [8 empty] | М
|  | ЗТ |  |  | 4: чел.-ч; 5: 1,7; 7: 8,5 | [10 empty] | ЗТ
|  | Итого по расценке |  |  | 8: 150.07; 10: 750.35 | [11 empty] | Итого по расценке
|  | ФОТ |  |  | 10: 78.95; 12: 4068 | [10 empty] | ФОТ
| Приказ № 812/пр от 21.12.2020 Прил. п.15 | НР Отделочные работы |  |  | 4: %; 5: 105; 7: 105; 10: 82.9; 12: 4271 | [10 empty] | НР Отделочные работы
| Приказ № 774/пр от 11.12.2020 Прил. п.15 | СП Отделочные работы |  |  | 4: %; 5: 49; 7: 49; 10: 38.69; 12: 1993 | [10 empty] | СП Отделочные работы
|  | Всего по позиции |  |  | 10: 871.94; 12: 15696 | [12 empty] | Всего по позиции
Установка и разборка наружных инвентарных лесов | [18 empty] | Установка и разборка наружных инвентарных лесов
239 | ФЕР08-07-001-02 | Установка и разборка наружных инвентарных лесов высотой до 16 м: трубчатых для прочих отделочных работ |  |  | 4: 100 м2; 7: 20,11 | [6 empty] | Установка и разборка наружных инвентарных лесов высотой до 16 м: трубчатых для прочих отделочных работ
|  | Объем=(1409+141+18+38+15+390) / 100 | [18 empty] | Объем=(1409+141+18+38+15+390) / 100
| 1 | ОТ |  |  | 8: 375.84; 10: 7558.14; 11: 51,53; 12: 389471 | [8 empty] | ОТ
| 2 | ЭМ |  |  | 8: 4.6; 10: 92.51; 11: 13,1; 12: 1212 | [8 empty] | ЭМ
| 3 | в т.ч. ОТм |  |  | 8: 0.81; 10: 16.29; 11: 51,53; 12: 839 | [8 empty] | в т.ч. ОТм
| 4 | М |  |  | 8: 343.22; 10: 6902.15; 11: 7,99; 12: 55148 | [8 empty] | М
|  | ЗТ |  |  | 4: чел.-ч; 5: 43,5; 7: 874,785 | [10 empty] | ЗТ
|  | ЗТм |  |  | 4: чел.-ч; 5: 0,07; 7: 1,4077 | [10 empty] | ЗТм
|  | Итого по расценке |  |  | 8: 723.66; 10: 14552.8 | [11 empty] | Итого по расценке
|  | ФОТ |  |  | 10: 7574.43; 12: 390310 | [10 empty] | ФОТ
| Приказ № 812/пр от 21.12.2020 Прил. п.8 | НР Конструкции из кирпича и блоков |  |  | 4: %; 5: 116; 7: 116; 10: 8786.34; 12: 452760 | [10 empty] | НР Конструкции из кирпича и блоков
| Приказ № 774/пр от 11.12.2020 Прил. п.8 | СП Конструкции из кирпича и блоков |  |  | 4: %; 5: 69; 7: 69; 10: 5226.36; 12: 269314 | [10 empty] | СП Конструкции из кирпича и блоков
|  | Всего по позиции |  |  | 10: 28565.5; 12: 1167905 | [12 empty] | Всего по позиции
|  | Итого по разделу 17 Фасад |  |  | 10: 1354381.56 | [13 empty] | Итого по разделу 17 Фасад
Раздел 18. Техподполье № 1 | [17 empty] | Раздел 18. Техподполье № 1
Ступени железобетонные | [18 empty] | Ступени железобетонные
240 | ФЕР06-01-004-04 | Устройство: железобетонных ступеней |  |  | 4: м3; 7: 5,3 | [6 empty] | Устройство: железобетонных ступеней
| 1 | ОТ |  |  | 8: 105.77; 10: 560.58; 11: 51,53; 12: 28887 | [8 empty] | ОТ
| 2 | ЭМ |  |  | 8: 19.1; 10: 101.23; 11: 13,1; 12: 1326 | [8 empty] | ЭМ
| 3 | в т.ч. ОТм |  |  | 8: 2.34; 10: 12.4; 11: 51,53; 12: 639 | [8 empty] | в т.ч. ОТм
| 4 | М |  |  | 8: 434.76; 10: 2304.23; 11: 7,99; 12: 18411 | [8 empty] | М
| 01.7.16.04 | Опалубка щитовая |  |  | 4: компл; 5: 0; 7: 0 | [9 empty] | Опалубка щитовая
| 04.1.02.05 | Смеси бетонные тяжелого бетона |  |  | 4: м3; 5: 1,015; 7: 5,3795 | [9 empty] | Смеси бетонные тяжелого бетона
| 08.4.03.03 | Арматура |  |  | 4: т; 5: 0,023; 7: 0,1219 | [9 empty] | Арматура
|  | ЗТ |  |  | 4: чел.-ч; 5: 12,4; 7: 65,72 | [10 empty] | ЗТ
|  | ЗТм |  |  | 4: чел.-ч; 5: 0,2; 7: 1,06 | [10 empty] | ЗТм
|  | Итого по расценке |  |  | 8: 559.63; 10: 2966.04 | [11 empty] | Итого по расценке
|  | ФОТ |  |  | 10: 572.98; 12: 29526 | [10 empty] | ФОТ
| Приказ № 812/пр от 21.12.2020 Прил. п.6 | НР Бетонные и железобетонные монолитные конструкции и работы в строительстве |  |  | 4: %; 5: 107; 7: 107; 10: 613.09; 12: 31593 | [10 empty] | НР Бетонные и железобетонные монолитные конструкции и работы в строительстве
| Приказ № 774/пр от 11.12.2020 Прил. п.6 | СП Бетонные и железобетонные монолитные конструкции и работы в строительстве |  |  | 4: %; 5: 58; 7: 58; 10: 332.33; 12: 17125 | [10 empty] | СП Бетонные и железобетонные монолитные конструкции и работы в строительстве
|  | Всего по позиции |  |  | 10: 3911.46; 12: 97342 | [12 empty] | Всего по позиции
241 | ФССЦ-04.1.02.05-0043 | Смеси бетонные тяжелого бетона (БСТ), крупность заполнителя 20 мм, класс В15 (М200) |  |  | м3 |  |  | 5,3795 | 665 |  | 3577.37 | 7,99 | 28583 | [6 empty] | Смеси бетонные тяжелого бетона (БСТ), крупность заполнителя 20 мм, класс В15 (М200)
(Бетонные и железобетонные монолитные конструкции и работы в строительстве)
242 | ФССЦ-08.4.03.03-0032 | Сталь арматурная, горячекатаная, периодического профиля, класс А-III, диаметр 12 мм |  |  | т |  |  | 0,054079 | 7997.23 |  | 432.48 | 7,99 | 3456 | [6 empty] | Сталь арматурная, горячекатаная, периодического профиля, класс А-III, диаметр 12 мм
(Бетонные и железобетонные монолитные конструкции и работы в строительстве)
|  | Объем=(60,9*0,888)/1000 | [18 empty] | Объем=(60,9*0,888)/1000
243 | ФССЦ-08.4.03.03-0030 | Сталь арматурная, горячекатаная, периодического профиля, класс А-III, диаметр 8 мм |  |  | т |  |  | 0,083503 | 8102.64 |  | 676.59 | 7,99 | 5406 | [6 empty] | Сталь арматурная, горячекатаная, периодического профиля, класс А-III, диаметр 8 мм
(Бетонные и железобетонные монолитные конструкции и работы в строительстве)
|  | Объем=(211,4*0,395)/1000 | [18 empty] | Объем=(211,4*0,395)/1000
Ограждение ОГ1 | [18 empty] | Ограждение ОГ1
244 | ФЕР09-03-030-01 | Монтаж площадок с настилом и ограждением из листовой, рифленой, просечной и круглой стали |  |  | 4: т; 7: 0,032 | [6 empty] | Монтаж площадок с настилом и ограждением из листовой, рифленой, просечной и круглой стали
|  | Объем=(10*3,2)/1000 | [18 empty] | Объем=(10*3,2)/1000
| 1 | ОТ |  |  | 8: 329.56; 10: 10.55; 11: 51,53; 12: 544 | [8 empty] | ОТ
| 2 | ЭМ |  |  | 8: 581.74; 10: 18.62; 11: 13,1; 12: 244 | [8 empty] | ЭМ
| 3 | в т.ч. ОТм |  |  | 8: 59.5; 10: 1.9; 11: 51,53; 12: 98 | [8 empty] | в т.ч. ОТм
| 4 | М |  |  | 8: 88.49; 10: 2.83; 11: 7,99; 12: 23 | [8 empty] | М
| 01.7.15.03-0042 | Болты с гайками и шайбами строительные |  |  | 4: кг; 5: 0; 7: 0 | [9 empty] | Болты с гайками и шайбами строительные
| 07.2.05.01 | Площадки площадью до 2 м2 |  |  | 4: т; 5: 1; 7: 0,032 | [9 empty] | Площадки площадью до 2 м2
|  | ЗТ |  |  | 4: чел.-ч; 5: 35,9; 7: 1,1488 | [10 empty] | ЗТ
|  | ЗТм |  |  | 4: чел.-ч; 5: 4,42; 7: 0,14144 | [10 empty] | ЗТм
|  | Итого по расценке |  |  | 8: 999.79; 10: 32 | [11 empty] | Итого по расценке
|  | ФОТ |  |  | 10: 12.45; 12: 642 | [10 empty] | ФОТ
| Приказ № 812/пр от 21.12.2020 Прил. п.9 | НР Строительные металлические конструкции |  |  | 4: %; 5: 98; 7: 98; 10: 12.2; 12: 629 | [10 empty] | НР Строительные металлические конструкции
| Приказ № 774/пр от 11.12.2020 Прил. п.9 | СП Строительные металлические конструкции |  |  | 4: %; 5: 62; 7: 62; 10: 7.72; 12: 398 | [10 empty] | СП Строительные металлические конструкции
|  | Всего по позиции |  |  | 10: 51.92; 12: 1838 | [12 empty] | Всего по позиции
245 | ФССЦ-08.3.10.01-0001 | Профили фасонные горячекатаные для оконных и фонарных переплетов из стали марки Ст3кп2, массой от: 1 до 2,5 кг |  |  | т |  |  | 0,15696 | 7234.54 |  | 1135.53 | 7,99 | 9073 | [6 empty] | Профили фасонные горячекатаные для оконных и фонарных переплетов из стали марки Ст3кп2, массой от: 1 до 2,5 кг
(Строительные металлические конструкции)
|  | Объем=(7,5*5,45+21,3*5,45)/1000 | [18 empty] | Объем=(7,5*5,45+21,3*5,45)/1000
246 | ФССЦ-08.3.05.02-0003 | Прокат толстолистовой горячекатаный в листах с обрезными кромками толщиной 9-12 мм, шириной от 1400 до 1500 мм, сталь: С255 |  |  | т |  |  | 0,032 | 5821.93 |  | 186.3 | 7,99 | 1489 | [6 empty] | Прокат толстолистовой горячекатаный в листах с обрезными кромками толщиной 9-12 мм, шириной от 1400 до 1500 мм, сталь: С255
(Строительные металлические конструкции)
247 | ФССЦ-01.7.15.01-0093 | Шпилька анкерная Hilti: HIT-V-5,8 М16х300 (HAS) для использования с химическими анкерами HIT |  |  | шт |  |  | 20 | 45.23 |  | 904.6 | 7,99 | 7228 | [6 empty] | Шпилька анкерная Hilti: HIT-V-5,8 М16х300 (HAS) для использования с химическими анкерами HIT
(Конструкции из кирпича и блоков)
|  | Итого по разделу 18 Техподполье № 1 |  |  | 10: 10876.25 | [13 empty] | Итого по разделу 18 Техподполье № 1
Раздел 19. Отмостка | [17 empty] | Раздел 19. Отмостка
248 | ФЕР06-01-001-01 | Устройство бетонной отмостки |  |  | 4: 100 м3; 7: 0,12 | [6 empty] | Устройство бетонной отмостки
|  | Объем=12 / 100 | [18 empty] | Объем=12 / 100
| 1 | ОТ |  |  | 8: 1053; 10: 126.36; 11: 51,53; 12: 6511 | [8 empty] | ОТ
| 2 | ЭМ |  |  | 8: 1566.06; 10: 187.93; 11: 13,1; 12: 2462 | [8 empty] | ЭМ
| 3 | в т.ч. ОТм |  |  | 8: 244.39; 10: 29.33; 11: 51,53; 12: 1511 | [8 empty] | в т.ч. ОТм
| 4 | М |  |  | 8: 909.27; 10: 109.11; 11: 7,99; 12: 872 | [8 empty] | М
| 04.1.02.05 | Смеси бетонные тяжелого бетона |  |  | 4: м3; 5: 102; 7: 12,24 | [9 empty] | Смеси бетонные тяжелого бетона
|  | ЗТ |  |  | 4: чел.-ч; 5: 135; 7: 16,2 | [10 empty] | ЗТ
|  | ЗТм |  |  | 4: чел.-ч; 5: 18,12; 7: 2,1744 | [10 empty] | ЗТм
|  | Итого по расценке |  |  | 8: 3528.33; 10: 423.4 | [11 empty] | Итого по расценке
|  | ФОТ |  |  | 10: 155.69; 12: 8022 | [10 empty] | ФОТ
| Приказ № 812/пр от 21.12.2020 Прил. п.6 | НР Бетонные и железобетонные монолитные конструкции и работы в строительстве |  |  | 4: %; 5: 107; 7: 107; 10: 166.59; 12: 8584 | [10 empty] | НР Бетонные и железобетонные монолитные конструкции и работы в строительстве
| Приказ № 774/пр от 11.12.2020 Прил. п.6 | СП Бетонные и железобетонные монолитные конструкции и работы в строительстве |  |  | 4: %; 5: 58; 7: 58; 10: 90.3; 12: 4653 | [10 empty] | СП Бетонные и железобетонные монолитные конструкции и работы в строительстве
|  | Всего по позиции |  |  | 10: 680.29; 12: 23082 | [12 empty] | Всего по позиции
249 | ФССЦ-04.1.02.05-0007 | Смеси бетонные тяжелого бетона (БСТ), класс В20 (М250) |  |  | м3 |  |  | 12,24 | 665 |  | 8139.6 | 7,99 | 65035 | [6 empty] | Смеси бетонные тяжелого бетона (БСТ), класс В20 (М250)
(Полы)
250 | ФЕР06-03-004-12 | Армирование подстилающих слоев и набетонок |  |  | 4: т; 7: 0,189 | [6 empty] | Армирование подстилающих слоев и набетонок
|  | Объем=150*1,26/1000 | [18 empty] | Объем=150*1,26/1000
| 1 | ОТ |  |  | 8: 102.78; 10: 19.43; 11: 51,53; 12: 1001 | [8 empty] | ОТ
| 2 | ЭМ |  |  | 8: 30.45; 10: 5.76; 11: 13,1; 12: 75 | [8 empty] | ЭМ
| 3 | в т.ч. ОТм |  |  | 8: 4.35; 10: 0.82; 11: 51,53; 12: 42 | [8 empty] | в т.ч. ОТм
| 4 | М |  |  | 8: 285.6; 10: 53.98; 11: 7,99; 12: 431 | [8 empty] | М
| 08.4.03.03 | Арматура |  |  | 4: т; 5: 1; 7: 0,189 | [9 empty] | Арматура
|  | ЗТ |  |  | 4: чел.-ч; 5: 11,6; 7: 2,1924 | [10 empty] | ЗТ
|  | ЗТм |  |  | 4: чел.-ч; 5: 0,35; 7: 0,06615 | [10 empty] | ЗТм
|  | Итого по расценке |  |  | 8: 418.83; 10: 79.17 | [11 empty] | Итого по расценке
|  | ФОТ |  |  | 10: 20.25; 12: 1043 | [10 empty] | ФОТ
| Приказ № 812/пр от 21.12.2020 Прил. п.6 | НР Бетонные и железобетонные монолитные конструкции и работы в строительстве |  |  | 4: %; 5: 107; 7: 107; 10: 21.67; 12: 1116 | [10 empty] | НР Бетонные и железобетонные монолитные конструкции и работы в строительстве
| Приказ № 774/пр от 11.12.2020 Прил. п.6 | СП Бетонные и железобетонные монолитные конструкции и работы в строительстве |  |  | 4: %; 5: 58; 7: 58; 10: 11.75; 12: 605 | [10 empty] | СП Бетонные и железобетонные монолитные конструкции и работы в строительстве
|  | Всего по позиции |  |  | 10: 112.59; 12: 3228 | [12 empty] | Всего по позиции
251 | ФССЦ-08.1.02.17-0094 | Сетка сварная из арматурной проволоки без покрытия, диаметр проволоки 4,0 мм, размер ячейки 150х150 мм |  |  | м2 |  |  | 150 | 10.38 |  | 1557 | 7,99 | 12440 | [6 empty] | Сетка сварная из арматурной проволоки без покрытия, диаметр проволоки 4,0 мм, размер ячейки 150х150 мм
(Полы)
252 | ФЕР27-04-017-01 | Устройство теплоизоляционного слоя из пенопласта |  |  | 4: 100 м3; 7: 0,0545 | [6 empty] | Устройство теплоизоляционного слоя из пенопласта
|  | Объем=(109*0,05) / 100 | [18 empty] | Объем=(109*0,05) / 100
| 1 | ОТ |  |  | 8: 1050.66; 10: 57.26; 11: 51,53; 12: 2951 | [8 empty] | ОТ
| 2 | ЭМ |  |  | 8: 302.27; 10: 16.47; 11: 13,1; 12: 216 | [8 empty] | ЭМ
| 3 | в т.ч. ОТм |  |  | 8: 53.36; 10: 2.91; 11: 51,53; 12: 150 | [8 empty] | в т.ч. ОТм
| 08.1.02.11-0001 | Поковки из квадратных заготовок, масса 1,8 кг |  |  | 4: т; 5: 0; 7: 0 | [9 empty] | Поковки из квадратных заготовок, масса 1,8 кг
| 12.2.03.14 | Пенопласт ФРП-1 |  |  | 4: м3; 5: 100; 7: 5,45 | [9 empty] | Пенопласт ФРП-1
|  | ЗТ |  |  | 4: чел.-ч; 5: 128,6; 7: 7,0087 | [10 empty] | ЗТ
|  | ЗТм |  |  | 4: чел.-ч; 5: 4,6; 7: 0,2507 | [10 empty] | ЗТм
|  | Итого по расценке |  |  | 8: 1352.93; 10: 73.73 | [11 empty] | Итого по расценке
|  | ФОТ |  |  | 10: 60.17; 12: 3101 | [10 empty] | ФОТ
| Приказ № 812/пр от 21.12.2020 Прил. п.21 (в ред. пр. № 636/пр от 02.09.2021) | НР Автомобильные дороги |  |  | 4: %; 5: 154; 7: 154; 10: 92.66; 12: 4776 | [10 empty] | НР Автомобильные дороги
| Приказ № 774/пр от 11.12.2020 Прил. п.21 | СП Автомобильные дороги |  |  | 4: %; 5: 95; 7: 95; 10: 57.16; 12: 2946 | [10 empty] | СП Автомобильные дороги
|  | Всего по позиции |  |  | 10: 223.55; 12: 10889 | [12 empty] | Всего по позиции
253 | ФССЦ-12.2.05.09-0044 | Плиты теплоизоляционные из экструзионного вспененного полистирола ПЕНОПЛЭКС-45 |  |  | м3 |  |  | 5,45 | 1590.05 |  | 8665.77 | 7,99 | 69240 | [6 empty] | Плиты теплоизоляционные из экструзионного вспененного полистирола ПЕНОПЛЭКС-45
(Теплоизоляционные работы)
|  | Итого по разделу 19 Отмостка |  |  | 10: 19378.8 | [13 empty] | Итого по разделу 19 Отмостка
|  | Итоги по смете: | [26 empty] | Итоги по смете:
|  | Итого прямые затраты (справочно) |  |  | 10: 4137261.51; 12: 42128864 | [16 empty] | Итого прямые затраты (справочно)
|  | в том числе: | [27 empty] | в том числе:
|  | Оплата труда рабочих |  |  | 10: 186024.25; 12: 9585832 | [16 empty] | Оплата труда рабочих
|  | Эксплуатация машин |  |  | 10: 190341.31; 12: 2493469 | [16 empty] | Эксплуатация машин
|  | в том числе оплата труда машинистов (Отм) |  |  | 10: 25898.6; 12: 1334552 | [16 empty] | в том числе оплата труда машинистов (Отм)
|  | Материалы |  |  | 10: 3760895.95; 12: 30049563 | [16 empty] | Материалы
|  | Строительные работы |  |  | 10: 4510820.12; 12: 61378339 | [16 empty] | Строительные работы
|  | в том числе: | [27 empty] | в том числе:
|  | оплата труда |  |  | 10: 186024.25; 12: 9585832 | 52.08 | [15 empty] | оплата труда |  | 9688142.94
|  | эксплуатация машин и механизмов |  |  | 10: 190341.31; 12: 2493469 | 13.25 | [15 empty] | эксплуатация машин и механизмов |  | 2522022.3575
|  | в том числе оплата труда машинистов (ОТм) |  |  | 10: 25898.6; 12: 1334552 | 52.08 | [15 empty] | в том числе оплата труда машинистов (ОТм) |  | 1348799.088
|  | материалы |  |  | 10: 3760895.95; 12: 30049563 | 8.08 | [15 empty] | материалы |  | 30388039.276
|  | накладные расходы |  |  | 10: 239310.73; 12: 12331681 | 52.08 | [15 empty] | накладные расходы |  | 12463302.8184
|  | сметная прибыль |  |  | 10: 134247.88; 12: 6917794 | 52.08 | [15 empty] | сметная прибыль |  | 6991629.5904
|  | Итого ФОТ (справочно) |  |  | 10: 211922.85; 12: 10920384 | [16 empty] | Итого ФОТ (справочно)
|  | Итого накладные расходы (справочно) |  |  | 10: 239310.73; 12: 12331681 | 52.08 | [15 empty] | Итого накладные расходы (справочно)
|  | Итого сметная прибыль (справочно) |  |  | 10: 134247.88; 12: 6917794 | 52.08 | [15 empty] | Итого сметная прибыль (справочно)
|  | ВСЕГО по смете |  |  | 10: 4510820.12; 12: 61378339 | [17 empty] | ВСЕГО по смете
|  | в том числе: | [27 empty] | в том числе:
|  | материалы, изделия и конструкции отсутствующие в СНБ |  |  | 12: 470636 | [16 empty] | материалы, изделия и конструкции отсутствующие в СНБ |  | 62053136.9823
| Составил: | (О.В.Ральникова)
[должность, подпись (инициалы, фамилия)]
Проверил:
[должность, подпись (инициалы, фамилия)]

## 02-01-03 (hidden)
Приложение № 2
Утверждено приказом № 421 от 4 августа 2020 г. Минстроя РФ
СОГЛАСОВАНО: | [9 empty] | УТВЕРЖДАЮ:
"_____" ________________ 2022 года | [12 empty] | "_____" ________________ 2022 года
Наименование редакции сметных нормативов |  |  | Изменения в сметные нормы, федеральные единичные расценки и отдельные составляющие к ним, включенные в федеральный реестр сметных нормативов приказами Минстроя России от 26 декабря 2019 г. № 871/пр, 872/пр, 873/пр, 874/пр, 875/пр, 876/пр (в ред. приказов от 30.03.2020 № 171/пр, 172/пр, от 01.06.2020 № 294/пр, 295/пр, от 30.06.2020 № 352/пр, 353/пр, от 20.10.2020 № 635/пр, 636/пр, от 09.02.2021 № 50/пр, 51/пр, от 24.05.2021 № 320/пр, 321/пр, от 24.06.2021 № 407/пр, 408/пр, от 14.10.2021 № 745/пр, 746/пр), от 20.12.2021 № 961/пр, 962/пр) | [11 empty] | Изменения в сметные нормы, федеральные единичные расценки и отдельные составляющие к ним, включенные в федеральный реестр сметных нормативов приказами Минстроя России от 26 декабря 2019 г. № 871/пр, 872/пр, 873/пр, 874/пр, 875/пр, 876/пр (в ред. приказов от 30.03.2020 № 171/пр, 172/пр, от 01.06.2020 № 294/пр, 295/пр, от 30.06.2020 № 352/пр, 353/пр, от 20.10.2020 № 635/пр, 636/пр, от 09.02.2021 № 50/пр, 51/пр, от 24.05.2021 № 320/пр, 321/пр, от 24.06.2021 № 407/пр, 408/пр, от 14.10.2021 № 745/пр, 746/пр), от 20.12.2021 № 961/пр, 962/пр)
Наименование программного продукта |  |  | "ГРАНД-Смета 2021"
«Жилые дома в г. Мурманске по ул. Бондарной Этап 1 - Жилой дом в городе Мурманске по улице Бондарной. ГП-1.1» | [15 empty] | «Жилые дома в г. Мурманске по ул. Бондарной Этап 1 - Жилой дом в городе Мурманске по улице Бондарной. ГП-1.1»
(наименование стройки)
(наименование объекта капитального строительства)
ЛОКАЛЬНЫЙ СМЕТНЫЙ РАСЧЕТ (СМЕТА) № 02-01-03
Архитектурные решения | [16 empty] | Архитектурные решения
(наименование конструктивного решения)
Составлен | базисно-индексным | методом
Основание | 57-2020-АР
(проектная и (или) иная техническая документация)
Составлен(а) в текущем (базисном) уровне цен
Сметная стоимость |  | 35580.43 | (2619,37) | тыс.руб.
в том числе:
| строительных работ | 34165.22 | (2442,24) | тыс.руб. |  | Средства на оплату труда рабочих |  |  |  |  | 6361.22 | (123,45) | тыс.руб.
| монтажных работ | 1415.22 | (177,12) | тыс.руб. |  | Нормативные затраты труда рабочих | [5 empty] | 13890.26 | чел.час.
| оборудования | 0 | (0) | тыс.руб. |  | Нормативные затраты труда машинистов | [5 empty] | 507.23 | чел.час.
| прочих затрат | 0 | (0) | тыс.руб. |  | Расчетный измеритель конструктивного решения
№ п/п | Обоснование | Наименование работ и затрат |  |  | Единица измерения | Количество |  |  | Сметная стоимость в базисном уровне цен (в текущем уровне цен (гр. 8) для ресурсов, отсутствующих в СНБ), руб. |  |  | Индексы | Сметная стоимость в текущем уровне цен, руб.
[6 empty] | на единицу | коэффициенты | всего с учетом коэффициентов | на единицу | коэффициенты | всего
1 | 2 | 3 |  |  | 4 | 5 | 6 | 7 | 8 | 9 | 10 | 11 | 12
Раздел 1. Отделка помещений на отм. -2,600 | [17 empty] | Раздел 1. Отделка помещений на отм. -2,600
ПУИ | [18 empty] | ПУИ
Потолок | [18 empty] | Потолок
1 | ФЕР15-02-019-04 | Сплошное выравнивание внутренних поверхностей (однослойное оштукатуривание) из сухих растворных смесей толщиной до 10 мм: потолков |  |  | 4: 100 м2; 7: 0,0928 | [6 empty] | Сплошное выравнивание внутренних поверхностей (однослойное оштукатуривание) из сухих растворных смесей толщиной до 10 мм: потолков
|  | Объем=9,28 / 100 | [18 empty] | Объем=9,28 / 100
| 1 | ОТ |  |  | 8: 321.92; 10: 29.87; 11: 51,53; 12: 1539 | [8 empty] | ОТ
| 2 | ЭМ |  |  | 8: 17.97; 10: 1.67; 11: 13,1; 12: 22 | [8 empty] | ЭМ
| 3 | в т.ч. ОТм |  |  | 8: 10.72; 10: 0.99; 11: 51,53; 12: 51 | [8 empty] | в т.ч. ОТм
| 4 | М |  |  | 8: 1.32; 10: 0.12; 11: 7,99; 12: 1 | [8 empty] | М
| 04.3.02.09 | Смеси на цементной основе |  |  | 4: т; 5: 0,901; 7: 0,0836128 | [9 empty] | Смеси на цементной основе
| 14.4.01.21 | Грунтовка |  |  | 4: т; 5: 0; 7: 0 | [9 empty] | Грунтовка
|  | ЗТ |  |  | 4: чел.-ч; 5: 37,74; 7: 3,502272 | [10 empty] | ЗТ
|  | ЗТм |  |  | 4: чел.-ч; 5: 0,99; 7: 0,091872 | [10 empty] | ЗТм
|  | Итого по расценке |  |  | 8: 341.21; 10: 31.66 | [11 empty] | Итого по расценке
|  | ФОТ |  |  | 10: 30.86; 12: 1590 | [10 empty] | ФОТ
| Приказ № 812/пр от 21.12.2020 Прил. п.15 | НР Отделочные работы |  |  | 4: %; 5: 105; 7: 105; 10: 32.4; 12: 1670 | [10 empty] | НР Отделочные работы
| Приказ № 774/пр от 11.12.2020 Прил. п.15 | СП Отделочные работы |  |  | 4: %; 5: 49; 7: 49; 10: 15.12; 12: 779 | [10 empty] | СП Отделочные работы
|  | Всего по позиции |  |  | 10: 79.18; 12: 4011 | [12 empty] | Всего по позиции
2 | ФССЦ-04.3.02.05-0002 | Смесь штукатурная «Ротбанд», КНАУФ |  |  | кг |  |  | 83,6128 | 2.07 |  | 173.08 | 7,99 | 1383 | [6 empty] | Смесь штукатурная «Ротбанд», КНАУФ
(Отделочные работы)
|  | Объем=0,0836128*1000 | [18 empty] | Объем=0,0836128*1000
3 | ФССЦ-14.3.01.03-0001 | Состав грунтовочный глубокого проникновения |  |  | кг |  |  | 2,784 | 21.77 |  | 60.61 | 7,99 | 484 | [6 empty] | Состав грунтовочный глубокого проникновения
(Материалы)
|  | Объем=(0,0928*100)*0,3 | [18 empty] | Объем=(0,0928*100)*0,3
4 | ФЕР15-04-007-02 | Окраска водно-дисперсионными акриловыми составами улучшенная: по штукатурке потолков |  |  | 4: 100 м2; 7: 0,0928 | [6 empty] | Окраска водно-дисперсионными акриловыми составами улучшенная: по штукатурке потолков
|  | Объем=9,28 / 100 | [18 empty] | Объем=9,28 / 100
| 1 | ОТ |  |  | 8: 550.62; 10: 51.1; 11: 51,53; 12: 2633 | [8 empty] | ОТ
| 2 | ЭМ |  |  | 8: 11.06; 10: 1.03; 11: 13,1; 12: 13 | [8 empty] | ЭМ
| 3 | в т.ч. ОТм |  |  | 8: 2.09; 10: 0.19; 11: 51,53; 12: 10 | [8 empty] | в т.ч. ОТм
| 4 | М |  |  | 8: 688.15; 10: 63.86; 11: 7,99; 12: 510 | [8 empty] | М
| 14.3.02.01 | Краска акриловая |  |  | 4: т; 5: 0,033; 7: 0,0030624 | [9 empty] | Краска акриловая
| 14.4.01.02 | Грунтовка |  |  | 4: т; 5: 0,022; 7: 0,0020416 | [9 empty] | Грунтовка
|  | ЗТ |  |  | 4: чел.-ч; 5: 63; 7: 5,8464 | [10 empty] | ЗТ
|  | ЗТм |  |  | 4: чел.-ч; 5: 0,18; 7: 0,016704 | [10 empty] | ЗТм
|  | Итого по расценке |  |  | 8: 1249.83; 10: 115.99 | [11 empty] | Итого по расценке
|  | ФОТ |  |  | 10: 51.29; 12: 2643 | [10 empty] | ФОТ
| Приказ № 812/пр от 21.12.2020 Прил. п.15 | НР Отделочные работы |  |  | 4: %; 5: 105; 7: 105; 10: 53.85; 12: 2775 | [10 empty] | НР Отделочные работы
| Приказ № 774/пр от 11.12.2020 Прил. п.15 | СП Отделочные работы |  |  | 4: %; 5: 49; 7: 49; 10: 25.13; 12: 1295 | [10 empty] | СП Отделочные работы
|  | Всего по позиции |  |  | 10: 194.97; 12: 7226 | [12 empty] | Всего по позиции
5 | ФССЦ-14.3.02.01-0382 | Краска водно-дисперсионная, акрилатная ВД-АК-205, потолочная |  |  | т |  |  | 0,003062 | 11210.68 |  | 34.33 | 7,99 | 274 | [6 empty] | Краска водно-дисперсионная, акрилатная ВД-АК-205, потолочная
(Отделочные работы)
Стены перегородки | [18 empty] | Стены перегородки
6 | ФЕР15-02-016-03 | Штукатурка поверхностей внутри здания цементно-известковым или цементным раствором по камню и бетону: улучшенная стен |  |  | 4: 100 м2; 7: 0,1072 | [6 empty] | Штукатурка поверхностей внутри здания цементно-известковым или цементным раствором по камню и бетону: улучшенная стен
|  | Объем=10,72 / 100 | [18 empty] | Объем=10,72 / 100
| 1 | ОТ |  |  | 8: 695.6; 10: 74.57; 11: 51,53; 12: 3843 | [8 empty] | ОТ
| 2 | ЭМ |  |  | 8: 92.77; 10: 9.94; 11: 13,1; 12: 130 | [8 empty] | ЭМ
| 3 | в т.ч. ОТм |  |  | 8: 53.22; 10: 5.71; 11: 51,53; 12: 294 | [8 empty] | в т.ч. ОТм
| 4 | М |  |  | 8: 1130.4; 10: 121.18; 11: 7,99; 12: 968 | [8 empty] | М
|  | ЗТ |  |  | 4: чел.-ч; 5: 74; 7: 7,9328 | [10 empty] | ЗТ
|  | ЗТм |  |  | 4: чел.-ч; 5: 5,54; 7: 0,593888 | [10 empty] | ЗТм
|  | Итого по расценке |  |  | 8: 1918.77; 10: 205.69 | [11 empty] | Итого по расценке
|  | ФОТ |  |  | 10: 80.28; 12: 4137 | [10 empty] | ФОТ
| Приказ № 812/пр от 21.12.2020 Прил. п.15 | НР Отделочные работы |  |  | 4: %; 5: 105; 7: 105; 10: 84.29; 12: 4344 | [10 empty] | НР Отделочные работы
| Приказ № 774/пр от 11.12.2020 Прил. п.15 | СП Отделочные работы |  |  | 4: %; 5: 49; 7: 49; 10: 39.34; 12: 2027 | [10 empty] | СП Отделочные работы
|  | Всего по позиции |  |  | 10: 329.32; 12: 11312 | [12 empty] | Всего по позиции
7 | ФССЦ-14.3.01.03-0001 | Состав грунтовочный глубокого проникновения |  |  | кг |  |  | 3,216 | 21.77 |  | 70.01 | 7,99 | 559 | [6 empty] | Состав грунтовочный глубокого проникновения
(Материалы)
|  | Объем=(0,1072*100)*0,3 | [18 empty] | Объем=(0,1072*100)*0,3
8 | ФЕР15-04-007-01 | Окраска водно-дисперсионными акриловыми составами улучшенная: по штукатурке стен |  |  | 4: 100 м2; 7: 0,1072 | [6 empty] | Окраска водно-дисперсионными акриловыми составами улучшенная: по штукатурке стен
|  | Объем=10,72 / 100 | [18 empty] | Объем=10,72 / 100
| 1 | ОТ |  |  | 8: 380.71; 10: 40.81; 11: 51,53; 12: 2103 | [8 empty] | ОТ
| 2 | ЭМ |  |  | 8: 10.41; 10: 1.12; 11: 13,1; 12: 15 | [8 empty] | ЭМ
| 3 | в т.ч. ОТм |  |  | 8: 1.97; 10: 0.21; 11: 51,53; 12: 11 | [8 empty] | в т.ч. ОТм
| 4 | М |  |  | 8: 642.56; 10: 68.88; 11: 7,99; 12: 550 | [8 empty] | М
| 14.3.02.01 | Краска акриловая |  |  | 4: т; 5: 0,03; 7: 0,003216 | [9 empty] | Краска акриловая
| 14.4.01.02 | Грунтовка |  |  | 4: т; 5: 0,02; 7: 0,002144 | [9 empty] | Грунтовка
|  | ЗТ |  |  | 4: чел.-ч; 5: 43,56; 7: 4,669632 | [10 empty] | ЗТ
|  | ЗТм |  |  | 4: чел.-ч; 5: 0,17; 7: 0,018224 | [10 empty] | ЗТм
|  | Итого по расценке |  |  | 8: 1033.68; 10: 110.81 | [11 empty] | Итого по расценке
|  | ФОТ |  |  | 10: 41.02; 12: 2114 | [10 empty] | ФОТ
| Приказ № 812/пр от 21.12.2020 Прил. п.15 | НР Отделочные работы |  |  | 4: %; 5: 105; 7: 105; 10: 43.07; 12: 2220 | [10 empty] | НР Отделочные работы
| Приказ № 774/пр от 11.12.2020 Прил. п.15 | СП Отделочные работы |  |  | 4: %; 5: 49; 7: 49; 10: 20.1; 12: 1036 | [10 empty] | СП Отделочные работы
|  | Всего по позиции |  |  | 10: 173.98; 12: 5924 | [12 empty] | Всего по позиции
9 | ФССЦ-14.3.02.01-0381 | Краска водно-дисперсионная, акрилатная ВД-АК-201, интерьерная |  |  | т |  |  | 0,003216 | 12450.65 |  | 40.04 | 7,99 | 320 | [6 empty] | Краска водно-дисперсионная, акрилатная ВД-АК-201, интерьерная
(Отделочные работы)
до 1,6 м | [18 empty] | до 1,6 м
10 | ФЕР15-01-019-05 | Гладкая облицовка стен, столбов, пилястр и откосов (без карнизных, плинтусных и угловых плиток) без установки плиток туалетного гарнитура на клее из сухих смесей: по кирпичу и бетону |  |  | 4: 100 м2; 7: 0,2636 | [6 empty] | Гладкая облицовка стен, столбов, пилястр и откосов (без карнизных, плинтусных и угловых плиток) без установки плиток туалетного гарнитура на клее из сухих смесей: по кирпичу и бетону
|  | Объем=26,36 / 100 | [18 empty] | Объем=26,36 / 100
| 1 | ОТ |  |  | 8: 1058.09; 10: 278.91; 11: 51,53; 12: 14372 | [8 empty] | ОТ
| 2 | ЭМ |  |  | 8: 31.75; 10: 8.37; 11: 13,1; 12: 110 | [8 empty] | ЭМ
| 3 | в т.ч. ОТм |  |  | 8: 17.53; 10: 4.62; 11: 51,53; 12: 238 | [8 empty] | в т.ч. ОТм
| 4 | М |  |  | 8: 1.12; 10: 0.3; 11: 7,99; 12: 2 | [8 empty] | М
| 04.3.02.09 | Смесь сухая для заделки швов |  |  | 4: т; 5: 0,05; 7: 0,01318 | [9 empty] | Смесь сухая для заделки швов
| 06.2.05.04 | Плитки рядовые |  |  | 4: м2; 5: 100; 7: 26,36 | [9 empty] | Плитки рядовые
| 14.1.06.02 | Клей для облицовочных работ (сухая смесь) |  |  | 4: т; 5: 0,375; 7: 0,09885 | [9 empty] | Клей для облицовочных работ (сухая смесь)
|  | ЗТ |  |  | 4: чел.-ч; 5: 115,26; 7: 30,382536 | [10 empty] | ЗТ
|  | ЗТм |  |  | 4: чел.-ч; 5: 1,65; 7: 0,43494 | [10 empty] | ЗТм
|  | Итого по расценке |  |  | 8: 1090.96; 10: 287.58 | [11 empty] | Итого по расценке
|  | ФОТ |  |  | 10: 283.53; 12: 14610 | [10 empty] | ФОТ
| Приказ № 812/пр от 21.12.2020 Прил. п.15 | НР Отделочные работы |  |  | 4: %; 5: 105; 7: 105; 10: 297.71; 12: 15341 | [10 empty] | НР Отделочные работы
| Приказ № 774/пр от 11.12.2020 Прил. п.15 | СП Отделочные работы |  |  | 4: %; 5: 49; 7: 49; 10: 138.93; 12: 7159 | [10 empty] | СП Отделочные работы
|  | Всего по позиции |  |  | 10: 724.22; 12: 36984 | [12 empty] | Всего по позиции
11 | ФССЦ-04.3.02.09-0101 | Затирка «Боларс» (разной цветности) |  |  | т |  |  | 0,01318 | 7159.36 |  | 94.36 | 7,99 | 754 | [6 empty] | Затирка «Боларс» (разной цветности)
(Отделочные работы)
12 | ФССЦ-14.1.06.02-0219 | Состав клеевой плиточный высокопрочный "БИРСС 26 Экспресс" |  |  | т |  |  | 0,09885 | 4287.58 |  | 423.83 | 7,99 | 3386 | [6 empty] | Состав клеевой плиточный высокопрочный "БИРСС 26 Экспресс"
(Отделочные работы)
13 | ФССЦ-06.2.01.02-0012 | Плитка керамическая глазурованная для внутренней облицовки стен гладкая, цветная однотонная без завала |  |  | м2 |  |  | 26,36 | 108.12 |  | 2850.04 | 7,99 | 22772 | [6 empty] | Плитка керамическая глазурованная для внутренней облицовки стен гладкая, цветная однотонная без завала
(Отделочные работы)
Электрощитовая, тех.помещение для слаботочных систем, ИТП | [18 empty] | Электрощитовая, тех.помещение для слаботочных систем, ИТП
Потолок | [18 empty] | Потолок
14 | ФЕР15-02-019-04 | Сплошное выравнивание внутренних поверхностей (однослойное оштукатуривание) из сухих растворных смесей толщиной до 10 мм: потолков |  |  | 4: 100 м2; 7: 0,8618 | [6 empty] | Сплошное выравнивание внутренних поверхностей (однослойное оштукатуривание) из сухих растворных смесей толщиной до 10 мм: потолков
|  | Объем=86,18 / 100 | [18 empty] | Объем=86,18 / 100
| 1 | ОТ |  |  | 8: 321.92; 10: 277.43; 11: 51,53; 12: 14296 | [8 empty] | ОТ
| 2 | ЭМ |  |  | 8: 17.97; 10: 15.49; 11: 13,1; 12: 203 | [8 empty] | ЭМ
| 3 | в т.ч. ОТм |  |  | 8: 10.72; 10: 9.24; 11: 51,53; 12: 476 | [8 empty] | в т.ч. ОТм
| 4 | М |  |  | 8: 1.32; 10: 1.14; 11: 7,99; 12: 9 | [8 empty] | М
| 04.3.02.09 | Смеси на цементной основе |  |  | 4: т; 5: 0,901; 7: 0,7764818 | [9 empty] | Смеси на цементной основе
| 14.4.01.21 | Грунтовка |  |  | 4: т; 5: 0; 7: 0 | [9 empty] | Грунтовка
|  | ЗТ |  |  | 4: чел.-ч; 5: 37,74; 7: 32,524332 | [10 empty] | ЗТ
|  | ЗТм |  |  | 4: чел.-ч; 5: 0,99; 7: 0,853182 | [10 empty] | ЗТм
|  | Итого по расценке |  |  | 8: 341.21; 10: 294.06 | [11 empty] | Итого по расценке
|  | ФОТ |  |  | 10: 286.67; 12: 14772 | [10 empty] | ФОТ
| Приказ № 812/пр от 21.12.2020 Прил. п.15 | НР Отделочные работы |  |  | 4: %; 5: 105; 7: 105; 10: 301; 12: 15511 | [10 empty] | НР Отделочные работы
| Приказ № 774/пр от 11.12.2020 Прил. п.15 | СП Отделочные работы |  |  | 4: %; 5: 49; 7: 49; 10: 140.47; 12: 7238 | [10 empty] | СП Отделочные работы
|  | Всего по позиции |  |  | 10: 735.53; 12: 37257 | [12 empty] | Всего по позиции
15 | ФССЦ-04.3.02.05-0002 | Смесь штукатурная «Ротбанд», КНАУФ |  |  | кг |  |  | 776,4818 | 2.07 |  | 1607.32 | 7,99 | 12842 | [6 empty] | Смесь штукатурная «Ротбанд», КНАУФ
(Отделочные работы)
|  | Объем=0,7764818*1000 | [18 empty] | Объем=0,7764818*1000
16 | ФССЦ-14.3.01.03-0001 | Состав грунтовочный глубокого проникновения |  |  | кг |  |  | 25,854 | 21.77 |  | 562.84 | 7,99 | 4497 | [6 empty] | Состав грунтовочный глубокого проникновения
(Материалы)
|  | Объем=(0,8618*100)*0,3 | [18 empty] | Объем=(0,8618*100)*0,3
17 | ФЕР15-04-007-02 | Окраска водно-дисперсионными акриловыми составами улучшенная: по штукатурке потолков |  |  | 4: 100 м2; 7: 0,8618 | [6 empty] | Окраска водно-дисперсионными акриловыми составами улучшенная: по штукатурке потолков
|  | Объем=86,18 / 100 | [18 empty] | Объем=86,18 / 100
| 1 | ОТ |  |  | 8: 550.62; 10: 474.52; 11: 51,53; 12: 24452 | [8 empty] | ОТ
| 2 | ЭМ |  |  | 8: 11.06; 10: 9.53; 11: 13,1; 12: 125 | [8 empty] | ЭМ
| 3 | в т.ч. ОТм |  |  | 8: 2.09; 10: 1.8; 11: 51,53; 12: 93 | [8 empty] | в т.ч. ОТм
| 4 | М |  |  | 8: 688.15; 10: 593.05; 11: 7,99; 12: 4738 | [8 empty] | М
| 14.3.02.01 | Краска акриловая |  |  | 4: т; 5: 0,033; 7: 0,0284394 | [9 empty] | Краска акриловая
| 14.4.01.02 | Грунтовка |  |  | 4: т; 5: 0,022; 7: 0,0189596 | [9 empty] | Грунтовка
|  | ЗТ |  |  | 4: чел.-ч; 5: 63; 7: 54,2934 | [10 empty] | ЗТ
|  | ЗТм |  |  | 4: чел.-ч; 5: 0,18; 7: 0,155124 | [10 empty] | ЗТм
|  | Итого по расценке |  |  | 8: 1249.83; 10: 1077.1 | [11 empty] | Итого по расценке
|  | ФОТ |  |  | 10: 476.32; 12: 24545 | [10 empty] | ФОТ
| Приказ № 812/пр от 21.12.2020 Прил. п.15 | НР Отделочные работы |  |  | 4: %; 5: 105; 7: 105; 10: 500.14; 12: 25772 | [10 empty] | НР Отделочные работы
| Приказ № 774/пр от 11.12.2020 Прил. п.15 | СП Отделочные работы |  |  | 4: %; 5: 49; 7: 49; 10: 233.4; 12: 12027 | [10 empty] | СП Отделочные работы
|  | Всего по позиции |  |  | 10: 1810.64; 12: 67114 | [12 empty] | Всего по позиции
18 | ФССЦ-14.3.02.01-0382 | Краска водно-дисперсионная, акрилатная ВД-АК-205, потолочная |  |  | т |  |  | 0,028439 | 11210.68 |  | 318.82 | 7,99 | 2547 | [6 empty] | Краска водно-дисперсионная, акрилатная ВД-АК-205, потолочная
(Отделочные работы)
Стены перегородки | [18 empty] | Стены перегородки
19 | ФЕР15-02-016-03 | Штукатурка поверхностей внутри здания цементно-известковым или цементным раствором по камню и бетону: улучшенная стен |  |  | 4: 100 м2; 7: 2,245 | [6 empty] | Штукатурка поверхностей внутри здания цементно-известковым или цементным раствором по камню и бетону: улучшенная стен
|  | Объем=(107,04+117,46) / 100 | [18 empty] | Объем=(107,04+117,46) / 100
| 1 | ОТ |  |  | 8: 695.6; 10: 1561.62; 11: 51,53; 12: 80470 | [8 empty] | ОТ
| 2 | ЭМ |  |  | 8: 92.77; 10: 208.27; 11: 13,1; 12: 2728 | [8 empty] | ЭМ
| 3 | в т.ч. ОТм |  |  | 8: 53.22; 10: 119.48; 11: 51,53; 12: 6157 | [8 empty] | в т.ч. ОТм
| 4 | М |  |  | 8: 1130.4; 10: 2537.75; 11: 7,99; 12: 20277 | [8 empty] | М
|  | ЗТ |  |  | 4: чел.-ч; 5: 74; 7: 166,13 | [10 empty] | ЗТ
|  | ЗТм |  |  | 4: чел.-ч; 5: 5,54; 7: 12,4373 | [10 empty] | ЗТм
|  | Итого по расценке |  |  | 8: 1918.77; 10: 4307.64 | [11 empty] | Итого по расценке
|  | ФОТ |  |  | 10: 1681.1; 12: 86627 | [10 empty] | ФОТ
| Приказ № 812/пр от 21.12.2020 Прил. п.15 | НР Отделочные работы |  |  | 4: %; 5: 105; 7: 105; 10: 1765.16; 12: 90958 | [10 empty] | НР Отделочные работы
| Приказ № 774/пр от 11.12.2020 Прил. п.15 | СП Отделочные работы |  |  | 4: %; 5: 49; 7: 49; 10: 823.74; 12: 42447 | [10 empty] | СП Отделочные работы
|  | Всего по позиции |  |  | 10: 6896.54; 12: 236880 | [12 empty] | Всего по позиции
20 | ФССЦ-14.3.01.03-0001 | Состав грунтовочный глубокого проникновения |  |  | кг |  |  | 67,35 | 21.77 |  | 1466.21 | 7,99 | 11715 | [6 empty] | Состав грунтовочный глубокого проникновения
(Материалы)
|  | Объем=(2,245*100)*0,3 | [18 empty] | Объем=(2,245*100)*0,3
21 | ФЕР15-04-007-01 | Окраска водно-дисперсионными акриловыми составами улучшенная: по штукатурке стен |  |  | 4: 100 м2; 7: 1,1746 | [6 empty] | Окраска водно-дисперсионными акриловыми составами улучшенная: по штукатурке стен
|  | Объем=117,46 / 100 | [18 empty] | Объем=117,46 / 100
| 1 | ОТ |  |  | 8: 380.71; 10: 447.18; 11: 51,53; 12: 23043 | [8 empty] | ОТ
| 2 | ЭМ |  |  | 8: 10.41; 10: 12.23; 11: 13,1; 12: 160 | [8 empty] | ЭМ
| 3 | в т.ч. ОТм |  |  | 8: 1.97; 10: 2.31; 11: 51,53; 12: 119 | [8 empty] | в т.ч. ОТм
| 4 | М |  |  | 8: 642.56; 10: 754.75; 11: 7,99; 12: 6030 | [8 empty] | М
| 14.3.02.01 | Краска акриловая |  |  | 4: т; 5: 0,03; 7: 0,035238 | [9 empty] | Краска акриловая
| 14.4.01.02 | Грунтовка |  |  | 4: т; 5: 0,02; 7: 0,023492 | [9 empty] | Грунтовка
|  | ЗТ |  |  | 4: чел.-ч; 5: 43,56; 7: 51,165576 | [10 empty] | ЗТ
|  | ЗТм |  |  | 4: чел.-ч; 5: 0,17; 7: 0,199682 | [10 empty] | ЗТм
|  | Итого по расценке |  |  | 8: 1033.68; 10: 1214.16 | [11 empty] | Итого по расценке
|  | ФОТ |  |  | 10: 449.49; 12: 23162 | [10 empty] | ФОТ
| Приказ № 812/пр от 21.12.2020 Прил. п.15 | НР Отделочные работы |  |  | 4: %; 5: 105; 7: 105; 10: 471.96; 12: 24320 | [10 empty] | НР Отделочные работы
| Приказ № 774/пр от 11.12.2020 Прил. п.15 | СП Отделочные работы |  |  | 4: %; 5: 49; 7: 49; 10: 220.25; 12: 11349 | [10 empty] | СП Отделочные работы
|  | Всего по позиции |  |  | 10: 1906.37; 12: 64902 | [12 empty] | Всего по позиции
22 | ФССЦ-14.3.02.01-0381 | Краска водно-дисперсионная, акрилатная ВД-АК-201, интерьерная |  |  | т |  |  | 0,035238 | 12450.65 |  | 438.74 | 7,99 | 3506 | [6 empty] | Краска водно-дисперсионная, акрилатная ВД-АК-201, интерьерная
(Отделочные работы)
23 | ФЕР15-04-001-02 | Окраска водными составами внутри помещений клеевая: улучшенная |  |  | 4: 100 м2; 7: 1,0704 | [6 empty] | Окраска водными составами внутри помещений клеевая: улучшенная
|  | Объем=107,04 / 100 | [18 empty] | Объем=107,04 / 100
| 1 | ОТ |  |  | 8: 90.6; 10: 96.98; 11: 51,53; 12: 4997 | [8 empty] | ОТ
| 2 | ЭМ |  |  | 8: 2.94; 10: 3.15; 11: 13,1; 12: 41 | [8 empty] | ЭМ
| 3 | в т.ч. ОТм |  |  | 8: 0.6; 10: 0.64; 11: 51,53; 12: 33 | [8 empty] | в т.ч. ОТм
| 4 | М |  |  | 8: 133.21; 10: 142.59; 11: 7,99; 12: 1139 | [8 empty] | М
|  | ЗТ |  |  | 4: чел.-ч; 5: 10,1; 7: 10,81104 | [10 empty] | ЗТ
|  | ЗТм |  |  | 4: чел.-ч; 5: 0,05; 7: 0,05352 | [10 empty] | ЗТм
|  | Итого по расценке |  |  | 8: 226.75; 10: 242.72 | [11 empty] | Итого по расценке
|  | ФОТ |  |  | 10: 97.62; 12: 5030 | [10 empty] | ФОТ
| Приказ № 812/пр от 21.12.2020 Прил. п.15 | НР Отделочные работы |  |  | 4: %; 5: 105; 7: 105; 10: 102.5; 12: 5282 | [10 empty] | НР Отделочные работы
| Приказ № 774/пр от 11.12.2020 Прил. п.15 | СП Отделочные работы |  |  | 4: %; 5: 49; 7: 49; 10: 47.83; 12: 2465 | [10 empty] | СП Отделочные работы
|  | Всего по позиции |  |  | 10: 393.05; 12: 13924 | [12 empty] | Всего по позиции
24 | ФЕР11-01-039-04 | Устройство плинтусов: из плиток керамических |  |  | 4: 100 м; 7: 1,0228 | [6 empty] | Устройство плинтусов: из плиток керамических
|  | Объем=(52,88+49,4) / 100 | [18 empty] | Объем=(52,88+49,4) / 100
| 1 | ОТ |  |  | 8: 226.53; 10: 231.69; 11: 51,53; 12: 11939 | [8 empty] | ОТ
| 2 | ЭМ |  |  | 8: 5.5; 10: 5.63; 11: 13,1; 12: 74 | [8 empty] | ЭМ
| 3 | в т.ч. ОТм |  |  | 8: 1.38; 10: 1.41; 11: 51,53; 12: 73 | [8 empty] | в т.ч. ОТм
| 4 | М |  |  | 8: 96; 10: 98.19; 11: 7,99; 12: 785 | [8 empty] | М
| 06.2.05.03 | Плитки керамические плинтусные |  |  | 4: м; 5: 101; 7: 103,3028 | [9 empty] | Плитки керамические плинтусные
|  | ЗТ |  |  | 4: чел.-ч; 5: 23,82; 7: 24,363096 | [10 empty] | ЗТ
|  | ЗТм |  |  | 4: чел.-ч; 5: 0,11; 7: 0,112508 | [10 empty] | ЗТм
|  | Итого по расценке |  |  | 8: 328.03; 10: 335.51 | [11 empty] | Итого по расценке
|  | ФОТ |  |  | 10: 233.1; 12: 12012 | [10 empty] | ФОТ
| Приказ № 812/пр от 21.12.2020 Прил. п.11 | НР Полы |  |  | 4: %; 5: 118; 7: 118; 10: 275.06; 12: 14174 | [10 empty] | НР Полы
| Приказ № 774/пр от 11.12.2020 Прил. п.11 | СП Полы |  |  | 4: %; 5: 65; 7: 65; 10: 151.52; 12: 7808 | [10 empty] | СП Полы
|  | Всего по позиции |  |  | 10: 762.09; 12: 34780 | [12 empty] | Всего по позиции
25 | ФССЦ-06.2.05.04-0013 | Плитки керамические глазурованные белые карнизные, прямые |  |  | м |  |  | 103,3028 | 19.85 |  | 2050.56 | 7,99 | 16384 | [6 empty] | Плитки керамические глазурованные белые карнизные, прямые
(Полы)
Технические помещения для прокладки инженерных комуникаций, коридор | [18 empty] | Технические помещения для прокладки инженерных комуникаций, коридор
26 | ФЕР15-01-027-01 | Затирка швов между плитками ранее облицованных поверхностей с применением сухой смеси |  |  | 4: 100 м2; 7: 0,35 | [6 empty] | Затирка швов между плитками ранее облицованных поверхностей с применением сухой смеси
|  | Объем=35 / 100 | [18 empty] | Объем=35 / 100
| 1 | ОТ |  |  | 8: 355.39; 10: 124.39; 11: 51,53; 12: 6410 | [8 empty] | ОТ
| 2 | ЭМ |  |  | 8: 7.86; 10: 2.75; 11: 13,1; 12: 36 | [8 empty] | ЭМ
| 3 | в т.ч. ОТм |  |  | 8: 1.55; 10: 0.54; 11: 51,53; 12: 28 | [8 empty] | в т.ч. ОТм
| 4 | М |  |  | 8: 1.32; 10: 0.46; 11: 7,99; 12: 4 | [8 empty] | М
| 04.3.02.09 | Смеси сухие фуговочные |  |  | 4: т; 5: 0; 7: 0 | [9 empty] | Смеси сухие фуговочные
|  | ЗТ |  |  | 4: чел.-ч; 5: 43,13; 7: 15,0955 | [10 empty] | ЗТ
|  | ЗТм |  |  | 4: чел.-ч; 5: 0,13; 7: 0,0455 | [10 empty] | ЗТм
|  | Итого по расценке |  |  | 8: 364.57; 10: 127.6 | [11 empty] | Итого по расценке
|  | ФОТ |  |  | 10: 124.93; 12: 6438 | [10 empty] | ФОТ
| Приказ № 812/пр от 21.12.2020 Прил. п.15 | НР Отделочные работы |  |  | 4: %; 5: 105; 7: 105; 10: 131.18; 12: 6760 | [10 empty] | НР Отделочные работы
| Приказ № 774/пр от 11.12.2020 Прил. п.15 | СП Отделочные работы |  |  | 4: %; 5: 49; 7: 49; 10: 61.22; 12: 3155 | [10 empty] | СП Отделочные работы
|  | Всего по позиции |  |  | 10: 320; 12: 16365 | [12 empty] | Всего по позиции
|  | Итого по разделу 1 Отделка помещений на отм. -2,600 |  |  | 10: 24516.68 | [13 empty] | Итого по разделу 1 Отделка помещений на отм. -2,600
Раздел 2. Отделка помещений на отм. 0,000, +2,800, +5,600, +8,400, +11,600 | [17 empty] | Раздел 2. Отделка помещений на отм. 0,000, +2,800, +5,600, +8,400, +11,600
Прихожая, жилая комната, гардеробная, кухня, сан. Узел, ванная | [18 empty] | Прихожая, жилая комната, гардеробная, кухня, сан. Узел, ванная
Потолок | [18 empty] | Потолок
27 | ФЕР15-02-019-04 | Сплошное выравнивание внутренних поверхностей (однослойное оштукатуривание) из сухих растворных смесей толщиной до 10 мм: потолков |  |  | 4: 100 м2; 7: 12,4712 | [6 empty] | Сплошное выравнивание внутренних поверхностей (однослойное оштукатуривание) из сухих растворных смесей толщиной до 10 мм: потолков
|  | Объем=1247,12 / 100 | [18 empty] | Объем=1247,12 / 100
| 1 | ОТ |  |  | 8: 321.92; 10: 4014.73; 11: 51,53; 12: 206879 | [8 empty] | ОТ
| 2 | ЭМ |  |  | 8: 17.97; 10: 224.11; 11: 13,1; 12: 2936 | [8 empty] | ЭМ
| 3 | в т.ч. ОТм |  |  | 8: 10.72; 10: 133.69; 11: 51,53; 12: 6889 | [8 empty] | в т.ч. ОТм
| 4 | М |  |  | 8: 1.32; 10: 16.46; 11: 7,99; 12: 132 | [8 empty] | М
| 04.3.02.09 | Смеси на цементной основе |  |  | 4: т; 5: 0,901; 7: 11,2365512 | [9 empty] | Смеси на цементной основе
| 14.4.01.21 | Грунтовка |  |  | 4: т; 5: 0; 7: 0 | [9 empty] | Грунтовка
|  | ЗТ |  |  | 4: чел.-ч; 5: 37,74; 7: 470,663088 | [10 empty] | ЗТ
|  | ЗТм |  |  | 4: чел.-ч; 5: 0,99; 7: 12,346488 | [10 empty] | ЗТм
|  | Итого по расценке |  |  | 8: 341.21; 10: 4255.3 | [11 empty] | Итого по расценке
|  | ФОТ |  |  | 10: 4148.42; 12: 213768 | [10 empty] | ФОТ
| Приказ № 812/пр от 21.12.2020 Прил. п.15 | НР Отделочные работы |  |  | 4: %; 5: 105; 7: 105; 10: 4355.84; 12: 224456 | [10 empty] | НР Отделочные работы
| Приказ № 774/пр от 11.12.2020 Прил. п.15 | СП Отделочные работы |  |  | 4: %; 5: 49; 7: 49; 10: 2032.73; 12: 104746 | [10 empty] | СП Отделочные работы
|  | Всего по позиции |  |  | 10: 10643.87; 12: 539149 | [12 empty] | Всего по позиции
28 | ФССЦ-04.3.02.05-0002 | Смесь штукатурная «Ротбанд», КНАУФ |  |  | кг |  |  | 11236,5512 | 2.07 |  | 23259.66 | 7,99 | 185845 | [6 empty] | Смесь штукатурная «Ротбанд», КНАУФ
(Отделочные работы)
|  | Объем=11,2365512*1000 | [18 empty] | Объем=11,2365512*1000
29 | ФССЦ-14.3.01.03-0001 | Состав грунтовочный глубокого проникновения |  |  | кг |  |  | 374,136 | 21.77 |  | 8144.94 | 7,99 | 65078 | [6 empty] | Состав грунтовочный глубокого проникновения
(Материалы)
|  | Объем=(12,4712*100)*0,3 | [18 empty] | Объем=(12,4712*100)*0,3
30 | ФЕР15-04-007-02 | Окраска водно-дисперсионными акриловыми составами улучшенная: по штукатурке потолков |  |  | 4: 100 м2; 7: 12,4712 | [6 empty] | Окраска водно-дисперсионными акриловыми составами улучшенная: по штукатурке потолков
|  | Объем=1247,12 / 100 | [18 empty] | Объем=1247,12 / 100
| 1 | ОТ |  |  | 8: 550.62; 10: 6866.89; 11: 51,53; 12: 353851 | [8 empty] | ОТ
| 2 | ЭМ |  |  | 8: 11.06; 10: 137.93; 11: 13,1; 12: 1807 | [8 empty] | ЭМ
| 3 | в т.ч. ОТм |  |  | 8: 2.09; 10: 26.06; 11: 51,53; 12: 1343 | [8 empty] | в т.ч. ОТм
| 4 | М |  |  | 8: 688.15; 10: 8582.06; 11: 7,99; 12: 68571 | [8 empty] | М
| 14.3.02.01 | Краска акриловая |  |  | 4: т; 5: 0,033; 7: 0,4115496 | [9 empty] | Краска акриловая
| 14.4.01.02 | Грунтовка |  |  | 4: т; 5: 0,022; 7: 0,2743664 | [9 empty] | Грунтовка
|  | ЗТ |  |  | 4: чел.-ч; 5: 63; 7: 785,6856 | [10 empty] | ЗТ
|  | ЗТм |  |  | 4: чел.-ч; 5: 0,18; 7: 2,244816 | [10 empty] | ЗТм
|  | Итого по расценке |  |  | 8: 1249.83; 10: 15586.88 | [11 empty] | Итого по расценке
|  | ФОТ |  |  | 10: 6892.95; 12: 355194 | [10 empty] | ФОТ
| Приказ № 812/пр от 21.12.2020 Прил. п.15 | НР Отделочные работы |  |  | 4: %; 5: 105; 7: 105; 10: 7237.6; 12: 372954 | [10 empty] | НР Отделочные работы
| Приказ № 774/пр от 11.12.2020 Прил. п.15 | СП Отделочные работы |  |  | 4: %; 5: 49; 7: 49; 10: 3377.55; 12: 174045 | [10 empty] | СП Отделочные работы
|  | Всего по позиции |  |  | 10: 26202.03; 12: 971228 | [12 empty] | Всего по позиции
31 | ФССЦ-14.3.02.01-0382 | Краска водно-дисперсионная, акрилатная ВД-АК-205, потолочная |  |  | т |  |  | 0,41155 | 11210.68 |  | 4613.76 | 7,99 | 36864 | [6 empty] | Краска водно-дисперсионная, акрилатная ВД-АК-205, потолочная
(Отделочные работы)
Стены перегородки | [18 empty] | Стены перегородки
32 | ФЕР15-02-016-03 | Штукатурка поверхностей внутри здания цементно-известковым или цементным раствором по камню и бетону: улучшенная стен |  |  | 4: 100 м2; 7: 34,9268 | [6 empty] | Штукатурка поверхностей внутри здания цементно-известковым или цементным раствором по камню и бетону: улучшенная стен
|  | Объем=(2243,88+922,40+326,40) / 100 | [18 empty] | Объем=(2243,88+922,40+326,40) / 100
| 1 | ОТ |  |  | 8: 695.6; 10: 24295.08; 11: 51,53; 12: 1251925 | [8 empty] | ОТ
| 2 | ЭМ |  |  | 8: 92.77; 10: 3240.16; 11: 13,1; 12: 42446 | [8 empty] | ЭМ
| 3 | в т.ч. ОТм |  |  | 8: 53.22; 10: 1858.8; 11: 51,53; 12: 95784 | [8 empty] | в т.ч. ОТм
| 4 | М |  |  | 8: 1130.4; 10: 39481.25; 11: 7,99; 12: 315455 | [8 empty] | М
|  | ЗТ |  |  | 4: чел.-ч; 5: 74; 7: 2584,5832 | [10 empty] | ЗТ
|  | ЗТм |  |  | 4: чел.-ч; 5: 5,54; 7: 193,494472 | [10 empty] | ЗТм
|  | Итого по расценке |  |  | 8: 1918.77; 10: 67016.49 | [11 empty] | Итого по расценке
|  | ФОТ |  |  | 10: 26153.88; 12: 1347709 | [10 empty] | ФОТ
| Приказ № 812/пр от 21.12.2020 Прил. п.15 | НР Отделочные работы |  |  | 4: %; 5: 105; 7: 105; 10: 27461.57; 12: 1415094 | [10 empty] | НР Отделочные работы
| Приказ № 774/пр от 11.12.2020 Прил. п.15 | СП Отделочные работы |  |  | 4: %; 5: 49; 7: 49; 10: 12815.4; 12: 660377 | [10 empty] | СП Отделочные работы
|  | Всего по позиции |  |  | 10: 107293.46; 12: 3685297 | [12 empty] | Всего по позиции
33 | ФССЦ-14.3.01.03-0001 | Состав грунтовочный глубокого проникновения |  |  | кг |  |  | 1047,804 | 21.77 |  | 22810.69 | 7,99 | 182257 | [6 empty] | Состав грунтовочный глубокого проникновения
(Материалы)
|  | Объем=(34,9268*100)*0,3 | [18 empty] | Объем=(34,9268*100)*0,3
34 | ФЕР15-04-007-01 | Окраска водно-дисперсионными акриловыми составами улучшенная: по штукатурке стен |  |  | 4: 100 м2; 7: 12,488 | [6 empty] | Окраска водно-дисперсионными акриловыми составами улучшенная: по штукатурке стен
|  | Объем=(922,40+326,40) / 100 | [18 empty] | Объем=(922,40+326,40) / 100
| 1 | ОТ |  |  | 8: 380.71; 10: 4754.31; 11: 51,53; 12: 244990 | [8 empty] | ОТ
| 2 | ЭМ |  |  | 8: 10.41; 10: 130; 11: 13,1; 12: 1703 | [8 empty] | ЭМ
| 3 | в т.ч. ОТм |  |  | 8: 1.97; 10: 24.6; 11: 51,53; 12: 1268 | [8 empty] | в т.ч. ОТм
| 4 | М |  |  | 8: 642.56; 10: 8024.29; 11: 7,99; 12: 64114 | [8 empty] | М
| 14.3.02.01 | Краска акриловая |  |  | 4: т; 5: 0,03; 7: 0,37464 | [9 empty] | Краска акриловая
| 14.4.01.02 | Грунтовка |  |  | 4: т; 5: 0,02; 7: 0,24976 | [9 empty] | Грунтовка
|  | ЗТ |  |  | 4: чел.-ч; 5: 43,56; 7: 543,97728 | [10 empty] | ЗТ
|  | ЗТм |  |  | 4: чел.-ч; 5: 0,17; 7: 2,12296 | [10 empty] | ЗТм
|  | Итого по расценке |  |  | 8: 1033.68; 10: 12908.6 | [11 empty] | Итого по расценке
|  | ФОТ |  |  | 10: 4778.91; 12: 246258 | [10 empty] | ФОТ
| Приказ № 812/пр от 21.12.2020 Прил. п.15 | НР Отделочные работы |  |  | 4: %; 5: 105; 7: 105; 10: 5017.86; 12: 258571 | [10 empty] | НР Отделочные работы
| Приказ № 774/пр от 11.12.2020 Прил. п.15 | СП Отделочные работы |  |  | 4: %; 5: 49; 7: 49; 10: 2341.67; 12: 120666 | [10 empty] | СП Отделочные работы
|  | Всего по позиции |  |  | 10: 20268.13; 12: 690044 | [12 empty] | Всего по позиции
35 | ФССЦ-14.3.02.01-0381 | Краска водно-дисперсионная, акрилатная ВД-АК-201, интерьерная |  |  | т |  |  | 0,37464 | 12450.65 |  | 4664.51 | 7,99 | 37269 | [6 empty] | Краска водно-дисперсионная, акрилатная ВД-АК-201, интерьерная
(Отделочные работы)
36 | ФЕР15-04-006-03 | Покрытие поверхностей грунтовкой глубокого проникновения: за 1 раз стен |  |  | 4: 100 м2; 7: 22,4383 | [6 empty] | Покрытие поверхностей грунтовкой глубокого проникновения: за 1 раз стен
|  | Объем=2243,83 / 100 | [18 empty] | Объем=2243,83 / 100
| 1 | ОТ |  |  | 8: 44.73; 10: 1003.67; 11: 51,53; 12: 51719 | [8 empty] | ОТ
| 2 | ЭМ |  |  | 8: 0.97; 10: 21.77; 11: 13,1; 12: 285 | [8 empty] | ЭМ
| 3 | в т.ч. ОТм |  |  | 8: 0.26; 10: 5.83; 11: 51,53; 12: 300 | [8 empty] | в т.ч. ОТм
| 4 | М |  |  | 8: 0.18; 10: 4.04; 11: 7,99; 12: 32 | [8 empty] | М
| 14.3.01.03 | Грунтовка |  |  | 4: т; 5: 0,0103; 7: 0,2311145 | [9 empty] | Грунтовка
|  | ЗТ |  |  | 4: чел.-ч; 5: 4,65; 7: 104,338095 | [10 empty] | ЗТ
|  | ЗТм |  |  | 4: чел.-ч; 5: 0,02; 7: 0,448766 | [10 empty] | ЗТм
|  | Итого по расценке |  |  | 8: 45.88; 10: 1029.48 | [11 empty] | Итого по расценке
|  | ФОТ |  |  | 10: 1009.5; 12: 52019 | [10 empty] | ФОТ
| Приказ № 812/пр от 21.12.2020 Прил. п.15 | НР Отделочные работы |  |  | 4: %; 5: 105; 7: 105; 10: 1059.98; 12: 54620 | [10 empty] | НР Отделочные работы
| Приказ № 774/пр от 11.12.2020 Прил. п.15 | СП Отделочные работы |  |  | 4: %; 5: 49; 7: 49; 10: 494.66; 12: 25489 | [10 empty] | СП Отделочные работы
|  | Всего по позиции |  |  | 10: 2584.12; 12: 132145 | [12 empty] | Всего по позиции
37 | ФССЦ-14.2.06.03-0201 | Грунтовка-антисептик (против грибков и плесеней) "БИРС Гидрофоб специализированный" |  |  | т |  |  | 0,231115 | 33449.7 |  | 7730.73 | 7,99 | 61769 | [6 empty] | Грунтовка-антисептик (против грибков и плесеней) "БИРС Гидрофоб специализированный"
(Материалы)
38 | ФЕР15-06-001-01 | Оклейка обоями стен по монолитной штукатурке и бетону: простыми и средней плотности |  |  | 4: 100 м2; 7: 22,4383 | [6 empty] | Оклейка обоями стен по монолитной штукатурке и бетону: простыми и средней плотности
|  | Объем=2243,83 / 100 | [18 empty] | Объем=2243,83 / 100
| 1 | ОТ |  |  | 8: 268.46; 10: 6023.79; 11: 51,53; 12: 310406 | [8 empty] | ОТ
| 2 | ЭМ |  |  | 8: 0.97; 10: 21.77; 11: 13,1; 12: 285 | [8 empty] | ЭМ
| 3 | в т.ч. ОТм |  |  | 8: 0.26; 10: 5.83; 11: 51,53; 12: 300 | [8 empty] | в т.ч. ОТм
| 4 | М |  |  | 8: 120.94; 10: 2713.69; 11: 7,99; 12: 21682 | [8 empty] | М
| 01.6.02.01 | Обои |  |  | 4: 100 м2; 5: 1,13; 7: 25,355279 | [9 empty] | Обои
|  | ЗТ |  |  | 4: чел.-ч; 5: 30,3; 7: 679,88049 | [10 empty] | ЗТ
|  | ЗТм |  |  | 4: чел.-ч; 5: 0,02; 7: 0,448766 | [10 empty] | ЗТм
|  | Итого по расценке |  |  | 8: 390.37; 10: 8759.25 | [11 empty] | Итого по расценке
|  | ФОТ |  |  | 10: 6029.62; 12: 310706 | [10 empty] | ФОТ
| Приказ № 812/пр от 21.12.2020 Прил. п.15 | НР Отделочные работы |  |  | 4: %; 5: 105; 7: 105; 10: 6331.1; 12: 326241 | [10 empty] | НР Отделочные работы
| Приказ № 774/пр от 11.12.2020 Прил. п.15 | СП Отделочные работы |  |  | 4: %; 5: 49; 7: 49; 10: 2954.51; 12: 152246 | [10 empty] | СП Отделочные работы
|  | Всего по позиции |  |  | 10: 18044.86; 12: 810860 | [12 empty] | Всего по позиции
39 | ФССЦ-01.6.02.01-0021 | Обои высококачественные |  |  | 100 м2 |  |  | 25,355279 | 2616 |  | 66329.41 | 7,99 | 529972 | [6 empty] | Обои высококачественные
(Отделочные работы)
40 | ФЕР15-01-019-05 | Гладкая облицовка стен, столбов, пилястр и откосов (без карнизных, плинтусных и угловых плиток) без установки плиток туалетного гарнитура на клее из сухих смесей: по кирпичу и бетону |  |  | 4: 100 м2; 7: 1,7566 | [6 empty] | Гладкая облицовка стен, столбов, пилястр и откосов (без карнизных, плинтусных и угловых плиток) без установки плиток туалетного гарнитура на клее из сухих смесей: по кирпичу и бетону
|  | Объем=(66,48+109,18) / 100 | [18 empty] | Объем=(66,48+109,18) / 100
| 1 | ОТ |  |  | 8: 1058.09; 10: 1858.64; 11: 51,53; 12: 95776 | [8 empty] | ОТ
| 2 | ЭМ |  |  | 8: 31.75; 10: 55.77; 11: 13,1; 12: 731 | [8 empty] | ЭМ
| 3 | в т.ч. ОТм |  |  | 8: 17.53; 10: 30.79; 11: 51,53; 12: 1587 | [8 empty] | в т.ч. ОТм
| 4 | М |  |  | 8: 1.12; 10: 1.97; 11: 7,99; 12: 16 | [8 empty] | М
| 04.3.02.09 | Смесь сухая для заделки швов |  |  | 4: т; 5: 0,05; 7: 0,08783 | [9 empty] | Смесь сухая для заделки швов
| 06.2.05.04 | Плитки рядовые |  |  | 4: м2; 5: 100; 7: 175,66 | [9 empty] | Плитки рядовые
| 14.1.06.02 | Клей для облицовочных работ (сухая смесь) |  |  | 4: т; 5: 0,375; 7: 0,658725 | [9 empty] | Клей для облицовочных работ (сухая смесь)
|  | ЗТ |  |  | 4: чел.-ч; 5: 115,26; 7: 202,465716 | [10 empty] | ЗТ
|  | ЗТм |  |  | 4: чел.-ч; 5: 1,65; 7: 2,89839 | [10 empty] | ЗТм
|  | Итого по расценке |  |  | 8: 1090.96; 10: 1916.38 | [11 empty] | Итого по расценке
|  | ФОТ |  |  | 10: 1889.43; 12: 97363 | [10 empty] | ФОТ
| Приказ № 812/пр от 21.12.2020 Прил. п.15 | НР Отделочные работы |  |  | 4: %; 5: 105; 7: 105; 10: 1983.9; 12: 102231 | [10 empty] | НР Отделочные работы
| Приказ № 774/пр от 11.12.2020 Прил. п.15 | СП Отделочные работы |  |  | 4: %; 5: 49; 7: 49; 10: 925.82; 12: 47708 | [10 empty] | СП Отделочные работы
|  | Всего по позиции |  |  | 10: 4826.1; 12: 246462 | [12 empty] | Всего по позиции
41 | ФССЦ-04.3.02.09-0741 | Затирка эластичная для реставрации и заполнения швов между плитками шириной 4-16 мм, водостойкая |  |  | т |  |  | 0,08783 | 9000 |  | 790.47 | 7,99 | 6316 | [6 empty] | Затирка эластичная для реставрации и заполнения швов между плитками шириной 4-16 мм, водостойкая
(Отделочные работы)
42 | ФССЦ-14.1.06.02-0219 | Состав клеевой плиточный высокопрочный "БИРСС 26 Экспресс" |  |  | т |  |  | 0,658725 | 4287.58 |  | 2824.34 | 7,99 | 22566 | [6 empty] | Состав клеевой плиточный высокопрочный "БИРСС 26 Экспресс"
(Отделочные работы)
43 | ФССЦ-06.2.01.02-0012 | Плитка керамическая глазурованная для внутренней облицовки стен гладкая, цветная однотонная без завала |  |  | м2 |  |  | 175,66 | 108.12 |  | 18992.36 | 7,99 | 151749 | [6 empty] | Плитка керамическая глазурованная для внутренней облицовки стен гладкая, цветная однотонная без завала
(Отделочные работы)
44 | ФЕР11-01-039-04 | Устройство плинтусов: из плиток керамических |  |  | 4: 100 м; 7: 3,7576 | [6 empty] | Устройство плинтусов: из плиток керамических
|  | Объем=375,76 / 100 | [18 empty] | Объем=375,76 / 100
| 1 | ОТ |  |  | 8: 226.53; 10: 851.21; 11: 51,53; 12: 43863 | [8 empty] | ОТ
| 2 | ЭМ |  |  | 8: 5.5; 10: 20.67; 11: 13,1; 12: 271 | [8 empty] | ЭМ
| 3 | в т.ч. ОТм |  |  | 8: 1.38; 10: 5.19; 11: 51,53; 12: 267 | [8 empty] | в т.ч. ОТм
| 4 | М |  |  | 8: 96; 10: 360.73; 11: 7,99; 12: 2882 | [8 empty] | М
| 06.2.05.03 | Плитки керамические плинтусные |  |  | 4: м; 5: 101; 7: 379,5176 | [9 empty] | Плитки керамические плинтусные
|  | ЗТ |  |  | 4: чел.-ч; 5: 23,82; 7: 89,506032 | [10 empty] | ЗТ
|  | ЗТм |  |  | 4: чел.-ч; 5: 0,11; 7: 0,413336 | [10 empty] | ЗТм
|  | Итого по расценке |  |  | 8: 328.03; 10: 1232.61 | [11 empty] | Итого по расценке
|  | ФОТ |  |  | 10: 856.4; 12: 44130 | [10 empty] | ФОТ
| Приказ № 812/пр от 21.12.2020 Прил. п.11 | НР Полы |  |  | 4: %; 5: 118; 7: 118; 10: 1010.55; 12: 52073 | [10 empty] | НР Полы
| Приказ № 774/пр от 11.12.2020 Прил. п.11 | СП Полы |  |  | 4: %; 5: 65; 7: 65; 10: 556.66; 12: 28685 | [10 empty] | СП Полы
|  | Всего по позиции |  |  | 10: 2799.82; 12: 127774 | [12 empty] | Всего по позиции
45 | ФССЦ-06.2.05.04-0013 | Плитки керамические глазурованные белые карнизные, прямые |  |  | м |  |  | 379,5176 | 19.85 |  | 7533.42 | 7,99 | 60192 | [6 empty] | Плитки керамические глазурованные белые карнизные, прямые
(Полы)
46 | ФЕР11-01-040-03 | Устройство плинтусов поливинилхлоридных: на винтах самонарезающих |  |  | 4: 100 м; 7: 15,9504 | [6 empty] | Устройство плинтусов поливинилхлоридных: на винтах самонарезающих
|  | Объем=1595,04 / 100 | [18 empty] | Объем=1595,04 / 100
| 1 | ОТ |  |  | 8: 61.32; 10: 978.08; 11: 51,53; 12: 50400 | [8 empty] | ОТ
| 2 | ЭМ |  |  | 8: 2.13; 10: 33.97; 11: 13,1; 12: 445 | [8 empty] | ЭМ
| 3 | в т.ч. ОТм |  |  | 8: 0.42; 10: 6.7; 11: 51,53; 12: 345 | [8 empty] | в т.ч. ОТм
| 4 | М |  |  | 8: 152.84; 10: 2437.86; 11: 7,99; 12: 19479 | [8 empty] | М
| 11.3.03.06 | Плинтуса для полов пластиковые |  |  | 4: м; 5: 101; 7: 1610,9904 | [9 empty] | Плинтуса для полов пластиковые
|  | ЗТ |  |  | 4: чел.-ч; 5: 6,68; 7: 106,548672 | [10 empty] | ЗТ
|  | ЗТм |  |  | 4: чел.-ч; 5: 0,04; 7: 0,638016 | [10 empty] | ЗТм
|  | Итого по расценке |  |  | 8: 216.29; 10: 3449.91 | [11 empty] | Итого по расценке
|  | ФОТ |  |  | 10: 984.78; 12: 50745 | [10 empty] | ФОТ
| Приказ № 812/пр от 21.12.2020 Прил. п.11 | НР Полы |  |  | 4: %; 5: 118; 7: 118; 10: 1162.04; 12: 59879 | [10 empty] | НР Полы
| Приказ № 774/пр от 11.12.2020 Прил. п.11 | СП Полы |  |  | 4: %; 5: 65; 7: 65; 10: 640.11; 12: 32984 | [10 empty] | СП Полы
|  | Всего по позиции |  |  | 10: 5252.06; 12: 163187 | [12 empty] | Всего по позиции
47 | ФССЦ-11.3.03.06-0001 | Плинтус для полов из ПВХ, размер 19х48 мм |  |  | м |  |  | 1610,9904 | 12.3 |  | 19815.18 | 7,99 | 158323 | [6 empty] | Плинтус для полов из ПВХ, размер 19х48 мм
(Полы)
Балкон | [18 empty] | Балкон
Потолок | [18 empty] | Потолок
48 | ФЕР15-02-016-03 | Штукатурка поверхностей внутри здания цементно-известковым или цементным раствором по камню и бетону: улучшенная стен |  |  | 4: 100 м2; 7: 1,3856 | [6 empty] | Штукатурка поверхностей внутри здания цементно-известковым или цементным раствором по камню и бетону: улучшенная стен
|  | Объем=138,56 / 100 | [18 empty] | Объем=138,56 / 100
| 1 | ОТ |  |  | 8: 695.6; 10: 963.82; 11: 51,53; 12: 49666 | [8 empty] | ОТ
| 2 | ЭМ |  |  | 8: 92.77; 10: 128.54; 11: 13,1; 12: 1684 | [8 empty] | ЭМ
| 3 | в т.ч. ОТм |  |  | 8: 53.22; 10: 73.74; 11: 51,53; 12: 3800 | [8 empty] | в т.ч. ОТм
| 4 | М |  |  | 8: 1130.4; 10: 1566.28; 11: 7,99; 12: 12515 | [8 empty] | М
|  | ЗТ |  |  | 4: чел.-ч; 5: 74; 7: 102,5344 | [10 empty] | ЗТ
|  | ЗТм |  |  | 4: чел.-ч; 5: 5,54; 7: 7,676224 | [10 empty] | ЗТм
|  | Итого по расценке |  |  | 8: 1918.77; 10: 2658.64 | [11 empty] | Итого по расценке
|  | ФОТ |  |  | 10: 1037.56; 12: 53466 | [10 empty] | ФОТ
| Приказ № 812/пр от 21.12.2020 Прил. п.15 | НР Отделочные работы |  |  | 4: %; 5: 105; 7: 105; 10: 1089.44; 12: 56139 | [10 empty] | НР Отделочные работы
| Приказ № 774/пр от 11.12.2020 Прил. п.15 | СП Отделочные работы |  |  | 4: %; 5: 49; 7: 49; 10: 508.4; 12: 26198 | [10 empty] | СП Отделочные работы
|  | Всего по позиции |  |  | 10: 4256.48; 12: 146202 | [12 empty] | Всего по позиции
49 | ФССЦ-14.3.01.03-0001 | Состав грунтовочный глубокого проникновения |  |  | кг |  |  | 41,568 | 21.77 |  | 904.94 | 7,99 | 7230 | [6 empty] | Состав грунтовочный глубокого проникновения
(Материалы)
|  | Объем=(1,3856*100)*0,3 | [18 empty] | Объем=(1,3856*100)*0,3
50 | ФЕР15-04-007-02 | Окраска водно-дисперсионными акриловыми составами улучшенная: по штукатурке потолков |  |  | 4: 100 м2; 7: 1,3856 | [6 empty] | Окраска водно-дисперсионными акриловыми составами улучшенная: по штукатурке потолков
|  | Объем=138,56 / 100 | [18 empty] | Объем=138,56 / 100
| 1 | ОТ |  |  | 8: 550.62; 10: 762.94; 11: 51,53; 12: 39314 | [8 empty] | ОТ
| 2 | ЭМ |  |  | 8: 11.06; 10: 15.32; 11: 13,1; 12: 201 | [8 empty] | ЭМ
| 3 | в т.ч. ОТм |  |  | 8: 2.09; 10: 2.9; 11: 51,53; 12: 149 | [8 empty] | в т.ч. ОТм
| 4 | М |  |  | 8: 688.15; 10: 953.5; 11: 7,99; 12: 7618 | [8 empty] | М
| 14.3.02.01 | Краска акриловая |  |  | 4: т; 5: 0,033; 7: 0,0457248 | [9 empty] | Краска акриловая
| 14.4.01.02 | Грунтовка |  |  | 4: т; 5: 0,022; 7: 0,0304832 | [9 empty] | Грунтовка
|  | ЗТ |  |  | 4: чел.-ч; 5: 63; 7: 87,2928 | [10 empty] | ЗТ
|  | ЗТм |  |  | 4: чел.-ч; 5: 0,18; 7: 0,249408 | [10 empty] | ЗТм
|  | Итого по расценке |  |  | 8: 1249.83; 10: 1731.76 | [11 empty] | Итого по расценке
|  | ФОТ |  |  | 10: 765.84; 12: 39463 | [10 empty] | ФОТ
| Приказ № 812/пр от 21.12.2020 Прил. п.15 | НР Отделочные работы |  |  | 4: %; 5: 105; 7: 105; 10: 804.13; 12: 41436 | [10 empty] | НР Отделочные работы
| Приказ № 774/пр от 11.12.2020 Прил. п.15 | СП Отделочные работы |  |  | 4: %; 5: 49; 7: 49; 10: 375.26; 12: 19337 | [10 empty] | СП Отделочные работы
|  | Всего по позиции |  |  | 10: 2911.15; 12: 107906 | [12 empty] | Всего по позиции
51 | ФССЦ-14.3.02.01-0382 | Краска водно-дисперсионная, акрилатная ВД-АК-205, потолочная |  |  | т |  |  | 0,045725 | 11210.68 |  | 512.61 | 7,99 | 4096 | [6 empty] | Краска водно-дисперсионная, акрилатная ВД-АК-205, потолочная
(Отделочные работы)
Стены перегородки | [18 empty] | Стены перегородки
52 | ФЕР15-01-016-02 | Наружная облицовка по бетонной поверхности керамическими отдельными плитками: на цементном растворе стен |  |  | 4: 100 м2; 7: 2,4401 | [6 empty] | Наружная облицовка по бетонной поверхности керамическими отдельными плитками: на цементном растворе стен
|  | Объем=244,01 / 100 | [18 empty] | Объем=244,01 / 100
| 1 | ОТ |  |  | 8: 2538; 10: 6192.97; 11: 51,53; 12: 319124 | [8 empty] | ОТ
| 2 | ЭМ |  |  | 8: 47.72; 10: 116.44; 11: 13,1; 12: 1525 | [8 empty] | ЭМ
| 3 | в т.ч. ОТм |  |  | 8: 17.45; 10: 42.58; 11: 51,53; 12: 2194 | [8 empty] | в т.ч. ОТм
| 4 | М |  |  | 8: 1012.61; 10: 2470.87; 11: 7,99; 12: 19742 | [8 empty] | М
| 06.2.03.02 | Плитки керамические фасадные неглазурованные |  |  | 4: м2; 5: 100; 7: 244,01 | [9 empty] | Плитки керамические фасадные неглазурованные
|  | ЗТ |  |  | 4: чел.-ч; 5: 270; 7: 658,827 | [10 empty] | ЗТ
|  | ЗТм |  |  | 4: чел.-ч; 5: 1,32; 7: 3,220932 | [10 empty] | ЗТм
|  | Итого по расценке |  |  | 8: 3598.33; 10: 8780.28 | [11 empty] | Итого по расценке
|  | ФОТ |  |  | 10: 6235.55; 12: 321318 | [10 empty] | ФОТ
| Приказ № 812/пр от 21.12.2020 Прил. п.15 | НР Отделочные работы |  |  | 4: %; 5: 105; 7: 105; 10: 6547.33; 12: 337384 | [10 empty] | НР Отделочные работы
| Приказ № 774/пр от 11.12.2020 Прил. п.15 | СП Отделочные работы |  |  | 4: %; 5: 49; 7: 49; 10: 3055.42; 12: 157446 | [10 empty] | СП Отделочные работы
|  | Всего по позиции |  |  | 10: 18383.03; 12: 835221 | [12 empty] | Всего по позиции
53 | ФЕР15-02-002-01 | Высококачественная штукатурка фасадов цементно-известковым раствором по камню стен: гладких |  |  | 4: 100 м2; 7: 1,3385 | [6 empty] | Высококачественная штукатурка фасадов цементно-известковым раствором по камню стен: гладких
|  | Объем=133,85 / 100 | [18 empty] | Объем=133,85 / 100
| 1 | ОТ |  |  | 8: 1001.92; 10: 1341.07; 11: 51,53; 12: 69105 | [8 empty] | ОТ
| 2 | ЭМ |  |  | 8: 46.24; 10: 61.89; 11: 13,1; 12: 811 | [8 empty] | ЭМ
| 3 | в т.ч. ОТм |  |  | 8: 21.38; 10: 28.62; 11: 51,53; 12: 1475 | [8 empty] | в т.ч. ОТм
| 4 | М |  |  | 8: 1321.52; 10: 1768.85; 11: 7,99; 12: 14133 | [8 empty] | М
|  | ЗТ |  |  | 4: чел.-ч; 5: 101; 7: 135,1885 | [10 empty] | ЗТ
|  | ЗТм |  |  | 4: чел.-ч; 5: 2,4; 7: 3,2124 | [10 empty] | ЗТм
|  | Итого по расценке |  |  | 8: 2369.68; 10: 3171.81 | [11 empty] | Итого по расценке
|  | ФОТ |  |  | 10: 1369.69; 12: 70580 | [10 empty] | ФОТ
| Приказ № 812/пр от 21.12.2020 Прил. п.15 | НР Отделочные работы |  |  | 4: %; 5: 105; 7: 105; 10: 1438.17; 12: 74109 | [10 empty] | НР Отделочные работы
| Приказ № 774/пр от 11.12.2020 Прил. п.15 | СП Отделочные работы |  |  | 4: %; 5: 49; 7: 49; 10: 671.15; 12: 34584 | [10 empty] | СП Отделочные работы
|  | Всего по позиции |  |  | 10: 5281.13; 12: 192742 | [12 empty] | Всего по позиции
54 | ФЕР15-04-014-01 | Окраска фасадов с лесов по подготовленной поверхности: перхлорвиниловая |  |  | 4: 100 м2; 7: 1,3385 | [6 empty] | Окраска фасадов с лесов по подготовленной поверхности: перхлорвиниловая
|  | Объем=133,85 / 100 | [18 empty] | Объем=133,85 / 100
| 1 | ОТ |  |  | 8: 85.84; 10: 114.9; 11: 51,53; 12: 5921 | [8 empty] | ОТ
| 2 | ЭМ |  |  | 8: 6.76; 10: 9.05; 11: 13,1; 12: 119 | [8 empty] | ЭМ
| 3 | в т.ч. ОТм |  |  | 8: 1.16; 10: 1.55; 11: 51,53; 12: 80 | [8 empty] | в т.ч. ОТм
| 4 | М |  |  | 8: 342.13; 10: 457.94; 11: 7,99; 12: 3659 | [8 empty] | М
| 14.4.02.07 | Краски перхлорвиниловые |  |  | 4: т; 5: 0,059; 7: 0,0789715 | [9 empty] | Краски перхлорвиниловые
|  | ЗТ |  |  | 4: чел.-ч; 5: 9,24; 7: 12,36774 | [10 empty] | ЗТ
|  | ЗТм |  |  | 4: чел.-ч; 5: 0,1; 7: 0,13385 | [10 empty] | ЗТм
|  | Итого по расценке |  |  | 8: 434.73; 10: 581.89 | [11 empty] | Итого по расценке
|  | ФОТ |  |  | 10: 116.45; 12: 6001 | [10 empty] | ФОТ
| Приказ № 812/пр от 21.12.2020 Прил. п.15 | НР Отделочные работы |  |  | 4: %; 5: 105; 7: 105; 10: 122.27; 12: 6301 | [10 empty] | НР Отделочные работы
| Приказ № 774/пр от 11.12.2020 Прил. п.15 | СП Отделочные работы |  |  | 4: %; 5: 49; 7: 49; 10: 57.06; 12: 2940 | [10 empty] | СП Отделочные работы
|  | Всего по позиции |  |  | 10: 761.22; 12: 18940 | [12 empty] | Всего по позиции
55 | ФССЦ-14.3.02.01-0004 | Краска «Нортовская фасадная ВД» |  |  | кг |  |  | 78,9715 | 4.09 |  | 322.99 | 7,99 | 2581 | [6 empty] | Краска «Нортовская фасадная ВД»
(Отделочные работы)
|  | Объем=0,0789715*1000 | [18 empty] | Объем=0,0789715*1000
56 | ФЕР11-01-039-04 | Устройство плинтусов: из плиток керамических |  |  | 4: 100 м; 7: 1,1154 | [6 empty] | Устройство плинтусов: из плиток керамических
|  | Объем=111,54 / 100 | [18 empty] | Объем=111,54 / 100
| 1 | ОТ |  |  | 8: 226.53; 10: 252.67; 11: 51,53; 12: 13020 | [8 empty] | ОТ
| 2 | ЭМ |  |  | 8: 5.5; 10: 6.13; 11: 13,1; 12: 80 | [8 empty] | ЭМ
| 3 | в т.ч. ОТм |  |  | 8: 1.38; 10: 1.54; 11: 51,53; 12: 79 | [8 empty] | в т.ч. ОТм
| 4 | М |  |  | 8: 96; 10: 107.08; 11: 7,99; 12: 856 | [8 empty] | М
| 06.2.05.03 | Плитки керамические плинтусные |  |  | 4: м; 5: 101; 7: 112,6554 | [9 empty] | Плитки керамические плинтусные
|  | ЗТ |  |  | 4: чел.-ч; 5: 23,82; 7: 26,568828 | [10 empty] | ЗТ
|  | ЗТм |  |  | 4: чел.-ч; 5: 0,11; 7: 0,122694 | [10 empty] | ЗТм
|  | Итого по расценке |  |  | 8: 328.03; 10: 365.88 | [11 empty] | Итого по расценке
|  | ФОТ |  |  | 10: 254.21; 12: 13099 | [10 empty] | ФОТ
| Приказ № 812/пр от 21.12.2020 Прил. п.11 | НР Полы |  |  | 4: %; 5: 118; 7: 118; 10: 299.97; 12: 15457 | [10 empty] | НР Полы
| Приказ № 774/пр от 11.12.2020 Прил. п.11 | СП Полы |  |  | 4: %; 5: 65; 7: 65; 10: 165.24; 12: 8514 | [10 empty] | СП Полы
|  | Всего по позиции |  |  | 10: 831.09; 12: 37927 | [12 empty] | Всего по позиции
57 | ФССЦ-06.2.05.04-0013 | Плитки керамические глазурованные белые карнизные, прямые |  |  | м |  |  | 112,6554 | 19.85 |  | 2236.21 | 7,99 | 17867 | [6 empty] | Плитки керамические глазурованные белые карнизные, прямые
(Полы)
Лестница, лестничная площадка, тамбур, колясочная | [18 empty] | Лестница, лестничная площадка, тамбур, колясочная
Потолок | [18 empty] | Потолок
58 | ФЕР15-02-019-04 | Сплошное выравнивание внутренних поверхностей (однослойное оштукатуривание) из сухих растворных смесей толщиной до 10 мм: потолков |  |  | 4: 100 м2; 7: 3,5074 | [6 empty] | Сплошное выравнивание внутренних поверхностей (однослойное оштукатуривание) из сухих растворных смесей толщиной до 10 мм: потолков
|  | Объем=350,74 / 100 | [18 empty] | Объем=350,74 / 100
| 1 | ОТ |  |  | 8: 321.92; 10: 1129.1; 11: 51,53; 12: 58183 | [8 empty] | ОТ
| 2 | ЭМ |  |  | 8: 17.97; 10: 63.03; 11: 13,1; 12: 826 | [8 empty] | ЭМ
| 3 | в т.ч. ОТм |  |  | 8: 10.72; 10: 37.6; 11: 51,53; 12: 1938 | [8 empty] | в т.ч. ОТм
| 4 | М |  |  | 8: 1.32; 10: 4.63; 11: 7,99; 12: 37 | [8 empty] | М
| 04.3.02.09 | Смеси на цементной основе |  |  | 4: т; 5: 0,901; 7: 3,1601674 | [9 empty] | Смеси на цементной основе
| 14.4.01.21 | Грунтовка |  |  | 4: т; 5: 0; 7: 0 | [9 empty] | Грунтовка
|  | ЗТ |  |  | 4: чел.-ч; 5: 37,74; 7: 132,369276 | [10 empty] | ЗТ
|  | ЗТм |  |  | 4: чел.-ч; 5: 0,99; 7: 3,472326 | [10 empty] | ЗТм
|  | Итого по расценке |  |  | 8: 341.21; 10: 1196.76 | [11 empty] | Итого по расценке
|  | ФОТ |  |  | 10: 1166.7; 12: 60121 | [10 empty] | ФОТ
| Приказ № 812/пр от 21.12.2020 Прил. п.15 | НР Отделочные работы |  |  | 4: %; 5: 105; 7: 105; 10: 1225.04; 12: 63127 | [10 empty] | НР Отделочные работы
| Приказ № 774/пр от 11.12.2020 Прил. п.15 | СП Отделочные работы |  |  | 4: %; 5: 49; 7: 49; 10: 571.68; 12: 29459 | [10 empty] | СП Отделочные работы
|  | Всего по позиции |  |  | 10: 2993.48; 12: 151632 | [12 empty] | Всего по позиции
59 | ФССЦ-04.3.02.05-0002 | Смесь штукатурная «Ротбанд», КНАУФ |  |  | кг |  |  | 3160,1674 | 2.07 |  | 6541.55 | 7,99 | 52267 | [6 empty] | Смесь штукатурная «Ротбанд», КНАУФ
(Отделочные работы)
|  | Объем=3,1601674*1000 | [18 empty] | Объем=3,1601674*1000
60 | ФССЦ-14.3.01.03-0001 | Состав грунтовочный глубокого проникновения |  |  | кг |  |  | 105,222 | 21.77 |  | 2290.68 | 7,99 | 18303 | [6 empty] | Состав грунтовочный глубокого проникновения
(Материалы)
|  | Объем=(3,5074*100)*0,3 | [18 empty] | Объем=(3,5074*100)*0,3
61 | ФЕР15-04-007-02 | Окраска водно-дисперсионными акриловыми составами улучшенная: по штукатурке потолков |  |  | 4: 100 м2; 7: 3,5074 | [6 empty] | Окраска водно-дисперсионными акриловыми составами улучшенная: по штукатурке потолков
|  | Объем=350,74 / 100 | [18 empty] | Объем=350,74 / 100
| 1 | ОТ |  |  | 8: 550.62; 10: 1931.24; 11: 51,53; 12: 99517 | [8 empty] | ОТ
| 2 | ЭМ |  |  | 8: 11.06; 10: 38.79; 11: 13,1; 12: 508 | [8 empty] | ЭМ
| 3 | в т.ч. ОТм |  |  | 8: 2.09; 10: 7.33; 11: 51,53; 12: 378 | [8 empty] | в т.ч. ОТм
| 4 | М |  |  | 8: 688.15; 10: 2413.62; 11: 7,99; 12: 19285 | [8 empty] | М
| 14.3.02.01 | Краска акриловая |  |  | 4: т; 5: 0,033; 7: 0,1157442 | [9 empty] | Краска акриловая
| 14.4.01.02 | Грунтовка |  |  | 4: т; 5: 0,022; 7: 0,0771628 | [9 empty] | Грунтовка
|  | ЗТ |  |  | 4: чел.-ч; 5: 63; 7: 220,9662 | [10 empty] | ЗТ
|  | ЗТм |  |  | 4: чел.-ч; 5: 0,18; 7: 0,631332 | [10 empty] | ЗТм
|  | Итого по расценке |  |  | 8: 1249.83; 10: 4383.65 | [11 empty] | Итого по расценке
|  | ФОТ |  |  | 10: 1938.57; 12: 99895 | [10 empty] | ФОТ
| Приказ № 812/пр от 21.12.2020 Прил. п.15 | НР Отделочные работы |  |  | 4: %; 5: 105; 7: 105; 10: 2035.5; 12: 104890 | [10 empty] | НР Отделочные работы
| Приказ № 774/пр от 11.12.2020 Прил. п.15 | СП Отделочные работы |  |  | 4: %; 5: 49; 7: 49; 10: 949.9; 12: 48949 | [10 empty] | СП Отделочные работы
|  | Всего по позиции |  |  | 10: 7369.05; 12: 273149 | [12 empty] | Всего по позиции
62 | ФССЦ-14.3.02.01-0382 | Краска водно-дисперсионная, акрилатная ВД-АК-205, потолочная |  |  | т |  |  | 0,115744 | 11210.68 |  | 1297.57 | 7,99 | 10368 | [6 empty] | Краска водно-дисперсионная, акрилатная ВД-АК-205, потолочная
(Отделочные работы)
63 | ФЕР26-02-029-03 применительно | Огнезащитное покрытие бетонных и железобетонных поверхностей составом на основе минерального вяжущего методом оштукатуривания толщиной покрытия 10 мм |  |  | 4: 100 м2; 7: 3,5074 | [6 empty] | Огнезащитное покрытие бетонных и железобетонных поверхностей составом на основе минерального вяжущего методом оштукатуривания толщиной покрытия 10 мм
|  | Объем=350,74 / 100 | [18 empty] | Объем=350,74 / 100
| 1 | ОТ |  |  | 8: 241.14; 10: 845.77; 11: 51,53; 12: 43583 | [8 empty] | ОТ
| 2 | ЭМ |  |  | 8: 71.44; 10: 250.57; 11: 13,1; 12: 3282 | [8 empty] | ЭМ
| 3 | в т.ч. ОТм |  |  | 8: 43.57; 10: 152.82; 11: 51,53; 12: 7875 | [8 empty] | в т.ч. ОТм
| 4 | М |  |  | 8: 1.22; 10: 4.28; 11: 7,99; 12: 34 | [8 empty] | М
| 14.2.02.11 | Состав огнезащитный |  |  | 4: т; 5: 0; 7: 0 | [9 empty] | Состав огнезащитный
|  | ЗТ |  |  | 4: чел.-ч; 5: 27,91; 7: 97,891534 | [10 empty] | ЗТ
|  | ЗТм |  |  | 4: чел.-ч; 5: 4,88; 7: 17,116112 | [10 empty] | ЗТм
|  | Итого по расценке |  |  | 8: 313.8; 10: 1100.62 | [11 empty] | Итого по расценке
|  | ФОТ |  |  | 10: 998.59; 12: 51458 | [10 empty] | ФОТ
| Приказ № 812/пр от 21.12.2020 Прил. п.20 | НР Теплоизоляционные работы |  |  | 4: %; 5: 102; 7: 102; 10: 1018.56; 12: 52487 | [10 empty] | НР Теплоизоляционные работы
| Приказ № 774/пр от 11.12.2020 Прил. п.20 | СП Теплоизоляционные работы |  |  | 4: %; 5: 55; 7: 55; 10: 549.22; 12: 28302 | [10 empty] | СП Теплоизоляционные работы
|  | Всего по позиции |  |  | 10: 2668.4; 12: 127688 | [12 empty] | Всего по позиции
64 | ФССЦ-14.2.02.11-0012 | Состав огнезащитный, однокомпонентный, штукатурный на основе целевых добавок и минерального вяжущего (портландцемента) для повышения предела огнестойкости железобетонных конструкций до 4 часов |  |  | кг |  |  | 115,74 | 86.4 |  | 9999.94 | 7,99 | 79900 | [6 empty] | Состав огнезащитный, однокомпонентный, штукатурный на основе целевых добавок и минерального вяжущего (портландцемента) для повышения предела огнестойкости железобетонных конструкций до 4 часов
(Отделочные работы)
Стены перегородки | [18 empty] | Стены перегородки
65 | ФЕР15-02-016-03 | Штукатурка поверхностей внутри здания цементно-известковым или цементным раствором по камню и бетону: улучшенная стен |  |  | 4: 100 м2; 7: 5,7218 | [6 empty] | Штукатурка поверхностей внутри здания цементно-известковым или цементным раствором по камню и бетону: улучшенная стен
|  | Объем=572,18 / 100 | [18 empty] | Объем=572,18 / 100
| 1 | ОТ |  |  | 8: 695.6; 10: 3980.08; 11: 51,53; 12: 205094 | [8 empty] | ОТ
| 2 | ЭМ |  |  | 8: 92.77; 10: 530.81; 11: 13,1; 12: 6954 | [8 empty] | ЭМ
| 3 | в т.ч. ОТм |  |  | 8: 53.22; 10: 304.51; 11: 51,53; 12: 15691 | [8 empty] | в т.ч. ОТм
| 4 | М |  |  | 8: 1130.4; 10: 6467.92; 11: 7,99; 12: 51679 | [8 empty] | М
|  | ЗТ |  |  | 4: чел.-ч; 5: 74; 7: 423,4132 | [10 empty] | ЗТ
|  | ЗТм |  |  | 4: чел.-ч; 5: 5,54; 7: 31,698772 | [10 empty] | ЗТм
|  | Итого по расценке |  |  | 8: 1918.77; 10: 10978.81 | [11 empty] | Итого по расценке
|  | ФОТ |  |  | 10: 4284.59; 12: 220785 | [10 empty] | ФОТ
| Приказ № 812/пр от 21.12.2020 Прил. п.15 | НР Отделочные работы |  |  | 4: %; 5: 105; 7: 105; 10: 4498.82; 12: 231824 | [10 empty] | НР Отделочные работы
| Приказ № 774/пр от 11.12.2020 Прил. п.15 | СП Отделочные работы |  |  | 4: %; 5: 49; 7: 49; 10: 2099.45; 12: 108185 | [10 empty] | СП Отделочные работы
|  | Всего по позиции |  |  | 10: 17577.08; 12: 603736 | [12 empty] | Всего по позиции
66 | ФССЦ-14.3.01.03-0001 | Состав грунтовочный глубокого проникновения |  |  | кг |  |  | 171,654 | 21.77 |  | 3736.91 | 7,99 | 29858 | [6 empty] | Состав грунтовочный глубокого проникновения
(Материалы)
|  | Объем=(5,7218*100)*0,3 | [18 empty] | Объем=(5,7218*100)*0,3
67 | ФЕР15-04-007-01 | Окраска водно-дисперсионными акриловыми составами улучшенная: по штукатурке стен |  |  | 4: 100 м2; 7: 5,7218 | [6 empty] | Окраска водно-дисперсионными акриловыми составами улучшенная: по штукатурке стен
|  | Объем=572,18 / 100 | [18 empty] | Объем=572,18 / 100
| 1 | ОТ |  |  | 8: 380.71; 10: 2178.35; 11: 51,53; 12: 112250 | [8 empty] | ОТ
| 2 | ЭМ |  |  | 8: 10.41; 10: 59.56; 11: 13,1; 12: 780 | [8 empty] | ЭМ
| 3 | в т.ч. ОТм |  |  | 8: 1.97; 10: 11.27; 11: 51,53; 12: 581 | [8 empty] | в т.ч. ОТм
| 4 | М |  |  | 8: 642.56; 10: 3676.6; 11: 7,99; 12: 29376 | [8 empty] | М
| 14.3.02.01 | Краска акриловая |  |  | 4: т; 5: 0,03; 7: 0,171654 | [9 empty] | Краска акриловая
| 14.4.01.02 | Грунтовка |  |  | 4: т; 5: 0,02; 7: 0,114436 | [9 empty] | Грунтовка
|  | ЗТ |  |  | 4: чел.-ч; 5: 43,56; 7: 249,241608 | [10 empty] | ЗТ
|  | ЗТм |  |  | 4: чел.-ч; 5: 0,17; 7: 0,972706 | [10 empty] | ЗТм
|  | Итого по расценке |  |  | 8: 1033.68; 10: 5914.51 | [11 empty] | Итого по расценке
|  | ФОТ |  |  | 10: 2189.62; 12: 112831 | [10 empty] | ФОТ
| Приказ № 812/пр от 21.12.2020 Прил. п.15 | НР Отделочные работы |  |  | 4: %; 5: 105; 7: 105; 10: 2299.1; 12: 118473 | [10 empty] | НР Отделочные работы
| Приказ № 774/пр от 11.12.2020 Прил. п.15 | СП Отделочные работы |  |  | 4: %; 5: 49; 7: 49; 10: 1072.91; 12: 55287 | [10 empty] | СП Отделочные работы
|  | Всего по позиции |  |  | 10: 9286.52; 12: 316166 | [12 empty] | Всего по позиции
68 | ФССЦ-14.3.02.01-0381 | Краска водно-дисперсионная, акрилатная ВД-АК-201, интерьерная |  |  | т |  |  | 0,171654 | 12450.65 |  | 2137.2 | 7,99 | 17076 | [6 empty] | Краска водно-дисперсионная, акрилатная ВД-АК-201, интерьерная
(Отделочные работы)
69 | ФЕР11-01-039-04 | Устройство плинтусов: из плиток керамических |  |  | 4: 100 м; 7: 3,1576 | [6 empty] | Устройство плинтусов: из плиток керамических
|  | Объем=315,76 / 100 | [18 empty] | Объем=315,76 / 100
| 1 | ОТ |  |  | 8: 226.53; 10: 715.29; 11: 51,53; 12: 36859 | [8 empty] | ОТ
| 2 | ЭМ |  |  | 8: 5.5; 10: 17.37; 11: 13,1; 12: 228 | [8 empty] | ЭМ
| 3 | в т.ч. ОТм |  |  | 8: 1.38; 10: 4.36; 11: 51,53; 12: 225 | [8 empty] | в т.ч. ОТм
| 4 | М |  |  | 8: 96; 10: 303.13; 11: 7,99; 12: 2422 | [8 empty] | М
| 06.2.05.03 | Плитки керамические плинтусные |  |  | 4: м; 5: 101; 7: 318,9176 | [9 empty] | Плитки керамические плинтусные
|  | ЗТ |  |  | 4: чел.-ч; 5: 23,82; 7: 75,214032 | [10 empty] | ЗТ
|  | ЗТм |  |  | 4: чел.-ч; 5: 0,11; 7: 0,347336 | [10 empty] | ЗТм
|  | Итого по расценке |  |  | 8: 328.03; 10: 1035.79 | [11 empty] | Итого по расценке
|  | ФОТ |  |  | 10: 719.65; 12: 37084 | [10 empty] | ФОТ
| Приказ № 812/пр от 21.12.2020 Прил. п.11 | НР Полы |  |  | 4: %; 5: 118; 7: 118; 10: 849.19; 12: 43759 | [10 empty] | НР Полы
| Приказ № 774/пр от 11.12.2020 Прил. п.11 | СП Полы |  |  | 4: %; 5: 65; 7: 65; 10: 467.77; 12: 24105 | [10 empty] | СП Полы
|  | Всего по позиции |  |  | 10: 2352.75; 12: 107373 | [12 empty] | Всего по позиции
70 | ФССЦ-06.2.05.04-0013 | Плитки керамические глазурованные белые карнизные, прямые |  |  | м |  |  | 318,9176 | 19.85 |  | 6330.51 | 7,99 | 50581 | [6 empty] | Плитки керамические глазурованные белые карнизные, прямые
(Полы)
|  | Итого по разделу 2 Отделка помещений на отм. 0,000, +2,800, +5,600, +8,400, +11,600 |  |  | 10: 496406.41 | [13 empty] | Итого по разделу 2 Отделка помещений на отм. 0,000, +2,800, +5,600, +8,400, +11,600
Раздел 3. Полы | [17 empty] | Раздел 3. Полы
Тип 1 | [18 empty] | Тип 1
71 | ФЕР11-01-009-01 | Устройство тепло- и звукоизоляции сплошной из плит: или матов минераловатных или стекловолокнистых |  |  | 4: 100 м2; 7: 0,2188 | [6 empty] | Устройство тепло- и звукоизоляции сплошной из плит: или матов минераловатных или стекловолокнистых
|  | Объем=21,88 / 100 | [18 empty] | Объем=21,88 / 100
| 1 | ОТ |  |  | 8: 231.43; 10: 50.64; 11: 51,53; 12: 2609 | [8 empty] | ОТ
| 2 | ЭМ |  |  | 8: 64.77; 10: 14.17; 11: 13,1; 12: 186 | [8 empty] | ЭМ
| 3 | в т.ч. ОТм |  |  | 8: 12.87; 10: 2.82; 11: 51,53; 12: 145 | [8 empty] | в т.ч. ОТм
| 12.2.04.04 | Плиты или маты минераловатные или стекловолокнистые |  |  | 4: м2; 5: 103; 7: 22,5364 | [9 empty] | Плиты или маты минераловатные или стекловолокнистые
|  | ЗТ |  |  | 4: чел.-ч; 5: 25,8; 7: 5,64504 | [10 empty] | ЗТ
|  | ЗТм |  |  | 4: чел.-ч; 5: 1,08; 7: 0,236304 | [10 empty] | ЗТм
|  | Итого по расценке |  |  | 8: 296.2; 10: 64.81 | [11 empty] | Итого по расценке
|  | ФОТ |  |  | 10: 53.46; 12: 2754 | [10 empty] | ФОТ
| Приказ № 812/пр от 21.12.2020 Прил. п.11 | НР Полы |  |  | 4: %; 5: 118; 7: 118; 10: 63.08; 12: 3250 | [10 empty] | НР Полы
| Приказ № 774/пр от 11.12.2020 Прил. п.11 | СП Полы |  |  | 4: %; 5: 65; 7: 65; 10: 34.75; 12: 1790 | [10 empty] | СП Полы
|  | Всего по позиции |  |  | 10: 162.64; 12: 7835 | [12 empty] | Всего по позиции
72 | ФССЦ-12.2.03.02-0031 | Вата минеральная «ISOVER»: , толщина 50 мм |  |  | м2 |  |  | 22,5364 | 11.23 |  | 253.08 | 7,99 | 2022 | [6 empty] | Вата минеральная «ISOVER»: , толщина 50 мм
(Полы)
73 | ФЕР11-01-011-01 | Устройство стяжек: цементных толщиной 20 мм |  |  | 4: 100 м2; 7: 0,2188 | [6 empty] | Устройство стяжек: цементных толщиной 20 мм
|  | Объем=21,88 / 100 | [18 empty] | Объем=21,88 / 100
| 1 | ОТ |  |  | 8: 282.66; 10: 61.85; 11: 51,53; 12: 3187 | [8 empty] | ОТ
| 2 | ЭМ |  |  | 8: 43.61; 10: 9.54; 11: 13,1; 12: 125 | [8 empty] | ЭМ
| 3 | в т.ч. ОТм |  |  | 8: 17.15; 10: 3.75; 11: 51,53; 12: 193 | [8 empty] | в т.ч. ОТм
| 4 | М |  |  | 8: 8.54; 10: 1.87; 11: 7,99; 12: 15 | [8 empty] | М
| 04.3.01.09 | Раствор готовый кладочный тяжелый цементный |  |  | 4: м3; 5: 2,04; 7: 0,446352 | [9 empty] | Раствор готовый кладочный тяжелый цементный
|  | ЗТ |  |  | 4: чел.-ч; 5: 35,6; 7: 7,78928 | [10 empty] | ЗТ
|  | ЗТм |  |  | 4: чел.-ч; 5: 1,27; 7: 0,277876 | [10 empty] | ЗТм
|  | Итого по расценке |  |  | 8: 334.81; 10: 73.26 | [11 empty] | Итого по расценке
|  | ФОТ |  |  | 10: 65.6; 12: 3380 | [10 empty] | ФОТ
| Приказ № 812/пр от 21.12.2020 Прил. п.11 | НР Полы |  |  | 4: %; 5: 118; 7: 118; 10: 77.41; 12: 3988 | [10 empty] | НР Полы
| Приказ № 774/пр от 11.12.2020 Прил. п.11 | СП Полы |  |  | 4: %; 5: 65; 7: 65; 10: 42.64; 12: 2197 | [10 empty] | СП Полы
|  | Всего по позиции |  |  | 10: 193.31; 12: 9512 | [12 empty] | Всего по позиции
74 | ФЕР11-01-011-02 | Устройство стяжек: на каждые 5 мм изменения толщины стяжки добавлять или исключать к расценке 11-01-011-01 |  |  | 4: 100 м2; 7: 0,2188 | [6 empty] | Устройство стяжек: на каждые 5 мм изменения толщины стяжки добавлять или исключать к расценке 11-01-011-01
|  | Объем=21,88 / 100 | [18 empty] | Объем=21,88 / 100
|  | до толщ. 45 мм ПЗ=5 (ОЗП=5; ЭМ=5 к расх.; ЗПМ=5; МАТ=5 к расх.; ТЗ=5; ТЗМ=5) | [25 empty] | до толщ. 45 мм ПЗ=5 (ОЗП=5; ЭМ=5 к расх.; ЗПМ=5; МАТ=5 к расх.; ТЗ=5; ТЗМ=5)
| 1 | ОТ |  |  | 8: 3.49; 9: 5; 10: 3.82; 11: 51,53; 12: 197 | [8 empty] | ОТ
| 2 | ЭМ |  |  | 8: 7.56; 9: 5; 10: 8.27; 11: 13,1; 12: 108 | [8 empty] | ЭМ
| 3 | в т.ч. ОТм |  |  | 8: 2.84; 9: 5; 10: 3.11; 11: 51,53; 12: 160 | [8 empty] | в т.ч. ОТм
| 04.3.01.09 | Раствор готовый кладочный тяжелый цементный |  |  | 4: м3; 5: 0,51; 6: 5; 7: 0,55794 | [9 empty] | Раствор готовый кладочный тяжелый цементный
|  | ЗТ |  |  | 4: чел.-ч; 5: 0,44; 6: 5; 7: 0,48136 | [10 empty] | ЗТ
|  | ЗТм |  |  | 4: чел.-ч; 5: 0,21; 6: 5; 7: 0,22974 | [10 empty] | ЗТм
|  | Итого по расценке |  |  | 8: 11.05; 10: 12.09 | [11 empty] | Итого по расценке
|  | ФОТ |  |  | 10: 6.93; 12: 357 | [10 empty] | ФОТ
| Приказ № 812/пр от 21.12.2020 Прил. п.11 | НР Полы |  |  | 4: %; 5: 118; 7: 118; 10: 8.18; 12: 421 | [10 empty] | НР Полы
| Приказ № 774/пр от 11.12.2020 Прил. п.11 | СП Полы |  |  | 4: %; 5: 65; 7: 65; 10: 4.5; 12: 232 | [10 empty] | СП Полы
|  | Всего по позиции |  |  | 10: 24.77; 12: 958 | [12 empty] | Всего по позиции
75 | ФССЦ-04.3.01.09-0016 | Раствор готовый кладочный, цементный, М200 |  |  | м3 |  |  | 1,004292 | 600 |  | 602.58 | 7,99 | 4815 | [6 empty] | Раствор готовый кладочный, цементный, М200
(Полы)
|  | Объем=0,446352+0,55794 | [18 empty] | Объем=0,446352+0,55794
76 | ФЕР11-01-027-02 | Устройство покрытий на цементном растворе из плиток: керамических для полов многоцветных |  |  | 4: 100 м2; 7: 0,2188 | [6 empty] | Устройство покрытий на цементном растворе из плиток: керамических для полов многоцветных
|  | Объем=21,88 / 100 | [18 empty] | Объем=21,88 / 100
| 1 | ОТ |  |  | 8: 926.44; 10: 202.71; 11: 51,53; 12: 10446 | [8 empty] | ОТ
| 2 | ЭМ |  |  | 8: 122.7; 10: 26.85; 11: 13,1; 12: 352 | [8 empty] | ЭМ
| 3 | в т.ч. ОТм |  |  | 8: 37.92; 10: 8.3; 11: 51,53; 12: 428 | [8 empty] | в т.ч. ОТм
| 4 | М |  |  | 8: 7811.85; 10: 1709.23; 11: 7,99; 12: 13657 | [8 empty] | М
|  | ЗТ |  |  | 4: чел.-ч; 5: 106; 7: 23,1928 | [10 empty] | ЗТ
|  | ЗТм |  |  | 4: чел.-ч; 5: 2,94; 7: 0,643272 | [10 empty] | ЗТм
|  | Итого по расценке |  |  | 8: 8860.99; 10: 1938.79 | [11 empty] | Итого по расценке
|  | ФОТ |  |  | 10: 211.01; 12: 10874 | [10 empty] | ФОТ
| Приказ № 812/пр от 21.12.2020 Прил. п.11 | НР Полы |  |  | 4: %; 5: 118; 7: 118; 10: 248.99; 12: 12831 | [10 empty] | НР Полы
| Приказ № 774/пр от 11.12.2020 Прил. п.11 | СП Полы |  |  | 4: %; 5: 65; 7: 65; 10: 137.16; 12: 7068 | [10 empty] | СП Полы
|  | Всего по позиции |  |  | 10: 2324.94; 12: 44354 | [12 empty] | Всего по позиции
Тип 2 | [18 empty] | Тип 2
77 | ФЕР11-01-009-01 | Устройство тепло- и звукоизоляции сплошной из плит: или матов минераловатных или стекловолокнистых |  |  | 4: 100 м2; 7: 0,1122 | [6 empty] | Устройство тепло- и звукоизоляции сплошной из плит: или матов минераловатных или стекловолокнистых
|  | Объем=11,22 / 100 | [18 empty] | Объем=11,22 / 100
| 1 | ОТ |  |  | 8: 231.43; 10: 25.97; 11: 51,53; 12: 1338 | [8 empty] | ОТ
| 2 | ЭМ |  |  | 8: 64.77; 10: 7.27; 11: 13,1; 12: 95 | [8 empty] | ЭМ
| 3 | в т.ч. ОТм |  |  | 8: 12.87; 10: 1.44; 11: 51,53; 12: 74 | [8 empty] | в т.ч. ОТм
| 12.2.04.04 | Плиты или маты минераловатные или стекловолокнистые |  |  | 4: м2; 5: 103; 7: 11,5566 | [9 empty] | Плиты или маты минераловатные или стекловолокнистые
|  | ЗТ |  |  | 4: чел.-ч; 5: 25,8; 7: 2,89476 | [10 empty] | ЗТ
|  | ЗТм |  |  | 4: чел.-ч; 5: 1,08; 7: 0,121176 | [10 empty] | ЗТм
|  | Итого по расценке |  |  | 8: 296.2; 10: 33.24 | [11 empty] | Итого по расценке
|  | ФОТ |  |  | 10: 27.41; 12: 1412 | [10 empty] | ФОТ
| Приказ № 812/пр от 21.12.2020 Прил. п.11 | НР Полы |  |  | 4: %; 5: 118; 7: 118; 10: 32.34; 12: 1666 | [10 empty] | НР Полы
| Приказ № 774/пр от 11.12.2020 Прил. п.11 | СП Полы |  |  | 4: %; 5: 65; 7: 65; 10: 17.82; 12: 918 | [10 empty] | СП Полы
|  | Всего по позиции |  |  | 10: 83.4; 12: 4017 | [12 empty] | Всего по позиции
78 | ФССЦ-12.2.03.02-0031 | Вата минеральная «ISOVER»: , толщина 50 мм |  |  | м2 |  |  | 11,5566 | 11.23 |  | 129.78 | 7,99 | 1037 | [6 empty] | Вата минеральная «ISOVER»: , толщина 50 мм
(Полы)
79 | ФЕР11-01-011-01 | Устройство стяжек: цементных толщиной 20 мм |  |  | 4: 100 м2; 7: 0,1122 | [6 empty] | Устройство стяжек: цементных толщиной 20 мм
|  | Объем=11,22 / 100 | [18 empty] | Объем=11,22 / 100
| 1 | ОТ |  |  | 8: 282.66; 10: 31.71; 11: 51,53; 12: 1634 | [8 empty] | ОТ
| 2 | ЭМ |  |  | 8: 43.61; 10: 4.89; 11: 13,1; 12: 64 | [8 empty] | ЭМ
| 3 | в т.ч. ОТм |  |  | 8: 17.15; 10: 1.92; 11: 51,53; 12: 99 | [8 empty] | в т.ч. ОТм
| 4 | М |  |  | 8: 8.54; 10: 0.96; 11: 7,99; 12: 8 | [8 empty] | М
| 04.3.01.09 | Раствор готовый кладочный тяжелый цементный |  |  | 4: м3; 5: 2,04; 7: 0,228888 | [9 empty] | Раствор готовый кладочный тяжелый цементный
|  | ЗТ |  |  | 4: чел.-ч; 5: 35,6; 7: 3,99432 | [10 empty] | ЗТ
|  | ЗТм |  |  | 4: чел.-ч; 5: 1,27; 7: 0,142494 | [10 empty] | ЗТм
|  | Итого по расценке |  |  | 8: 334.81; 10: 37.56 | [11 empty] | Итого по расценке
|  | ФОТ |  |  | 10: 33.63; 12: 1733 | [10 empty] | ФОТ
| Приказ № 812/пр от 21.12.2020 Прил. п.11 | НР Полы |  |  | 4: %; 5: 118; 7: 118; 10: 39.68; 12: 2045 | [10 empty] | НР Полы
| Приказ № 774/пр от 11.12.2020 Прил. п.11 | СП Полы |  |  | 4: %; 5: 65; 7: 65; 10: 21.86; 12: 1126 | [10 empty] | СП Полы
|  | Всего по позиции |  |  | 10: 99.1; 12: 4877 | [12 empty] | Всего по позиции
80 | ФЕР11-01-011-02 | Устройство стяжек: на каждые 5 мм изменения толщины стяжки добавлять или исключать к расценке 11-01-011-01 |  |  | 4: 100 м2; 7: 0,1122 | [6 empty] | Устройство стяжек: на каждые 5 мм изменения толщины стяжки добавлять или исключать к расценке 11-01-011-01
|  | Объем=11,22 / 100 | [18 empty] | Объем=11,22 / 100
|  | до толщ. 55 мм ПЗ=7 (ОЗП=7; ЭМ=7 к расх.; ЗПМ=7; МАТ=7 к расх.; ТЗ=7; ТЗМ=7) | [25 empty] | до толщ. 55 мм ПЗ=7 (ОЗП=7; ЭМ=7 к расх.; ЗПМ=7; МАТ=7 к расх.; ТЗ=7; ТЗМ=7)
| 1 | ОТ |  |  | 8: 3.49; 9: 7; 10: 2.74; 11: 51,53; 12: 141 | [8 empty] | ОТ
| 2 | ЭМ |  |  | 8: 7.56; 9: 7; 10: 5.94; 11: 13,1; 12: 78 | [8 empty] | ЭМ
| 3 | в т.ч. ОТм |  |  | 8: 2.84; 9: 7; 10: 2.23; 11: 51,53; 12: 115 | [8 empty] | в т.ч. ОТм
| 04.3.01.09 | Раствор готовый кладочный тяжелый цементный |  |  | 4: м3; 5: 0,51; 6: 7; 7: 0,400554 | [9 empty] | Раствор готовый кладочный тяжелый цементный
|  | ЗТ |  |  | 4: чел.-ч; 5: 0,44; 6: 7; 7: 0,345576 | [10 empty] | ЗТ
|  | ЗТм |  |  | 4: чел.-ч; 5: 0,21; 6: 7; 7: 0,164934 | [10 empty] | ЗТм
|  | Итого по расценке |  |  | 8: 11.05; 10: 8.68 | [11 empty] | Итого по расценке
|  | ФОТ |  |  | 10: 4.97; 12: 256 | [10 empty] | ФОТ
| Приказ № 812/пр от 21.12.2020 Прил. п.11 | НР Полы |  |  | 4: %; 5: 118; 7: 118; 10: 5.86; 12: 302 | [10 empty] | НР Полы
| Приказ № 774/пр от 11.12.2020 Прил. п.11 | СП Полы |  |  | 4: %; 5: 65; 7: 65; 10: 3.23; 12: 166 | [10 empty] | СП Полы
|  | Всего по позиции |  |  | 10: 17.77; 12: 687 | [12 empty] | Всего по позиции
81 | ФССЦ-04.3.01.09-0016 | Раствор готовый кладочный, цементный, М200 |  |  | м3 |  |  | 0,629442 | 600 |  | 377.67 | 7,99 | 3018 | [6 empty] | Раствор готовый кладочный, цементный, М200
(Полы)
|  | Объем=0,400554+0,228888 | [18 empty] | Объем=0,400554+0,228888
82 | ФЕР11-01-027-02 | Устройство покрытий на цементном растворе из плиток: керамических для полов многоцветных |  |  | 4: 100 м2; 7: 0,1122 | [6 empty] | Устройство покрытий на цементном растворе из плиток: керамических для полов многоцветных
|  | Объем=11,22 / 100 | [18 empty] | Объем=11,22 / 100
| 1 | ОТ |  |  | 8: 926.44; 10: 103.95; 11: 51,53; 12: 5357 | [8 empty] | ОТ
| 2 | ЭМ |  |  | 8: 122.7; 10: 13.77; 11: 13,1; 12: 180 | [8 empty] | ЭМ
| 3 | в т.ч. ОТм |  |  | 8: 37.92; 10: 4.25; 11: 51,53; 12: 219 | [8 empty] | в т.ч. ОТм
| 4 | М |  |  | 8: 7811.85; 10: 876.49; 11: 7,99; 12: 7003 | [8 empty] | М
|  | ЗТ |  |  | 4: чел.-ч; 5: 106; 7: 11,8932 | [10 empty] | ЗТ
|  | ЗТм |  |  | 4: чел.-ч; 5: 2,94; 7: 0,329868 | [10 empty] | ЗТм
|  | Итого по расценке |  |  | 8: 8860.99; 10: 994.21 | [11 empty] | Итого по расценке
|  | ФОТ |  |  | 10: 108.2; 12: 5576 | [10 empty] | ФОТ
| Приказ № 812/пр от 21.12.2020 Прил. п.11 | НР Полы |  |  | 4: %; 5: 118; 7: 118; 10: 127.68; 12: 6580 | [10 empty] | НР Полы
| Приказ № 774/пр от 11.12.2020 Прил. п.11 | СП Полы |  |  | 4: %; 5: 65; 7: 65; 10: 70.33; 12: 3624 | [10 empty] | СП Полы
|  | Всего по позиции |  |  | 10: 1192.22; 12: 22744 | [12 empty] | Всего по позиции
Тип 3 | [18 empty] | Тип 3
83 | ФЕР11-01-009-01 | Устройство тепло- и звукоизоляции сплошной из плит: или матов минераловатных или стекловолокнистых |  |  | 4: 100 м2; 7: 0,5742 | [6 empty] | Устройство тепло- и звукоизоляции сплошной из плит: или матов минераловатных или стекловолокнистых
|  | Объем=57,42 / 100 | [18 empty] | Объем=57,42 / 100
| 1 | ОТ |  |  | 8: 231.43; 10: 132.89; 11: 51,53; 12: 6848 | [8 empty] | ОТ
| 2 | ЭМ |  |  | 8: 64.77; 10: 37.19; 11: 13,1; 12: 487 | [8 empty] | ЭМ
| 3 | в т.ч. ОТм |  |  | 8: 12.87; 10: 7.39; 11: 51,53; 12: 381 | [8 empty] | в т.ч. ОТм
| 12.2.04.04 | Плиты или маты минераловатные или стекловолокнистые |  |  | 4: м2; 5: 103; 7: 59,1426 | [9 empty] | Плиты или маты минераловатные или стекловолокнистые
|  | ЗТ |  |  | 4: чел.-ч; 5: 25,8; 7: 14,81436 | [10 empty] | ЗТ
|  | ЗТм |  |  | 4: чел.-ч; 5: 1,08; 7: 0,620136 | [10 empty] | ЗТм
|  | Итого по расценке |  |  | 8: 296.2; 10: 170.08 | [11 empty] | Итого по расценке
|  | ФОТ |  |  | 10: 140.28; 12: 7229 | [10 empty] | ФОТ
| Приказ № 812/пр от 21.12.2020 Прил. п.11 | НР Полы |  |  | 4: %; 5: 118; 7: 118; 10: 165.53; 12: 8530 | [10 empty] | НР Полы
| Приказ № 774/пр от 11.12.2020 Прил. п.11 | СП Полы |  |  | 4: %; 5: 65; 7: 65; 10: 91.18; 12: 4699 | [10 empty] | СП Полы
|  | Всего по позиции |  |  | 10: 426.79; 12: 20564 | [12 empty] | Всего по позиции
84 | ФССЦ-12.2.03.02-0031 | Вата минеральная «ISOVER»: , толщина 50 мм |  |  | м2 |  |  | 59,1426 | 11.23 |  | 664.17 | 7,99 | 5307 | [6 empty] | Вата минеральная «ISOVER»: , толщина 50 мм
(Полы)
85 | ФЕР11-01-011-01 | Устройство стяжек: цементных толщиной 20 мм |  |  | 4: 100 м2; 7: 0,5742 | [6 empty] | Устройство стяжек: цементных толщиной 20 мм
|  | Объем=57,42 / 100 | [18 empty] | Объем=57,42 / 100
| 1 | ОТ |  |  | 8: 282.66; 10: 162.3; 11: 51,53; 12: 8363 | [8 empty] | ОТ
| 2 | ЭМ |  |  | 8: 43.61; 10: 25.04; 11: 13,1; 12: 328 | [8 empty] | ЭМ
| 3 | в т.ч. ОТм |  |  | 8: 17.15; 10: 9.85; 11: 51,53; 12: 508 | [8 empty] | в т.ч. ОТм
| 4 | М |  |  | 8: 8.54; 10: 4.9; 11: 7,99; 12: 39 | [8 empty] | М
| 04.3.01.09 | Раствор готовый кладочный тяжелый цементный |  |  | 4: м3; 5: 2,04; 7: 1,171368 | [9 empty] | Раствор готовый кладочный тяжелый цементный
|  | ЗТ |  |  | 4: чел.-ч; 5: 35,6; 7: 20,44152 | [10 empty] | ЗТ
|  | ЗТм |  |  | 4: чел.-ч; 5: 1,27; 7: 0,729234 | [10 empty] | ЗТм
|  | Итого по расценке |  |  | 8: 334.81; 10: 192.24 | [11 empty] | Итого по расценке
|  | ФОТ |  |  | 10: 172.15; 12: 8871 | [10 empty] | ФОТ
| Приказ № 812/пр от 21.12.2020 Прил. п.11 | НР Полы |  |  | 4: %; 5: 118; 7: 118; 10: 203.14; 12: 10468 | [10 empty] | НР Полы
| Приказ № 774/пр от 11.12.2020 Прил. п.11 | СП Полы |  |  | 4: %; 5: 65; 7: 65; 10: 111.9; 12: 5766 | [10 empty] | СП Полы
|  | Всего по позиции |  |  | 10: 507.28; 12: 24964 | [12 empty] | Всего по позиции
86 | ФЕР11-01-011-02 | Устройство стяжек: на каждые 5 мм изменения толщины стяжки добавлять или исключать к расценке 11-01-011-01 |  |  | 4: 100 м2; 7: 0,5742 | [6 empty] | Устройство стяжек: на каждые 5 мм изменения толщины стяжки добавлять или исключать к расценке 11-01-011-01
|  | Объем=57,42 / 100 | [18 empty] | Объем=57,42 / 100
|  | до толщ. 65 мм ПЗ=9 (ОЗП=9; ЭМ=9 к расх.; ЗПМ=9; МАТ=9 к расх.; ТЗ=9; ТЗМ=9) | [25 empty] | до толщ. 65 мм ПЗ=9 (ОЗП=9; ЭМ=9 к расх.; ЗПМ=9; МАТ=9 к расх.; ТЗ=9; ТЗМ=9)
| 1 | ОТ |  |  | 8: 3.49; 9: 9; 10: 18.04; 11: 51,53; 12: 930 | [8 empty] | ОТ
| 2 | ЭМ |  |  | 8: 7.56; 9: 9; 10: 39.07; 11: 13,1; 12: 512 | [8 empty] | ЭМ
| 3 | в т.ч. ОТм |  |  | 8: 2.84; 9: 9; 10: 14.68; 11: 51,53; 12: 756 | [8 empty] | в т.ч. ОТм
| 04.3.01.09 | Раствор готовый кладочный тяжелый цементный |  |  | 4: м3; 5: 0,51; 6: 9; 7: 2,635578 | [9 empty] | Раствор готовый кладочный тяжелый цементный
|  | ЗТ |  |  | 4: чел.-ч; 5: 0,44; 6: 9; 7: 2,273832 | [10 empty] | ЗТ
|  | ЗТм |  |  | 4: чел.-ч; 5: 0,21; 6: 9; 7: 1,085238 | [10 empty] | ЗТм
|  | Итого по расценке |  |  | 8: 11.05; 10: 57.11 | [11 empty] | Итого по расценке
|  | ФОТ |  |  | 10: 32.72; 12: 1686 | [10 empty] | ФОТ
| Приказ № 812/пр от 21.12.2020 Прил. п.11 | НР Полы |  |  | 4: %; 5: 118; 7: 118; 10: 38.61; 12: 1989 | [10 empty] | НР Полы
| Приказ № 774/пр от 11.12.2020 Прил. п.11 | СП Полы |  |  | 4: %; 5: 65; 7: 65; 10: 21.27; 12: 1096 | [10 empty] | СП Полы
|  | Всего по позиции |  |  | 10: 116.99; 12: 4527 | [12 empty] | Всего по позиции
87 | ФССЦ-04.3.01.09-0016 | Раствор готовый кладочный, цементный, М200 |  |  | м3 |  |  | 3,806946 | 600 |  | 2284.17 | 7,99 | 18251 | [6 empty] | Раствор готовый кладочный, цементный, М200
(Полы)
|  | Объем=1,171368+2,635578 | [18 empty] | Объем=1,171368+2,635578
88 | ФЕР11-01-027-02 | Устройство покрытий на цементном растворе из плиток: керамических для полов многоцветных |  |  | 4: 100 м2; 7: 0,5742 | [6 empty] | Устройство покрытий на цементном растворе из плиток: керамических для полов многоцветных
|  | Объем=57,42 / 100 | [18 empty] | Объем=57,42 / 100
| 1 | ОТ |  |  | 8: 926.44; 10: 531.96; 11: 51,53; 12: 27412 | [8 empty] | ОТ
| 2 | ЭМ |  |  | 8: 122.7; 10: 70.45; 11: 13,1; 12: 923 | [8 empty] | ЭМ
| 3 | в т.ч. ОТм |  |  | 8: 37.92; 10: 21.77; 11: 51,53; 12: 1122 | [8 empty] | в т.ч. ОТм
| 4 | М |  |  | 8: 7811.85; 10: 4485.56; 11: 7,99; 12: 35840 | [8 empty] | М
|  | ЗТ |  |  | 4: чел.-ч; 5: 106; 7: 60,8652 | [10 empty] | ЗТ
|  | ЗТм |  |  | 4: чел.-ч; 5: 2,94; 7: 1,688148 | [10 empty] | ЗТм
|  | Итого по расценке |  |  | 8: 8860.99; 10: 5087.97 | [11 empty] | Итого по расценке
|  | ФОТ |  |  | 10: 553.73; 12: 28534 | [10 empty] | ФОТ
| Приказ № 812/пр от 21.12.2020 Прил. п.11 | НР Полы |  |  | 4: %; 5: 118; 7: 118; 10: 653.4; 12: 33670 | [10 empty] | НР Полы
| Приказ № 774/пр от 11.12.2020 Прил. п.11 | СП Полы |  |  | 4: %; 5: 65; 7: 65; 10: 359.92; 12: 18547 | [10 empty] | СП Полы
|  | Всего по позиции |  |  | 10: 6101.29; 12: 116392 | [12 empty] | Всего по позиции
Тип 4 | [18 empty] | Тип 4
89 | ФЕР11-01-011-01 | Устройство стяжек: цементных толщиной 20 мм |  |  | 4: 100 м2; 7: 0,3504 | [6 empty] | Устройство стяжек: цементных толщиной 20 мм
|  | Объем=35,04 / 100 | [18 empty] | Объем=35,04 / 100
| 1 | ОТ |  |  | 8: 282.66; 10: 99.04; 11: 51,53; 12: 5104 | [8 empty] | ОТ
| 2 | ЭМ |  |  | 8: 43.61; 10: 15.28; 11: 13,1; 12: 200 | [8 empty] | ЭМ
| 3 | в т.ч. ОТм |  |  | 8: 17.15; 10: 6.01; 11: 51,53; 12: 310 | [8 empty] | в т.ч. ОТм
| 4 | М |  |  | 8: 8.54; 10: 2.99; 11: 7,99; 12: 24 | [8 empty] | М
| 04.3.01.09 | Раствор готовый кладочный тяжелый цементный |  |  | 4: м3; 5: 2,04; 7: 0,714816 | [9 empty] | Раствор готовый кладочный тяжелый цементный
|  | ЗТ |  |  | 4: чел.-ч; 5: 35,6; 7: 12,47424 | [10 empty] | ЗТ
|  | ЗТм |  |  | 4: чел.-ч; 5: 1,27; 7: 0,445008 | [10 empty] | ЗТм
|  | Итого по расценке |  |  | 8: 334.81; 10: 117.31 | [11 empty] | Итого по расценке
|  | ФОТ |  |  | 10: 105.05; 12: 5414 | [10 empty] | ФОТ
| Приказ № 812/пр от 21.12.2020 Прил. п.11 | НР Полы |  |  | 4: %; 5: 118; 7: 118; 10: 123.96; 12: 6389 | [10 empty] | НР Полы
| Приказ № 774/пр от 11.12.2020 Прил. п.11 | СП Полы |  |  | 4: %; 5: 65; 7: 65; 10: 68.28; 12: 3519 | [10 empty] | СП Полы
|  | Всего по позиции |  |  | 10: 309.55; 12: 15236 | [12 empty] | Всего по позиции
90 | ФЕР11-01-011-02 | Устройство стяжек: на каждые 5 мм изменения толщины стяжки добавлять или исключать к расценке 11-01-011-01 |  |  | 4: 100 м2; 7: 0,3504 | [6 empty] | Устройство стяжек: на каждые 5 мм изменения толщины стяжки добавлять или исключать к расценке 11-01-011-01
|  | Объем=35,04 / 100 | [18 empty] | Объем=35,04 / 100
| 1 | ОТ |  |  | 8: 3.49; 10: 1.22; 11: 51,53; 12: 63 | [8 empty] | ОТ
| 2 | ЭМ |  |  | 8: 7.56; 10: 2.65; 11: 13,1; 12: 35 | [8 empty] | ЭМ
| 3 | в т.ч. ОТм |  |  | 8: 2.84; 10: 1; 11: 51,53; 12: 52 | [8 empty] | в т.ч. ОТм
| 04.3.01.09 | Раствор готовый кладочный тяжелый цементный |  |  | 4: м3; 5: 0,51; 7: 0,178704 | [9 empty] | Раствор готовый кладочный тяжелый цементный
|  | ЗТ |  |  | 4: чел.-ч; 5: 0,44; 7: 0,154176 | [10 empty] | ЗТ
|  | ЗТм |  |  | 4: чел.-ч; 5: 0,21; 7: 0,073584 | [10 empty] | ЗТм
|  | Итого по расценке |  |  | 8: 11.05; 10: 3.87 | [11 empty] | Итого по расценке
|  | ФОТ |  |  | 10: 2.22; 12: 115 | [10 empty] | ФОТ
| Приказ № 812/пр от 21.12.2020 Прил. п.11 | НР Полы |  |  | 4: %; 5: 118; 7: 118; 10: 2.62; 12: 136 | [10 empty] | НР Полы
| Приказ № 774/пр от 11.12.2020 Прил. п.11 | СП Полы |  |  | 4: %; 5: 65; 7: 65; 10: 1.44; 12: 75 | [10 empty] | СП Полы
|  | Всего по позиции |  |  | 10: 7.93; 12: 309 | [12 empty] | Всего по позиции
91 | ФССЦ-04.3.01.09-0016 | Раствор готовый кладочный, цементный, М200 |  |  | м3 |  |  | 0,89352 | 600 |  | 536.11 | 7,99 | 4284 | [6 empty] | Раствор готовый кладочный, цементный, М200
(Полы)
|  | Объем=0,714816+0,178704 | [18 empty] | Объем=0,714816+0,178704
92 | ФЕР11-01-027-02 | Устройство покрытий на цементном растворе из плиток: керамических для полов многоцветных |  |  | 4: 100 м2; 7: 0,3504 | [6 empty] | Устройство покрытий на цементном растворе из плиток: керамических для полов многоцветных
|  | Объем=35,04 / 100 | [18 empty] | Объем=35,04 / 100
| 1 | ОТ |  |  | 8: 926.44; 10: 324.62; 11: 51,53; 12: 16728 | [8 empty] | ОТ
| 2 | ЭМ |  |  | 8: 122.7; 10: 42.99; 11: 13,1; 12: 563 | [8 empty] | ЭМ
| 3 | в т.ч. ОТм |  |  | 8: 37.92; 10: 13.29; 11: 51,53; 12: 685 | [8 empty] | в т.ч. ОТм
| 4 | М |  |  | 8: 7811.85; 10: 2737.27; 11: 7,99; 12: 21871 | [8 empty] | М
|  | ЗТ |  |  | 4: чел.-ч; 5: 106; 7: 37,1424 | [10 empty] | ЗТ
|  | ЗТм |  |  | 4: чел.-ч; 5: 2,94; 7: 1,030176 | [10 empty] | ЗТм
|  | Итого по расценке |  |  | 8: 8860.99; 10: 3104.88 | [11 empty] | Итого по расценке
|  | ФОТ |  |  | 10: 337.91; 12: 17413 | [10 empty] | ФОТ
| Приказ № 812/пр от 21.12.2020 Прил. п.11 | НР Полы |  |  | 4: %; 5: 118; 7: 118; 10: 398.73; 12: 20547 | [10 empty] | НР Полы
| Приказ № 774/пр от 11.12.2020 Прил. п.11 | СП Полы |  |  | 4: %; 5: 65; 7: 65; 10: 219.64; 12: 11318 | [10 empty] | СП Полы
|  | Всего по позиции |  |  | 10: 3723.25; 12: 71027 | [12 empty] | Всего по позиции
Лестница. | [18 empty] | Лестница.
93 | ФЕР11-01-011-08 | Устройство стяжек: из быстротвердеющей смеси на цементной основе, толщиной 5 мм |  |  | 4: 100 м2; 7: 0,9897 | [6 empty] | Устройство стяжек: из быстротвердеющей смеси на цементной основе, толщиной 5 мм
|  | Объем=98,97 / 100 | [18 empty] | Объем=98,97 / 100
| 1 | ОТ |  |  | 8: 281.66; 10: 278.76; 11: 51,53; 12: 14365 | [8 empty] | ОТ
| 2 | ЭМ |  |  | 8: 15.44; 10: 15.28; 11: 13,1; 12: 200 | [8 empty] | ЭМ
| 3 | в т.ч. ОТм |  |  | 8: 1.97; 10: 1.95; 11: 51,53; 12: 100 | [8 empty] | в т.ч. ОТм
| 4 | М |  |  | 8: 19.82; 10: 19.62; 11: 7,99; 12: 157 | [8 empty] | М
| 04.3.02.01 | Смеси сухие на цементной основе |  |  | 4: т; 5: 0,842; 7: 0,8333274 | [9 empty] | Смеси сухие на цементной основе
| 14.4.01.02 | Грунтовки на акриловой основе |  |  | 4: кг; 5: 20; 7: 19,794 | [9 empty] | Грунтовки на акриловой основе
|  | ЗТ |  |  | 4: чел.-ч; 5: 33,02; 7: 32,679894 | [10 empty] | ЗТ
|  | ЗТм |  |  | 4: чел.-ч; 5: 0,17; 7: 0,168249 | [10 empty] | ЗТм
|  | Итого по расценке |  |  | 8: 316.92; 10: 313.66 | [11 empty] | Итого по расценке
|  | ФОТ |  |  | 10: 280.71; 12: 14465 | [10 empty] | ФОТ
| Приказ № 812/пр от 21.12.2020 Прил. п.11 | НР Полы |  |  | 4: %; 5: 118; 7: 118; 10: 331.24; 12: 17069 | [10 empty] | НР Полы
| Приказ № 774/пр от 11.12.2020 Прил. п.11 | СП Полы |  |  | 4: %; 5: 65; 7: 65; 10: 182.46; 12: 9402 | [10 empty] | СП Полы
|  | Всего по позиции |  |  | 10: 827.36; 12: 41193 | [12 empty] | Всего по позиции
94 | ФССЦ-04.3.01.09-0016 | Раствор готовый кладочный, цементный, М200 |  |  | м3 |  |  | 0,833327 | 600 |  | 500 | 7,99 | 3995 | [6 empty] | Раствор готовый кладочный, цементный, М200
(Полы)
95 | ФССЦ-14.4.01.02-0113 | Грунтовка акриловая, антисептическая, глубокого проникновения |  |  | кг |  |  | 19,794 | 15.25 |  | 301.86 | 7,99 | 2412 | [6 empty] | Грунтовка акриловая, антисептическая, глубокого проникновения
(Полы)
96 | ФЕР15-01-045-01 применительна | Облицовка ступеней керамогранитными плитками толщиной до 15 мм (керамическая плитка) |  |  | 4: 100 м2; 7: 0,9897 | [6 empty] | Облицовка ступеней керамогранитными плитками толщиной до 15 мм (керамическая плитка)
|  | Объем=98,97 / 100 | [18 empty] | Объем=98,97 / 100
| 1 | ОТ |  |  | 8: 3471.6; 10: 3435.84; 11: 51,53; 12: 177049 | [8 empty] | ОТ
| 2 | ЭМ |  |  | 8: 72.85; 10: 72.1; 11: 13,1; 12: 945 | [8 empty] | ЭМ
| 3 | в т.ч. ОТм |  |  | 8: 24.86; 10: 24.6; 11: 51,53; 12: 1268 | [8 empty] | в т.ч. ОТм
| 4 | М |  |  | 8: 137.87; 10: 136.45; 11: 7,99; 12: 1090 | [8 empty] | М
| 06.2.05.03 | Плитки керамогранитные |  |  | 4: м2; 5: 102; 7: 100,9494 | [9 empty] | Плитки керамогранитные
| 11.2.04.05 | Рейки деревянные |  |  | 4: м3; 5: 0,01; 7: 0,009897 | [9 empty] | Рейки деревянные
| 14.1.06.02 | Клей для облицовочных работ (сухая смесь) |  |  | 4: т; 5: 1,2; 7: 1,18764 | [9 empty] | Клей для облицовочных работ (сухая смесь)
|  | ЗТ |  |  | 4: чел.-ч; 5: 378,17; 7: 374,274849 | [10 empty] | ЗТ
|  | ЗТм |  |  | 4: чел.-ч; 5: 2,29; 7: 2,266413 | [10 empty] | ЗТм
|  | Итого по расценке |  |  | 8: 3682.32; 10: 3644.39 | [11 empty] | Итого по расценке
|  | ФОТ |  |  | 10: 3460.44; 12: 178317 | [10 empty] | ФОТ
| Приказ № 812/пр от 21.12.2020 Прил. п.15 | НР Отделочные работы |  |  | 4: %; 5: 105; 7: 105; 10: 3633.46; 12: 187233 | [10 empty] | НР Отделочные работы
| Приказ № 774/пр от 11.12.2020 Прил. п.15 | СП Отделочные работы |  |  | 4: %; 5: 49; 7: 49; 10: 1695.62; 12: 87375 | [10 empty] | СП Отделочные работы
|  | Всего по позиции |  |  | 10: 8973.47; 12: 453692 | [12 empty] | Всего по позиции
97 | ФССЦ-06.2.02.01-0051 | Плитка керамическая неглазурованная для полов гладкая, многоцветная квадратная и прямоугольная |  |  | м2 |  |  | 100,9494 | 67.8 |  | 6844.37 | 7,99 | 54687 | [6 empty] | Плитка керамическая неглазурованная для полов гладкая, многоцветная квадратная и прямоугольная
(Отделочные работы)
98 | ФССЦ-11.2.04.05-0001 | Рейки деревянные, сечение 8х18 мм |  |  | м3 |  |  | 0,009897 | 2500 |  | 24.74 | 7,99 | 198 | [6 empty] | Рейки деревянные, сечение 8х18 мм
(Материалы для строительных работ)
99 | ФССЦ-14.1.06.02-0001 | Клей для облицовочных работ водостойкий (сухая смесь) |  |  | т |  |  | 0,445365 | 4316 |  | 1922.2 | 7,99 | 15358 | [6 empty] | Клей для облицовочных работ водостойкий (сухая смесь)
(Материалы для строительных работ)
|  | Объем=4,5*98,97/1000 | [18 empty] | Объем=4,5*98,97/1000
Тип 5 | [18 empty] | Тип 5
100 | ФЕР11-01-011-01 | Устройство стяжек: цементных толщиной 20 мм |  |  | 4: 100 м2; 7: 1,2454 | [6 empty] | Устройство стяжек: цементных толщиной 20 мм
|  | Объем=124,54 / 100 | [18 empty] | Объем=124,54 / 100
| 1 | ОТ |  |  | 8: 282.66; 10: 352.02; 11: 51,53; 12: 18140 | [8 empty] | ОТ
| 2 | ЭМ |  |  | 8: 43.61; 10: 54.31; 11: 13,1; 12: 711 | [8 empty] | ЭМ
| 3 | в т.ч. ОТм |  |  | 8: 17.15; 10: 21.36; 11: 51,53; 12: 1101 | [8 empty] | в т.ч. ОТм
| 4 | М |  |  | 8: 8.54; 10: 10.64; 11: 7,99; 12: 85 | [8 empty] | М
| 04.3.01.09 | Раствор готовый кладочный тяжелый цементный |  |  | 4: м3; 5: 2,04; 7: 2,540616 | [9 empty] | Раствор готовый кладочный тяжелый цементный
|  | ЗТ |  |  | 4: чел.-ч; 5: 35,6; 7: 44,33624 | [10 empty] | ЗТ
|  | ЗТм |  |  | 4: чел.-ч; 5: 1,27; 7: 1,581658 | [10 empty] | ЗТм
|  | Итого по расценке |  |  | 8: 334.81; 10: 416.97 | [11 empty] | Итого по расценке
|  | ФОТ |  |  | 10: 373.38; 12: 19241 | [10 empty] | ФОТ
| Приказ № 812/пр от 21.12.2020 Прил. п.11 | НР Полы |  |  | 4: %; 5: 118; 7: 118; 10: 440.59; 12: 22704 | [10 empty] | НР Полы
| Приказ № 774/пр от 11.12.2020 Прил. п.11 | СП Полы |  |  | 4: %; 5: 65; 7: 65; 10: 242.7; 12: 12507 | [10 empty] | СП Полы
|  | Всего по позиции |  |  | 10: 1100.26; 12: 54147 | [12 empty] | Всего по позиции
101 | ФЕР11-01-011-02 | Устройство стяжек: на каждые 5 мм изменения толщины стяжки добавлять или исключать к расценке 11-01-011-01 |  |  | 4: 100 м2; 7: 1,2454 | [6 empty] | Устройство стяжек: на каждые 5 мм изменения толщины стяжки добавлять или исключать к расценке 11-01-011-01
|  | Объем=124,54 / 100 | [18 empty] | Объем=124,54 / 100
|  | до толщ. 65 мм ПЗ=9 (ОЗП=9; ЭМ=9 к расх.; ЗПМ=9; МАТ=9 к расх.; ТЗ=9; ТЗМ=9) | [25 empty] | до толщ. 65 мм ПЗ=9 (ОЗП=9; ЭМ=9 к расх.; ЗПМ=9; МАТ=9 к расх.; ТЗ=9; ТЗМ=9)
| 1 | ОТ |  |  | 8: 3.49; 9: 9; 10: 39.12; 11: 51,53; 12: 2016 | [8 empty] | ОТ
| 2 | ЭМ |  |  | 8: 7.56; 9: 9; 10: 84.74; 11: 13,1; 12: 1110 | [8 empty] | ЭМ
| 3 | в т.ч. ОТм |  |  | 8: 2.84; 9: 9; 10: 31.83; 11: 51,53; 12: 1640 | [8 empty] | в т.ч. ОТм
| 04.3.01.09 | Раствор готовый кладочный тяжелый цементный |  |  | 4: м3; 5: 0,51; 6: 9; 7: 5,716386 | [9 empty] | Раствор готовый кладочный тяжелый цементный
|  | ЗТ |  |  | 4: чел.-ч; 5: 0,44; 6: 9; 7: 4,931784 | [10 empty] | ЗТ
|  | ЗТм |  |  | 4: чел.-ч; 5: 0,21; 6: 9; 7: 2,353806 | [10 empty] | ЗТм
|  | Итого по расценке |  |  | 8: 11.05; 10: 123.86 | [11 empty] | Итого по расценке
|  | ФОТ |  |  | 10: 70.95; 12: 3656 | [10 empty] | ФОТ
| Приказ № 812/пр от 21.12.2020 Прил. п.11 | НР Полы |  |  | 4: %; 5: 118; 7: 118; 10: 83.72; 12: 4314 | [10 empty] | НР Полы
| Приказ № 774/пр от 11.12.2020 Прил. п.11 | СП Полы |  |  | 4: %; 5: 65; 7: 65; 10: 46.12; 12: 2376 | [10 empty] | СП Полы
|  | Всего по позиции |  |  | 10: 253.7; 12: 9816 | [12 empty] | Всего по позиции
102 | ФССЦ-04.3.01.09-0016 | Раствор готовый кладочный, цементный, М200 |  |  | м3 |  |  | 8,257002 | 600 |  | 4954.2 | 7,99 | 39584 | [6 empty] | Раствор готовый кладочный, цементный, М200
(Полы)
|  | Объем=2,540616+5,716386 | [18 empty] | Объем=2,540616+5,716386
103 | ФЕР11-01-027-02 | Устройство покрытий на цементном растворе из плиток: керамических для полов многоцветных |  |  | 4: 100 м2; 7: 1,2454 | [6 empty] | Устройство покрытий на цементном растворе из плиток: керамических для полов многоцветных
|  | Объем=124,54 / 100 | [18 empty] | Объем=124,54 / 100
| 1 | ОТ |  |  | 8: 926.44; 10: 1153.79; 11: 51,53; 12: 59455 | [8 empty] | ОТ
| 2 | ЭМ |  |  | 8: 122.7; 10: 152.81; 11: 13,1; 12: 2002 | [8 empty] | ЭМ
| 3 | в т.ч. ОТм |  |  | 8: 37.92; 10: 47.23; 11: 51,53; 12: 2434 | [8 empty] | в т.ч. ОТм
| 4 | М |  |  | 8: 7811.85; 10: 9728.88; 11: 7,99; 12: 77734 | [8 empty] | М
|  | ЗТ |  |  | 4: чел.-ч; 5: 106; 7: 132,0124 | [10 empty] | ЗТ
|  | ЗТм |  |  | 4: чел.-ч; 5: 2,94; 7: 3,661476 | [10 empty] | ЗТм
|  | Итого по расценке |  |  | 8: 8860.99; 10: 11035.48 | [11 empty] | Итого по расценке
|  | ФОТ |  |  | 10: 1201.02; 12: 61889 | [10 empty] | ФОТ
| Приказ № 812/пр от 21.12.2020 Прил. п.11 | НР Полы |  |  | 4: %; 5: 118; 7: 118; 10: 1417.2; 12: 73029 | [10 empty] | НР Полы
| Приказ № 774/пр от 11.12.2020 Прил. п.11 | СП Полы |  |  | 4: %; 5: 65; 7: 65; 10: 780.66; 12: 40228 | [10 empty] | СП Полы
|  | Всего по позиции |  |  | 10: 13233.34; 12: 252448 | [12 empty] | Всего по позиции
Тип 6 | [18 empty] | Тип 6
104 | ФЕР11-01-027-01 | Устройство покрытий на цементном растворе из плиток: бетонных, цементных или мозаичных |  |  | 4: 100 м2; 7: 0,2557 | [6 empty] | Устройство покрытий на цементном растворе из плиток: бетонных, цементных или мозаичных
|  | Объем=25,57 / 100 | [18 empty] | Объем=25,57 / 100
| 1 | ОТ |  |  | 8: 603.31; 10: 154.27; 11: 51,53; 12: 7950 | [8 empty] | ОТ
| 2 | ЭМ |  |  | 8: 167.94; 10: 42.94; 11: 13,1; 12: 563 | [8 empty] | ЭМ
| 3 | в т.ч. ОТм |  |  | 8: 48.06; 10: 12.29; 11: 51,53; 12: 633 | [8 empty] | в т.ч. ОТм
| 4 | М |  |  | 8: 896.25; 10: 229.17; 11: 7,99; 12: 1831 | [8 empty] | М
| 05.2.02.21 | Плитки бетонные, цементные или мозаичные |  |  | 4: м2; 5: 102; 7: 26,0814 | [9 empty] | Плитки бетонные, цементные или мозаичные
|  | ЗТ |  |  | 4: чел.-ч; 5: 72,6; 7: 18,56382 | [10 empty] | ЗТ
|  | ЗТм |  |  | 4: чел.-ч; 5: 3,77; 7: 0,963989 | [10 empty] | ЗТм
|  | Итого по расценке |  |  | 8: 1667.5; 10: 426.38 | [11 empty] | Итого по расценке
|  | ФОТ |  |  | 10: 166.56; 12: 8583 | [10 empty] | ФОТ
| Приказ № 812/пр от 21.12.2020 Прил. п.11 | НР Полы |  |  | 4: %; 5: 118; 7: 118; 10: 196.54; 12: 10128 | [10 empty] | НР Полы
| Приказ № 774/пр от 11.12.2020 Прил. п.11 | СП Полы |  |  | 4: %; 5: 65; 7: 65; 10: 108.26; 12: 5579 | [10 empty] | СП Полы
|  | Всего по позиции |  |  | 10: 731.18; 12: 26051 | [12 empty] | Всего по позиции
105 | ФССЦ-05.2.02.21-0061 | Плитки площадью до 0,1 м2 прямоугольные для покрытия тротуаров и площадок с ровной гладкой поверхностью на цветном цементе, толщина 30 мм |  |  | м2 |  |  | 26,0814 | 65.63 |  | 1711.72 | 7,99 | 13677 | [6 empty] | Плитки площадью до 0,1 м2 прямоугольные для покрытия тротуаров и площадок с ровной гладкой поверхностью на цветном цементе, толщина 30 мм
(Полы)
Тип 7 | [18 empty] | Тип 7
106 | ФЕР11-01-001-02 | Уплотнение грунта: щебнем |  |  | 4: 100 м2; 7: 0,4362 | [6 empty] | Уплотнение грунта: щебнем
|  | Объем=43,62 / 100 | [18 empty] | Объем=43,62 / 100
| 1 | ОТ |  |  | 8: 57.07; 10: 24.89; 11: 51,53; 12: 1283 | [8 empty] | ОТ
| 2 | ЭМ |  |  | 8: 87.45; 10: 38.15; 11: 13,1; 12: 500 | [8 empty] | ЭМ
| 3 | в т.ч. ОТм |  |  | 8: 8.86; 10: 3.86; 11: 51,53; 12: 199 | [8 empty] | в т.ч. ОТм
| 4 | М |  |  | 8: 0.54; 10: 0.24; 11: 7,99; 12: 2 | [8 empty] | М
| 02.2.05.04 | Щебень из природного камня для строительных работ фракции 40-70 мм |  |  | 4: м3; 5: 5,1; 7: 2,22462 | [9 empty] | Щебень из природного камня для строительных работ фракции 40-70 мм
|  | ЗТ |  |  | 4: чел.-ч; 5: 6,81; 7: 2,970522 | [10 empty] | ЗТ
|  | ЗТм |  |  | 4: чел.-ч; 5: 0,88; 7: 0,383856 | [10 empty] | ЗТм
|  | Итого по расценке |  |  | 8: 145.06; 10: 63.28 | [11 empty] | Итого по расценке
|  | ФОТ |  |  | 10: 28.75; 12: 1482 | [10 empty] | ФОТ
| Приказ № 812/пр от 21.12.2020 Прил. п.11 | НР Полы |  |  | 4: %; 5: 118; 7: 118; 10: 33.93; 12: 1749 | [10 empty] | НР Полы
| Приказ № 774/пр от 11.12.2020 Прил. п.11 | СП Полы |  |  | 4: %; 5: 65; 7: 65; 10: 18.69; 12: 963 | [10 empty] | СП Полы
|  | Всего по позиции |  |  | 10: 115.9; 12: 4497 | [12 empty] | Всего по позиции
107 | ФССЦ-02.2.05.04-1777 | Щебень М 800, фракция 20-40 мм, группа 2 |  |  | м3 |  |  | 2,22462 | 108.4 |  | 241.15 | 7,99 | 1927 | [6 empty] | Щебень М 800, фракция 20-40 мм, группа 2
(Полы)
108 | ФЕР11-01-004-01 | Устройство гидроизоляции оклеечной рулонными материалами: на мастике битумной с минеральными кислотоупорными наполнителями и армирующей добавкой, первый слой |  |  | 4: 100 м2; 7: 0,4362 | [6 empty] | Устройство гидроизоляции оклеечной рулонными материалами: на мастике битумной с минеральными кислотоупорными наполнителями и армирующей добавкой, первый слой
|  | Объем=43,62 / 100 | [18 empty] | Объем=43,62 / 100
| 1 | ОТ |  |  | 8: 468.83; 10: 204.5; 11: 51,53; 12: 10538 | [8 empty] | ОТ
| 2 | ЭМ |  |  | 8: 308.66; 10: 134.64; 11: 13,1; 12: 1764 | [8 empty] | ЭМ
| 3 | в т.ч. ОТм |  |  | 8: 12.11; 10: 5.28; 11: 51,53; 12: 272 | [8 empty] | в т.ч. ОТм
| 4 | М |  |  | 8: 1001.18; 10: 436.71; 11: 7,99; 12: 3489 | [8 empty] | М
| 12.1.02.15 | Материал рулонный |  |  | 4: м2; 5: 112; 7: 48,8544 | [9 empty] | Материал рулонный
|  | ЗТ |  |  | 4: чел.-ч; 5: 41,6; 7: 18,14592 | [10 empty] | ЗТ
|  | ЗТм |  |  | 4: чел.-ч; 5: 0,98; 7: 0,427476 | [10 empty] | ЗТм
|  | Итого по расценке |  |  | 8: 1778.67; 10: 775.85 | [11 empty] | Итого по расценке
|  | ФОТ |  |  | 10: 209.78; 12: 10810 | [10 empty] | ФОТ
| Приказ № 812/пр от 21.12.2020 Прил. п.11 | НР Полы |  |  | 4: %; 5: 118; 7: 118; 10: 247.54; 12: 12756 | [10 empty] | НР Полы
| Приказ № 774/пр от 11.12.2020 Прил. п.11 | СП Полы |  |  | 4: %; 5: 65; 7: 65; 10: 136.36; 12: 7027 | [10 empty] | СП Полы
|  | Всего по позиции |  |  | 10: 1159.75; 12: 35574 | [12 empty] | Всего по позиции
109 | ФССЦ-12.1.02.15-0094 | Материал рулонный на основе этилен-пропиленовых каучуков толщиной 1,1 мм |  |  | м2 |  |  | 48,8544 | 48.88 |  | 2388 | 7,99 | 19080 | [6 empty] | Материал рулонный на основе этилен-пропиленовых каучуков толщиной 1,1 мм
(Полы)
110 | ФЕР11-01-015-01 | Устройство покрытий: бетонных толщиной 30 мм |  |  | 4: 100 м2; 7: 0,4362 | [6 empty] | Устройство покрытий: бетонных толщиной 30 мм
|  | Объем=43,62 / 100 | [18 empty] | Объем=43,62 / 100
| 1 | ОТ |  |  | 8: 317.6; 10: 138.54; 11: 51,53; 12: 7139 | [8 empty] | ОТ
| 2 | ЭМ |  |  | 8: 128.95; 10: 56.25; 11: 13,1; 12: 737 | [8 empty] | ЭМ
| 3 | в т.ч. ОТм |  |  | 8: 22.28; 10: 9.72; 11: 51,53; 12: 501 | [8 empty] | в т.ч. ОТм
| 4 | М |  |  | 8: 8.54; 10: 3.73; 11: 7,99; 12: 30 | [8 empty] | М
| 04.1.02.05 | Смеси бетонные тяжелого бетона |  |  | 4: м3; 5: 3,06; 7: 1,334772 | [9 empty] | Смеси бетонные тяжелого бетона
|  | ЗТ |  |  | 4: чел.-ч; 5: 40; 7: 17,448 | [10 empty] | ЗТ
|  | ЗТм |  |  | 4: чел.-ч; 5: 1,93; 7: 0,841866 | [10 empty] | ЗТм
|  | Итого по расценке |  |  | 8: 455.09; 10: 198.52 | [11 empty] | Итого по расценке
|  | ФОТ |  |  | 10: 148.26; 12: 7640 | [10 empty] | ФОТ
| Приказ № 812/пр от 21.12.2020 Прил. п.11 | НР Полы |  |  | 4: %; 5: 118; 7: 118; 10: 174.95; 12: 9015 | [10 empty] | НР Полы
| Приказ № 774/пр от 11.12.2020 Прил. п.11 | СП Полы |  |  | 4: %; 5: 65; 7: 65; 10: 96.37; 12: 4966 | [10 empty] | СП Полы
|  | Всего по позиции |  |  | 10: 469.84; 12: 21887 | [12 empty] | Всего по позиции
111 | ФЕР11-01-015-02 до толщ 90 мм | Устройство покрытий: на каждые 5 мм изменения толщины покрытия добавлять или исключать к расценке 11-01-015-01 |  |  | 4: 100 м2; 7: 0,4362 | [6 empty] | Устройство покрытий: на каждые 5 мм изменения толщины покрытия добавлять или исключать к расценке 11-01-015-01
|  | Объем=43,62 / 100 | [18 empty] | Объем=43,62 / 100
|  | до толщ 90 мм (90-30/5) ПЗ=12 (ОЗП=12; ЭМ=12 к расх.; ЗПМ=12; МАТ=12 к расх.; ТЗ=12; ТЗМ=12) | [25 empty] | до толщ 90 мм (90-30/5) ПЗ=12 (ОЗП=12; ЭМ=12 к расх.; ЗПМ=12; МАТ=12 к расх.; ТЗ=12; ТЗМ=12)
| 1 | ОТ |  |  | 8: 8.26; 9: 12; 10: 43.24; 11: 51,53; 12: 2228 | [8 empty] | ОТ
| 2 | ЭМ |  |  | 8: 6.29; 9: 12; 10: 32.92; 11: 13,1; 12: 431 | [8 empty] | ЭМ
| 3 | в т.ч. ОТм |  |  | 8: 2.57; 9: 12; 10: 13.45; 11: 51,53; 12: 693 | [8 empty] | в т.ч. ОТм
| 04.1.02.05 | Смеси бетонные тяжелого бетона |  |  | 4: м3; 5: 0,51; 6: 12; 7: 2,669544 | [9 empty] | Смеси бетонные тяжелого бетона
|  | ЗТ |  |  | 4: чел.-ч; 5: 1,04; 6: 12; 7: 5,443776 | [10 empty] | ЗТ
|  | ЗТм |  |  | 4: чел.-ч; 5: 0,19; 6: 12; 7: 0,994536 | [10 empty] | ЗТм
|  | Итого по расценке |  |  | 8: 14.55; 10: 76.16 | [11 empty] | Итого по расценке
|  | ФОТ |  |  | 10: 56.69; 12: 2921 | [10 empty] | ФОТ
| Приказ № 812/пр от 21.12.2020 Прил. п.11 | НР Полы |  |  | 4: %; 5: 118; 7: 118; 10: 66.89; 12: 3447 | [10 empty] | НР Полы
| Приказ № 774/пр от 11.12.2020 Прил. п.11 | СП Полы |  |  | 4: %; 5: 65; 7: 65; 10: 36.85; 12: 1899 | [10 empty] | СП Полы
|  | Всего по позиции |  |  | 10: 179.9; 12: 8005 | [12 empty] | Всего по позиции
112 | ФССЦ-04.1.02.01-0008 | Бетон мелкозернистый, класс: В22,5 (М300) |  |  | м3 |  |  | 4,004316 | 643.43 |  | 2576.5 | 7,99 | 20586 | [6 empty] | Бетон мелкозернистый, класс: В22,5 (М300)
(Полы)
|  | Объем=2,669544+1,334772 | [18 empty] | Объем=2,669544+1,334772
113 | ФЕР11-01-011-01 | Устройство стяжек: цементных толщиной 20 мм |  |  | 4: 100 м2; 7: 0,4362 | [6 empty] | Устройство стяжек: цементных толщиной 20 мм
|  | Объем=43,62 / 100 | [18 empty] | Объем=43,62 / 100
| 1 | ОТ |  |  | 8: 282.66; 10: 123.3; 11: 51,53; 12: 6354 | [8 empty] | ОТ
| 2 | ЭМ |  |  | 8: 43.61; 10: 19.02; 11: 13,1; 12: 249 | [8 empty] | ЭМ
| 3 | в т.ч. ОТм |  |  | 8: 17.15; 10: 7.48; 11: 51,53; 12: 385 | [8 empty] | в т.ч. ОТм
| 4 | М |  |  | 8: 8.54; 10: 3.73; 11: 7,99; 12: 30 | [8 empty] | М
| 04.3.01.09 | Раствор готовый кладочный тяжелый цементный |  |  | 4: м3; 5: 2,04; 7: 0,889848 | [9 empty] | Раствор готовый кладочный тяжелый цементный
|  | ЗТ |  |  | 4: чел.-ч; 5: 35,6; 7: 15,52872 | [10 empty] | ЗТ
|  | ЗТм |  |  | 4: чел.-ч; 5: 1,27; 7: 0,553974 | [10 empty] | ЗТм
|  | Итого по расценке |  |  | 8: 334.81; 10: 146.05 | [11 empty] | Итого по расценке
|  | ФОТ |  |  | 10: 130.78; 12: 6739 | [10 empty] | ФОТ
| Приказ № 812/пр от 21.12.2020 Прил. п.11 | НР Полы |  |  | 4: %; 5: 118; 7: 118; 10: 154.32; 12: 7952 | [10 empty] | НР Полы
| Приказ № 774/пр от 11.12.2020 Прил. п.11 | СП Полы |  |  | 4: %; 5: 65; 7: 65; 10: 85.01; 12: 4380 | [10 empty] | СП Полы
|  | Всего по позиции |  |  | 10: 385.38; 12: 18965 | [12 empty] | Всего по позиции
114 | ФЕР11-01-011-02 | Устройство стяжек: на каждые 5 мм изменения толщины стяжки добавлять или исключать к расценке 11-01-011-01 |  |  | 4: 100 м2; 7: 0,4362 | [6 empty] | Устройство стяжек: на каждые 5 мм изменения толщины стяжки добавлять или исключать к расценке 11-01-011-01
|  | Объем=43,62 / 100 | [18 empty] | Объем=43,62 / 100
|  | до толщ 67 мм ПЗ=9,4 (ОЗП=9,4; ЭМ=9,4 к расх.; ЗПМ=9,4; МАТ=9,4 к расх.; ТЗ=9,4; ТЗМ=9,4) | [25 empty] | до толщ 67 мм ПЗ=9,4 (ОЗП=9,4; ЭМ=9,4 к расх.; ЗПМ=9,4; МАТ=9,4 к расх.; ТЗ=9,4; ТЗМ=9,4)
| 1 | ОТ |  |  | 8: 3.49; 9: 9,4; 10: 14.31; 11: 51,53; 12: 737 | [8 empty] | ОТ
| 2 | ЭМ |  |  | 8: 7.56; 9: 9,4; 10: 31; 11: 13,1; 12: 406 | [8 empty] | ЭМ
| 3 | в т.ч. ОТм |  |  | 8: 2.84; 9: 9,4; 10: 11.64; 11: 51,53; 12: 600 | [8 empty] | в т.ч. ОТм
| 04.3.01.09 | Раствор готовый кладочный тяжелый цементный |  |  | 4: м3; 5: 0,51; 6: 9,4; 7: 2,0911428 | [9 empty] | Раствор готовый кладочный тяжелый цементный
|  | ЗТ |  |  | 4: чел.-ч; 5: 0,44; 6: 9,4; 7: 1,8041232 | [10 empty] | ЗТ
|  | ЗТм |  |  | 4: чел.-ч; 5: 0,21; 6: 9,4; 7: 0,8610588 | [10 empty] | ЗТм
|  | Итого по расценке |  |  | 8: 11.05; 10: 45.31 | [11 empty] | Итого по расценке
|  | ФОТ |  |  | 10: 25.95; 12: 1337 | [10 empty] | ФОТ
| Приказ № 812/пр от 21.12.2020 Прил. п.11 | НР Полы |  |  | 4: %; 5: 118; 7: 118; 10: 30.62; 12: 1578 | [10 empty] | НР Полы
| Приказ № 774/пр от 11.12.2020 Прил. п.11 | СП Полы |  |  | 4: %; 5: 65; 7: 65; 10: 16.87; 12: 869 | [10 empty] | СП Полы
|  | Всего по позиции |  |  | 10: 92.8; 12: 3590 | [12 empty] | Всего по позиции
115 | ФССЦ-04.3.01.09-0016 | Раствор готовый кладочный, цементный, М200 |  |  | м3 |  |  | 2,980991 | 600 |  | 1788.59 | 7,99 | 14291 | [6 empty] | Раствор готовый кладочный, цементный, М200
(Полы)
|  | Объем=0,889848+2,0911428 | [18 empty] | Объем=0,889848+2,0911428
116 | ФЕР11-01-027-02 | Устройство покрытий на цементном растворе из плиток: керамических для полов многоцветных |  |  | 4: 100 м2; 7: 0,4362 | [6 empty] | Устройство покрытий на цементном растворе из плиток: керамических для полов многоцветных
|  | Объем=43,62 / 100 | [18 empty] | Объем=43,62 / 100
| 1 | ОТ |  |  | 8: 926.44; 10: 404.11; 11: 51,53; 12: 20824 | [8 empty] | ОТ
| 2 | ЭМ |  |  | 8: 122.7; 10: 53.52; 11: 13,1; 12: 701 | [8 empty] | ЭМ
| 3 | в т.ч. ОТм |  |  | 8: 37.92; 10: 16.54; 11: 51,53; 12: 852 | [8 empty] | в т.ч. ОТм
| 4 | М |  |  | 8: 7811.85; 10: 3407.53; 11: 7,99; 12: 27226 | [8 empty] | М
|  | ЗТ |  |  | 4: чел.-ч; 5: 106; 7: 46,2372 | [10 empty] | ЗТ
|  | ЗТм |  |  | 4: чел.-ч; 5: 2,94; 7: 1,282428 | [10 empty] | ЗТм
|  | Итого по расценке |  |  | 8: 8860.99; 10: 3865.16 | [11 empty] | Итого по расценке
|  | ФОТ |  |  | 10: 420.65; 12: 21676 | [10 empty] | ФОТ
| Приказ № 812/пр от 21.12.2020 Прил. п.11 | НР Полы |  |  | 4: %; 5: 118; 7: 118; 10: 496.37; 12: 25578 | [10 empty] | НР Полы
| Приказ № 774/пр от 11.12.2020 Прил. п.11 | СП Полы |  |  | 4: %; 5: 65; 7: 65; 10: 273.42; 12: 14089 | [10 empty] | СП Полы
|  | Всего по позиции |  |  | 10: 4634.95; 12: 88418 | [12 empty] | Всего по позиции
Тип 8 | [18 empty] | Тип 8
117 | ФЕР11-01-001-02 | Уплотнение грунта: щебнем |  |  | 4: 100 м2; 7: 0,5172 | [6 empty] | Уплотнение грунта: щебнем
|  | Объем=51,72 / 100 | [18 empty] | Объем=51,72 / 100
| 1 | ОТ |  |  | 8: 57.07; 10: 29.52; 11: 51,53; 12: 1521 | [8 empty] | ОТ
| 2 | ЭМ |  |  | 8: 87.45; 10: 45.23; 11: 13,1; 12: 593 | [8 empty] | ЭМ
| 3 | в т.ч. ОТм |  |  | 8: 8.86; 10: 4.58; 11: 51,53; 12: 236 | [8 empty] | в т.ч. ОТм
| 4 | М |  |  | 8: 0.54; 10: 0.28; 11: 7,99; 12: 2 | [8 empty] | М
| 02.2.05.04 | Щебень из природного камня для строительных работ фракции 40-70 мм |  |  | 4: м3; 5: 5,1; 7: 2,63772 | [9 empty] | Щебень из природного камня для строительных работ фракции 40-70 мм
|  | ЗТ |  |  | 4: чел.-ч; 5: 6,81; 7: 3,522132 | [10 empty] | ЗТ
|  | ЗТм |  |  | 4: чел.-ч; 5: 0,88; 7: 0,455136 | [10 empty] | ЗТм
|  | Итого по расценке |  |  | 8: 145.06; 10: 75.03 | [11 empty] | Итого по расценке
|  | ФОТ |  |  | 10: 34.1; 12: 1757 | [10 empty] | ФОТ
| Приказ № 812/пр от 21.12.2020 Прил. п.11 | НР Полы |  |  | 4: %; 5: 118; 7: 118; 10: 40.24; 12: 2073 | [10 empty] | НР Полы
| Приказ № 774/пр от 11.12.2020 Прил. п.11 | СП Полы |  |  | 4: %; 5: 65; 7: 65; 10: 22.17; 12: 1142 | [10 empty] | СП Полы
|  | Всего по позиции |  |  | 10: 137.44; 12: 5331 | [12 empty] | Всего по позиции
118 | ФССЦ-02.2.05.04-1777 | Щебень М 800, фракция 20-40 мм, группа 2 |  |  | м3 |  |  | 2,63772 | 108.4 |  | 285.93 | 7,99 | 2285 | [6 empty] | Щебень М 800, фракция 20-40 мм, группа 2
(Полы)
119 | ФЕР11-01-004-01 | Устройство гидроизоляции оклеечной рулонными материалами: на мастике битумной с минеральными кислотоупорными наполнителями и армирующей добавкой, первый слой |  |  | 4: 100 м2; 7: 0,5172 | [6 empty] | Устройство гидроизоляции оклеечной рулонными материалами: на мастике битумной с минеральными кислотоупорными наполнителями и армирующей добавкой, первый слой
|  | Объем=51,72 / 100 | [18 empty] | Объем=51,72 / 100
| 1 | ОТ |  |  | 8: 468.83; 10: 242.48; 11: 51,53; 12: 12495 | [8 empty] | ОТ
| 2 | ЭМ |  |  | 8: 308.66; 10: 159.64; 11: 13,1; 12: 2091 | [8 empty] | ЭМ
| 3 | в т.ч. ОТм |  |  | 8: 12.11; 10: 6.26; 11: 51,53; 12: 323 | [8 empty] | в т.ч. ОТм
| 4 | М |  |  | 8: 1001.18; 10: 517.81; 11: 7,99; 12: 4137 | [8 empty] | М
| 12.1.02.15 | Материал рулонный |  |  | 4: м2; 5: 112; 7: 57,9264 | [9 empty] | Материал рулонный
|  | ЗТ |  |  | 4: чел.-ч; 5: 41,6; 7: 21,51552 | [10 empty] | ЗТ
|  | ЗТм |  |  | 4: чел.-ч; 5: 0,98; 7: 0,506856 | [10 empty] | ЗТм
|  | Итого по расценке |  |  | 8: 1778.67; 10: 919.93 | [11 empty] | Итого по расценке
|  | ФОТ |  |  | 10: 248.74; 12: 12818 | [10 empty] | ФОТ
| Приказ № 812/пр от 21.12.2020 Прил. п.11 | НР Полы |  |  | 4: %; 5: 118; 7: 118; 10: 293.51; 12: 15125 | [10 empty] | НР Полы
| Приказ № 774/пр от 11.12.2020 Прил. п.11 | СП Полы |  |  | 4: %; 5: 65; 7: 65; 10: 161.68; 12: 8332 | [10 empty] | СП Полы
|  | Всего по позиции |  |  | 10: 1375.12; 12: 42180 | [12 empty] | Всего по позиции
120 | ФССЦ-12.1.02.15-0094 | Материал рулонный на основе этилен-пропиленовых каучуков толщиной 1,1 мм |  |  | м2 |  |  | 57,9264 | 48.88 |  | 2831.44 | 7,99 | 22623 | [6 empty] | Материал рулонный на основе этилен-пропиленовых каучуков толщиной 1,1 мм
(Полы)
121 | ФЕР11-01-002-09 | Устройство подстилающих слоев: бетонных |  |  | 4: м3; 7: 4,6548 | [6 empty] | Устройство подстилающих слоев: бетонных
|  | Объем=51,72*0,09 | [18 empty] | Объем=51,72*0,09
| 1 | ОТ |  |  | 8: 30.67; 10: 142.76; 11: 51,53; 12: 7356 | [8 empty] | ОТ
| 2 | ЭМ |  |  | 8: 0.24; 10: 1.12; 11: 13,1; 12: 15 | [8 empty] | ЭМ
| 4 | М |  |  | 8: 7.53; 10: 35.05; 11: 7,99; 12: 280 | [8 empty] | М
| 04.1.02.05 | Смеси бетонные тяжелого бетона |  |  | 4: м3; 5: 1,02; 7: 4,747896 | [9 empty] | Смеси бетонные тяжелого бетона
|  | ЗТ |  |  | 4: чел.-ч; 5: 3,66; 7: 17,036568 | [10 empty] | ЗТ
|  | Итого по расценке |  |  | 8: 38.44; 10: 178.93 | [11 empty] | Итого по расценке
|  | ФОТ |  |  | 10: 142.76; 12: 7356 | [10 empty] | ФОТ
| Приказ № 812/пр от 21.12.2020 Прил. п.11 | НР Полы |  |  | 4: %; 5: 118; 7: 118; 10: 168.46; 12: 8680 | [10 empty] | НР Полы
| Приказ № 774/пр от 11.12.2020 Прил. п.11 | СП Полы |  |  | 4: %; 5: 65; 7: 65; 10: 92.79; 12: 4781 | [10 empty] | СП Полы
|  | Всего по позиции |  |  | 10: 440.18; 12: 21112 | [12 empty] | Всего по позиции
122 | ФССЦ-04.1.02.01-0008 | Бетон мелкозернистый, класс: В22,5 (М300) |  |  | м3 |  |  | 4,747896 | 643.43 |  | 3054.94 | 7,99 | 24409 | [6 empty] | Бетон мелкозернистый, класс: В22,5 (М300)
(Полы)
123 | ФЕР11-01-004-05 | Устройство гидроизоляции обмазочной: в один слой толщиной 2 мм |  |  | 4: 100 м2; 7: 0,5172 | [6 empty] | Устройство гидроизоляции обмазочной: в один слой толщиной 2 мм
|  | Объем=51,72 / 100 | [18 empty] | Объем=51,72 / 100
| 1 | ОТ |  |  | 8: 265.84; 10: 137.49; 11: 51,53; 12: 7085 | [8 empty] | ОТ
| 2 | ЭМ |  |  | 8: 157.21; 10: 81.31; 11: 13,1; 12: 1065 | [8 empty] | ЭМ
| 3 | в т.ч. ОТм |  |  | 8: 5.33; 10: 2.76; 11: 51,53; 12: 142 | [8 empty] | в т.ч. ОТм
| 4 | М |  |  | 8: 692.97; 10: 358.4; 11: 7,99; 12: 2864 | [8 empty] | М
|  | ЗТ |  |  | 4: чел.-ч; 5: 24,3; 7: 12,56796 | [10 empty] | ЗТ
|  | ЗТм |  |  | 4: чел.-ч; 5: 0,43; 7: 0,222396 | [10 empty] | ЗТм
|  | Итого по расценке |  |  | 8: 1116.02; 10: 577.2 | [11 empty] | Итого по расценке
|  | ФОТ |  |  | 10: 140.25; 12: 7227 | [10 empty] | ФОТ
| Приказ № 812/пр от 21.12.2020 Прил. п.11 | НР Полы |  |  | 4: %; 5: 118; 7: 118; 10: 165.5; 12: 8528 | [10 empty] | НР Полы
| Приказ № 774/пр от 11.12.2020 Прил. п.11 | СП Полы |  |  | 4: %; 5: 65; 7: 65; 10: 91.16; 12: 4698 | [10 empty] | СП Полы
|  | Всего по позиции |  |  | 10: 833.86; 12: 24240 | [12 empty] | Всего по позиции
124 | ФЕР11-01-011-01 | Устройство стяжек: цементных толщиной 20 мм |  |  | 4: 100 м2; 7: 0,5172 | [6 empty] | Устройство стяжек: цементных толщиной 20 мм
|  | Объем=51,72 / 100 | [18 empty] | Объем=51,72 / 100
| 1 | ОТ |  |  | 8: 282.66; 10: 146.19; 11: 51,53; 12: 7533 | [8 empty] | ОТ
| 2 | ЭМ |  |  | 8: 43.61; 10: 22.56; 11: 13,1; 12: 296 | [8 empty] | ЭМ
| 3 | в т.ч. ОТм |  |  | 8: 17.15; 10: 8.87; 11: 51,53; 12: 457 | [8 empty] | в т.ч. ОТм
| 4 | М |  |  | 8: 8.54; 10: 4.42; 11: 7,99; 12: 35 | [8 empty] | М
| 04.3.01.09 | Раствор готовый кладочный тяжелый цементный |  |  | 4: м3; 5: 2,04; 7: 1,055088 | [9 empty] | Раствор готовый кладочный тяжелый цементный
|  | ЗТ |  |  | 4: чел.-ч; 5: 35,6; 7: 18,41232 | [10 empty] | ЗТ
|  | ЗТм |  |  | 4: чел.-ч; 5: 1,27; 7: 0,656844 | [10 empty] | ЗТм
|  | Итого по расценке |  |  | 8: 334.81; 10: 173.17 | [11 empty] | Итого по расценке
|  | ФОТ |  |  | 10: 155.06; 12: 7990 | [10 empty] | ФОТ
| Приказ № 812/пр от 21.12.2020 Прил. п.11 | НР Полы |  |  | 4: %; 5: 118; 7: 118; 10: 182.97; 12: 9428 | [10 empty] | НР Полы
| Приказ № 774/пр от 11.12.2020 Прил. п.11 | СП Полы |  |  | 4: %; 5: 65; 7: 65; 10: 100.79; 12: 5194 | [10 empty] | СП Полы
|  | Всего по позиции |  |  | 10: 456.93; 12: 22486 | [12 empty] | Всего по позиции
125 | ФЕР11-01-011-02 | Устройство стяжек: на каждые 5 мм изменения толщины стяжки добавлять или исключать к расценке 11-01-011-01 |  |  | 4: 100 м2; 7: -0,5172 | [6 empty] | Устройство стяжек: на каждые 5 мм изменения толщины стяжки добавлять или исключать к расценке 11-01-011-01
|  | Объем=-51,72 / 100 | [18 empty] | Объем=-51,72 / 100
|  | ПЗ=2 (ОЗП=2; ЭМ=2 к расх.; ЗПМ=2; МАТ=2 к расх.; ТЗ=2; ТЗМ=2) | [25 empty] | ПЗ=2 (ОЗП=2; ЭМ=2 к расх.; ЗПМ=2; МАТ=2 к расх.; ТЗ=2; ТЗМ=2)
| 1 | ОТ |  |  | 8: 3.49; 9: 2; 10: -3.61; 11: 51,53; 12: -186 | [8 empty] | ОТ
| 2 | ЭМ |  |  | 8: 7.56; 9: 2; 10: -7.82; 11: 13,1; 12: -102 | [8 empty] | ЭМ
| 3 | в т.ч. ОТм |  |  | 8: 2.84; 9: 2; 10: -2.94; 11: 51,53; 12: -151 | [8 empty] | в т.ч. ОТм
| 04.3.01.09 | Раствор готовый кладочный тяжелый цементный |  |  | 4: м3; 5: 0,51; 6: 2; 7: -0,527544 | [9 empty] | Раствор готовый кладочный тяжелый цементный
|  | ЗТ |  |  | 4: чел.-ч; 5: 0,44; 6: 2; 7: -0,455136 | [10 empty] | ЗТ
|  | ЗТм |  |  | 4: чел.-ч; 5: 0,21; 6: 2; 7: -0,217224 | [10 empty] | ЗТм
|  | Итого по расценке |  |  | 8: 11.05; 10: -11.43 | [11 empty] | Итого по расценке
|  | ФОТ |  |  | 10: -6.55; 12: -337 | [10 empty] | ФОТ
| Приказ № 812/пр от 21.12.2020 Прил. п.11 | НР Полы |  |  | 4: %; 5: 118; 7: 118; 10: -7.73; 12: -398 | [10 empty] | НР Полы
| Приказ № 774/пр от 11.12.2020 Прил. п.11 | СП Полы |  |  | 4: %; 5: 65; 7: 65; 10: -4.26; 12: -219 | [10 empty] | СП Полы
|  | Всего по позиции |  |  | 10: -23.42; 12: -905 | [12 empty] | Всего по позиции
126 | ФССЦ-04.3.01.09-0016 | Раствор готовый кладочный, цементный, М200 |  |  | м3 |  |  | 0,527544 | 600 |  | 316.53 | 7,99 | 2529 | [6 empty] | Раствор готовый кладочный, цементный, М200
(Полы)
|  | Объем=1,055088+-0,527544 | [18 empty] | Объем=1,055088+-0,527544
127 | ФЕР11-01-011-01 | Устройство стяжек: цементных толщиной 20 мм |  |  | 4: 100 м2; 7: 0,5172 | [6 empty] | Устройство стяжек: цементных толщиной 20 мм
|  | Объем=51,72 / 100 | [18 empty] | Объем=51,72 / 100
| 1 | ОТ |  |  | 8: 282.66; 10: 146.19; 11: 51,53; 12: 7533 | [8 empty] | ОТ
| 2 | ЭМ |  |  | 8: 43.61; 10: 22.56; 11: 13,1; 12: 296 | [8 empty] | ЭМ
| 3 | в т.ч. ОТм |  |  | 8: 17.15; 10: 8.87; 11: 51,53; 12: 457 | [8 empty] | в т.ч. ОТм
| 4 | М |  |  | 8: 8.54; 10: 4.42; 11: 7,99; 12: 35 | [8 empty] | М
| 04.3.01.09 | Раствор готовый кладочный тяжелый цементный |  |  | 4: м3; 5: 2,04; 7: 1,055088 | [9 empty] | Раствор готовый кладочный тяжелый цементный
|  | ЗТ |  |  | 4: чел.-ч; 5: 35,6; 7: 18,41232 | [10 empty] | ЗТ
|  | ЗТм |  |  | 4: чел.-ч; 5: 1,27; 7: 0,656844 | [10 empty] | ЗТм
|  | Итого по расценке |  |  | 8: 334.81; 10: 173.17 | [11 empty] | Итого по расценке
|  | ФОТ |  |  | 10: 155.06; 12: 7990 | [10 empty] | ФОТ
| Приказ № 812/пр от 21.12.2020 Прил. п.11 | НР Полы |  |  | 4: %; 5: 118; 7: 118; 10: 182.97; 12: 9428 | [10 empty] | НР Полы
| Приказ № 774/пр от 11.12.2020 Прил. п.11 | СП Полы |  |  | 4: %; 5: 65; 7: 65; 10: 100.79; 12: 5194 | [10 empty] | СП Полы
|  | Всего по позиции |  |  | 10: 456.93; 12: 22486 | [12 empty] | Всего по позиции
128 | ФЕР11-01-011-02 | Устройство стяжек: на каждые 5 мм изменения толщины стяжки добавлять или исключать к расценке 11-01-011-01 |  |  | 4: 100 м2; 7: 0,5172 | [6 empty] | Устройство стяжек: на каждые 5 мм изменения толщины стяжки добавлять или исключать к расценке 11-01-011-01
|  | Объем=51,72 / 100 | [18 empty] | Объем=51,72 / 100
|  | до толщ 67 мм ПЗ=9,4 (ОЗП=9,4; ЭМ=9,4 к расх.; ЗПМ=9,4; МАТ=9,4 к расх.; ТЗ=9,4; ТЗМ=9,4) | [25 empty] | до толщ 67 мм ПЗ=9,4 (ОЗП=9,4; ЭМ=9,4 к расх.; ЗПМ=9,4; МАТ=9,4 к расх.; ТЗ=9,4; ТЗМ=9,4)
| 1 | ОТ |  |  | 8: 3.49; 9: 9,4; 10: 16.97; 11: 51,53; 12: 874 | [8 empty] | ОТ
| 2 | ЭМ |  |  | 8: 7.56; 9: 9,4; 10: 36.75; 11: 13,1; 12: 481 | [8 empty] | ЭМ
| 3 | в т.ч. ОТм |  |  | 8: 2.84; 9: 9,4; 10: 13.81; 11: 51,53; 12: 712 | [8 empty] | в т.ч. ОТм
| 04.3.01.09 | Раствор готовый кладочный тяжелый цементный |  |  | 4: м3; 5: 0,51; 6: 9,4; 7: 2,4794568 | [9 empty] | Раствор готовый кладочный тяжелый цементный
|  | ЗТ |  |  | 4: чел.-ч; 5: 0,44; 6: 9,4; 7: 2,1391392 | [10 empty] | ЗТ
|  | ЗТм |  |  | 4: чел.-ч; 5: 0,21; 6: 9,4; 7: 1,0209528 | [10 empty] | ЗТм
|  | Итого по расценке |  |  | 8: 11.05; 10: 53.72 | [11 empty] | Итого по расценке
|  | ФОТ |  |  | 10: 30.78; 12: 1586 | [10 empty] | ФОТ
| Приказ № 812/пр от 21.12.2020 Прил. п.11 | НР Полы |  |  | 4: %; 5: 118; 7: 118; 10: 36.32; 12: 1871 | [10 empty] | НР Полы
| Приказ № 774/пр от 11.12.2020 Прил. п.11 | СП Полы |  |  | 4: %; 5: 65; 7: 65; 10: 20.01; 12: 1031 | [10 empty] | СП Полы
|  | Всего по позиции |  |  | 10: 110.05; 12: 4257 | [12 empty] | Всего по позиции
129 | ФССЦ-04.3.01.09-0016 | Раствор готовый кладочный, цементный, М200 |  |  | м3 |  |  | 3,534545 | 600 |  | 2120.73 | 7,99 | 16945 | [6 empty] | Раствор готовый кладочный, цементный, М200
(Полы)
|  | Объем=1,055088+2,4794568 | [18 empty] | Объем=1,055088+2,4794568
130 | ФЕР11-01-027-02 | Устройство покрытий на цементном растворе из плиток: керамических для полов многоцветных |  |  | 4: 100 м2; 7: 0,5172 | [6 empty] | Устройство покрытий на цементном растворе из плиток: керамических для полов многоцветных
|  | Объем=51,72 / 100 | [18 empty] | Объем=51,72 / 100
| 1 | ОТ |  |  | 8: 926.44; 10: 479.15; 11: 51,53; 12: 24691 | [8 empty] | ОТ
| 2 | ЭМ |  |  | 8: 122.7; 10: 63.46; 11: 13,1; 12: 831 | [8 empty] | ЭМ
| 3 | в т.ч. ОТм |  |  | 8: 37.92; 10: 19.61; 11: 51,53; 12: 1011 | [8 empty] | в т.ч. ОТм
| 4 | М |  |  | 8: 7811.85; 10: 4040.29; 11: 7,99; 12: 32282 | [8 empty] | М
|  | ЗТ |  |  | 4: чел.-ч; 5: 106; 7: 54,8232 | [10 empty] | ЗТ
|  | ЗТм |  |  | 4: чел.-ч; 5: 2,94; 7: 1,520568 | [10 empty] | ЗТм
|  | Итого по расценке |  |  | 8: 8860.99; 10: 4582.9 | [11 empty] | Итого по расценке
|  | ФОТ |  |  | 10: 498.76; 12: 25702 | [10 empty] | ФОТ
| Приказ № 812/пр от 21.12.2020 Прил. п.11 | НР Полы |  |  | 4: %; 5: 118; 7: 118; 10: 588.54; 12: 30328 | [10 empty] | НР Полы
| Приказ № 774/пр от 11.12.2020 Прил. п.11 | СП Полы |  |  | 4: %; 5: 65; 7: 65; 10: 324.19; 12: 16706 | [10 empty] | СП Полы
|  | Всего по позиции |  |  | 10: 5495.63; 12: 104838 | [12 empty] | Всего по позиции
Тип 9 | [18 empty] | Тип 9
131 | ФЕР11-01-001-02 | Уплотнение грунта: щебнем |  |  | 4: 100 м2; 7: 4,2655 | [6 empty] | Уплотнение грунта: щебнем
|  | Объем=426,55 / 100 | [18 empty] | Объем=426,55 / 100
| 1 | ОТ |  |  | 8: 57.07; 10: 243.43; 11: 51,53; 12: 12544 | [8 empty] | ОТ
| 2 | ЭМ |  |  | 8: 87.45; 10: 373.02; 11: 13,1; 12: 4887 | [8 empty] | ЭМ
| 3 | в т.ч. ОТм |  |  | 8: 8.86; 10: 37.79; 11: 51,53; 12: 1947 | [8 empty] | в т.ч. ОТм
| 4 | М |  |  | 8: 0.54; 10: 2.3; 11: 7,99; 12: 18 | [8 empty] | М
| 02.2.05.04 | Щебень из природного камня для строительных работ фракции 40-70 мм |  |  | 4: м3; 5: 5,1; 7: 21,75405 | [9 empty] | Щебень из природного камня для строительных работ фракции 40-70 мм
|  | ЗТ |  |  | 4: чел.-ч; 5: 6,81; 7: 29,048055 | [10 empty] | ЗТ
|  | ЗТм |  |  | 4: чел.-ч; 5: 0,88; 7: 3,75364 | [10 empty] | ЗТм
|  | Итого по расценке |  |  | 8: 145.06; 10: 618.75 | [11 empty] | Итого по расценке
|  | ФОТ |  |  | 10: 281.22; 12: 14491 | [10 empty] | ФОТ
| Приказ № 812/пр от 21.12.2020 Прил. п.11 | НР Полы |  |  | 4: %; 5: 118; 7: 118; 10: 331.84; 12: 17099 | [10 empty] | НР Полы
| Приказ № 774/пр от 11.12.2020 Прил. п.11 | СП Полы |  |  | 4: %; 5: 65; 7: 65; 10: 182.79; 12: 9419 | [10 empty] | СП Полы
|  | Всего по позиции |  |  | 10: 1133.38; 12: 43967 | [12 empty] | Всего по позиции
132 | ФССЦ-02.2.05.04-1777 | Щебень М 800, фракция 20-40 мм, группа 2 |  |  | м3 |  |  | 21,75405 | 108.4 |  | 2358.14 | 7,99 | 18842 | [6 empty] | Щебень М 800, фракция 20-40 мм, группа 2
(Полы)
133 | ФЕР11-01-002-09 | Устройство подстилающих слоев: бетонных |  |  | 4: м3; 7: 55,4515 | [6 empty] | Устройство подстилающих слоев: бетонных
|  | Объем=426,55*0,13 | [18 empty] | Объем=426,55*0,13
| 1 | ОТ |  |  | 8: 30.67; 10: 1700.7; 11: 51,53; 12: 87637 | [8 empty] | ОТ
| 2 | ЭМ |  |  | 8: 0.24; 10: 13.31; 11: 13,1; 12: 174 | [8 empty] | ЭМ
| 4 | М |  |  | 8: 7.53; 10: 417.55; 11: 7,99; 12: 3336 | [8 empty] | М
| 04.1.02.05 | Смеси бетонные тяжелого бетона |  |  | 4: м3; 5: 1,02; 7: 56,56053 | [9 empty] | Смеси бетонные тяжелого бетона
|  | ЗТ |  |  | 4: чел.-ч; 5: 3,66; 7: 202,95249 | [10 empty] | ЗТ
|  | Итого по расценке |  |  | 8: 38.44; 10: 2131.56 | [11 empty] | Итого по расценке
|  | ФОТ |  |  | 10: 1700.7; 12: 87637 | [10 empty] | ФОТ
| Приказ № 812/пр от 21.12.2020 Прил. п.11 | НР Полы |  |  | 4: %; 5: 118; 7: 118; 10: 2006.83; 12: 103412 | [10 empty] | НР Полы
| Приказ № 774/пр от 11.12.2020 Прил. п.11 | СП Полы |  |  | 4: %; 5: 65; 7: 65; 10: 1105.46; 12: 56964 | [10 empty] | СП Полы
|  | Всего по позиции |  |  | 10: 5243.85; 12: 251523 | [12 empty] | Всего по позиции
134 | ФССЦ-04.1.02.01-0008 | Бетон мелкозернистый, класс: В22,5 (М300) |  |  | м3 |  |  | 56,56053 | 643.43 |  | 36392.74 | 7,99 | 290778 | [6 empty] | Бетон мелкозернистый, класс: В22,5 (М300)
(Полы)
135 | ФЕР11-01-004-03 | Устройство гидроизоляции оклеечной рулонными материалами: на резино-битумной мастике, первый слой |  |  | 4: 100 м2; 7: 4,2655 | [6 empty] | Устройство гидроизоляции оклеечной рулонными материалами: на резино-битумной мастике, первый слой
|  | Объем=426,55 / 100 | [18 empty] | Объем=426,55 / 100
| 1 | ОТ |  |  | 8: 297.78; 10: 1270.18; 11: 51,53; 12: 65452 | [8 empty] | ОТ
| 2 | ЭМ |  |  | 8: 47.77; 10: 203.76; 11: 13,1; 12: 2669 | [8 empty] | ЭМ
| 3 | в т.ч. ОТм |  |  | 8: 6.94; 10: 29.6; 11: 51,53; 12: 1525 | [8 empty] | в т.ч. ОТм
| 4 | М |  |  | 8: 1007.75; 10: 4298.56; 11: 7,99; 12: 34345 | [8 empty] | М
| 12.1.02.15 | Материал рулонный |  |  | 4: м2; 5: 112; 7: 477,736 | [9 empty] | Материал рулонный
|  | ЗТ |  |  | 4: чел.-ч; 5: 29,6; 7: 126,2588 | [10 empty] | ЗТ
|  | ЗТм |  |  | 4: чел.-ч; 5: 0,56; 7: 2,38868 | [10 empty] | ЗТм
|  | Итого по расценке |  |  | 8: 1353.3; 10: 5772.5 | [11 empty] | Итого по расценке
|  | ФОТ |  |  | 10: 1299.78; 12: 66977 | [10 empty] | ФОТ
| Приказ № 812/пр от 21.12.2020 Прил. п.11 | НР Полы |  |  | 4: %; 5: 118; 7: 118; 10: 1533.74; 12: 79033 | [10 empty] | НР Полы
| Приказ № 774/пр от 11.12.2020 Прил. п.11 | СП Полы |  |  | 4: %; 5: 65; 7: 65; 10: 844.86; 12: 43535 | [10 empty] | СП Полы
|  | Всего по позиции |  |  | 10: 8151.1; 12: 225034 | [12 empty] | Всего по позиции
136 | ФССЦ-12.1.02.15-0041 | Материал рулонный гидроизоляционный изол, резино-битумный, без полимерных добавок |  |  | м2 |  |  | 477,736 | 12.37 |  | 5909.59 | 7,99 | 47218 | [6 empty] | Материал рулонный гидроизоляционный изол, резино-битумный, без полимерных добавок
(Полы)
Помещения в квартирах | [18 empty] | Помещения в квартирах
Тип 10 | [18 empty] | Тип 10
137 | ФЕР11-01-009-01 | Устройство тепло- и звукоизоляции сплошной из плит: или матов минераловатных или стекловолокнистых |  |  | 4: 100 м2; 7: 3,4629 | [6 empty] | Устройство тепло- и звукоизоляции сплошной из плит: или матов минераловатных или стекловолокнистых
|  | Объем=346,29 / 100 | [18 empty] | Объем=346,29 / 100
| 1 | ОТ |  |  | 8: 231.43; 10: 801.42; 11: 51,53; 12: 41297 | [8 empty] | ОТ
| 2 | ЭМ |  |  | 8: 64.77; 10: 224.29; 11: 13,1; 12: 2938 | [8 empty] | ЭМ
| 3 | в т.ч. ОТм |  |  | 8: 12.87; 10: 44.57; 11: 51,53; 12: 2297 | [8 empty] | в т.ч. ОТм
| 12.2.04.04 | Плиты или маты минераловатные или стекловолокнистые |  |  | 4: м2; 5: 103; 7: 356,6787 | [9 empty] | Плиты или маты минераловатные или стекловолокнистые
|  | ЗТ |  |  | 4: чел.-ч; 5: 25,8; 7: 89,34282 | [10 empty] | ЗТ
|  | ЗТм |  |  | 4: чел.-ч; 5: 1,08; 7: 3,739932 | [10 empty] | ЗТм
|  | Итого по расценке |  |  | 8: 296.2; 10: 1025.71 | [11 empty] | Итого по расценке
|  | ФОТ |  |  | 10: 845.99; 12: 43594 | [10 empty] | ФОТ
| Приказ № 812/пр от 21.12.2020 Прил. п.11 | НР Полы |  |  | 4: %; 5: 118; 7: 118; 10: 998.27; 12: 51441 | [10 empty] | НР Полы
| Приказ № 774/пр от 11.12.2020 Прил. п.11 | СП Полы |  |  | 4: %; 5: 65; 7: 65; 10: 549.89; 12: 28336 | [10 empty] | СП Полы
|  | Всего по позиции |  |  | 10: 2573.87; 12: 124012 | [12 empty] | Всего по позиции
138 | ФССЦ-12.2.03.02-0031 | Вата минеральная «ISOVER»: , толщина 50 мм |  |  | м2 |  |  | 356,6787 | 11.23 |  | 4005.5 | 7,99 | 32004 | [6 empty] | Вата минеральная «ISOVER»: , толщина 50 мм
(Полы)
139 | ФЕР11-01-011-01 | Устройство стяжек: цементных толщиной 20 мм |  |  | 4: 100 м2; 7: 3,4629 | [6 empty] | Устройство стяжек: цементных толщиной 20 мм
|  | Объем=346,29 / 100 | [18 empty] | Объем=346,29 / 100
| 1 | ОТ |  |  | 8: 282.66; 10: 978.82; 11: 51,53; 12: 50439 | [8 empty] | ОТ
| 2 | ЭМ |  |  | 8: 43.61; 10: 151.02; 11: 13,1; 12: 1978 | [8 empty] | ЭМ
| 3 | в т.ч. ОТм |  |  | 8: 17.15; 10: 59.39; 11: 51,53; 12: 3060 | [8 empty] | в т.ч. ОТм
| 4 | М |  |  | 8: 8.54; 10: 29.57; 11: 7,99; 12: 236 | [8 empty] | М
| 04.3.01.09 | Раствор готовый кладочный тяжелый цементный |  |  | 4: м3; 5: 2,04; 7: 7,064316 | [9 empty] | Раствор готовый кладочный тяжелый цементный
|  | ЗТ |  |  | 4: чел.-ч; 5: 35,6; 7: 123,27924 | [10 empty] | ЗТ
|  | ЗТм |  |  | 4: чел.-ч; 5: 1,27; 7: 4,397883 | [10 empty] | ЗТм
|  | Итого по расценке |  |  | 8: 334.81; 10: 1159.41 | [11 empty] | Итого по расценке
|  | ФОТ |  |  | 10: 1038.21; 12: 53499 | [10 empty] | ФОТ
| Приказ № 812/пр от 21.12.2020 Прил. п.11 | НР Полы |  |  | 4: %; 5: 118; 7: 118; 10: 1225.09; 12: 63129 | [10 empty] | НР Полы
| Приказ № 774/пр от 11.12.2020 Прил. п.11 | СП Полы |  |  | 4: %; 5: 65; 7: 65; 10: 674.84; 12: 34774 | [10 empty] | СП Полы
|  | Всего по позиции |  |  | 10: 3059.34; 12: 150556 | [12 empty] | Всего по позиции
140 | ФЕР11-01-011-02 | Устройство стяжек: на каждые 5 мм изменения толщины стяжки добавлять или исключать к расценке 11-01-011-01 |  |  | 4: 100 м2; 7: 3,4629 | [6 empty] | Устройство стяжек: на каждые 5 мм изменения толщины стяжки добавлять или исключать к расценке 11-01-011-01
|  | Объем=346,29 / 100 | [18 empty] | Объем=346,29 / 100
|  | до толщ. 77 мм ПЗ=11,4 (ОЗП=11,4; ЭМ=11,4 к расх.; ЗПМ=11,4; МАТ=11,4 к расх.; ТЗ=11,4; ТЗМ=11,4) | [25 empty] | до толщ. 77 мм ПЗ=11,4 (ОЗП=11,4; ЭМ=11,4 к расх.; ЗПМ=11,4; МАТ=11,4 к расх.; ТЗ=11,4; ТЗМ=11,4)
| 1 | ОТ |  |  | 8: 3.49; 9: 11,4; 10: 137.77; 11: 51,53; 12: 7099 | [8 empty] | ОТ
| 2 | ЭМ |  |  | 8: 7.56; 9: 11,4; 10: 298.45; 11: 13,1; 12: 3910 | [8 empty] | ЭМ
| 3 | в т.ч. ОТм |  |  | 8: 2.84; 9: 11,4; 10: 112.11; 11: 51,53; 12: 5777 | [8 empty] | в т.ч. ОТм
| 04.3.01.09 | Раствор готовый кладочный тяжелый цементный |  |  | 4: м3; 5: 0,51; 6: 11,4; 7: 20,1333006 | [9 empty] | Раствор готовый кладочный тяжелый цементный
|  | ЗТ |  |  | 4: чел.-ч; 5: 0,44; 6: 11,4; 7: 17,3699064 | [10 empty] | ЗТ
|  | ЗТм |  |  | 4: чел.-ч; 5: 0,21; 6: 11,4; 7: 8,2901826 | [10 empty] | ЗТм
|  | Итого по расценке |  |  | 8: 11.05; 10: 436.22 | [11 empty] | Итого по расценке
|  | ФОТ |  |  | 10: 249.88; 12: 12876 | [10 empty] | ФОТ
| Приказ № 812/пр от 21.12.2020 Прил. п.11 | НР Полы |  |  | 4: %; 5: 118; 7: 118; 10: 294.86; 12: 15194 | [10 empty] | НР Полы
| Приказ № 774/пр от 11.12.2020 Прил. п.11 | СП Полы |  |  | 4: %; 5: 65; 7: 65; 10: 162.42; 12: 8369 | [10 empty] | СП Полы
|  | Всего по позиции |  |  | 10: 893.5; 12: 34572 | [12 empty] | Всего по позиции
141 | ФССЦ-04.3.01.09-0016 | Раствор готовый кладочный, цементный, М200 |  |  | м3 |  |  | 27,197617 | 600 |  | 16318.57 | 7,99 | 130385 | [6 empty] | Раствор готовый кладочный, цементный, М200
(Полы)
|  | Объем=7,064316+20,1333006 | [18 empty] | Объем=7,064316+20,1333006
142 | ФЕР15-07-003-02 | Нанесение водно-дисперсионной грунтовки на поверхности: пористые (камень, кирпич, бетон и т.д.) |  |  | 4: 100 м2; 7: 3,4629 | [6 empty] | Нанесение водно-дисперсионной грунтовки на поверхности: пористые (камень, кирпич, бетон и т.д.)
|  | Объем=346,29 / 100 | [18 empty] | Объем=346,29 / 100
| 1 | ОТ |  |  | 8: 33.87; 10: 117.29; 11: 51,53; 12: 6044 | [8 empty] | ОТ
| 2 | ЭМ |  |  | 8: 22.14; 10: 76.67; 11: 13,1; 12: 1004 | [8 empty] | ЭМ
| 3 | в т.ч. ОТм |  |  | 8: 0.58; 10: 2.01; 11: 51,53; 12: 104 | [8 empty] | в т.ч. ОТм
| 4 | М |  |  | 8: 1.84; 10: 6.37; 11: 7,99; 12: 51 | [8 empty] | М
| 14.4.01.02 | Грунтовки на акриловой основе |  |  | 4: кг; 5: 13,8; 7: 47,78802 | [9 empty] | Грунтовки на акриловой основе
|  | ЗТ |  |  | 4: чел.-ч; 5: 3,69; 7: 12,778101 | [10 empty] | ЗТ
|  | ЗТм |  |  | 4: чел.-ч; 5: 0,05; 7: 0,173145 | [10 empty] | ЗТм
|  | Итого по расценке |  |  | 8: 57.85; 10: 200.33 | [11 empty] | Итого по расценке
|  | ФОТ |  |  | 10: 119.3; 12: 6148 | [10 empty] | ФОТ
| Приказ № 812/пр от 21.12.2020 Прил. п.15 | НР Отделочные работы |  |  | 4: %; 5: 105; 7: 105; 10: 125.27; 12: 6455 | [10 empty] | НР Отделочные работы
| Приказ № 774/пр от 11.12.2020 Прил. п.15 | СП Отделочные работы |  |  | 4: %; 5: 49; 7: 49; 10: 58.46; 12: 3013 | [10 empty] | СП Отделочные работы
|  | Всего по позиции |  |  | 10: 384.06; 12: 16567 | [12 empty] | Всего по позиции
143 | ФССЦ-14.4.01.15-1002 | Грунтовка полимерная |  |  | т |  |  | 0,047788 | 3688.65 |  | 176.27 | 7,99 | 1408 | [6 empty] | Грунтовка полимерная
(Материалы для строительных работ)
|  | Объем=47,78802/1000 | [18 empty] | Объем=47,78802/1000
144 | ФЕР11-01-036-01 | Устройство покрытий: из линолеума на клее |  |  | 4: 100 м2; 7: 3,4629 | [6 empty] | Устройство покрытий: из линолеума на клее
|  | Объем=346,29 / 100 | [18 empty] | Объем=346,29 / 100
| 1 | ОТ |  |  | 8: 317.44; 10: 1099.26; 11: 51,53; 12: 56645 | [8 empty] | ОТ
| 2 | ЭМ |  |  | 8: 43.8; 10: 151.68; 11: 13,1; 12: 1987 | [8 empty] | ЭМ
| 3 | в т.ч. ОТм |  |  | 8: 10.53; 10: 36.46; 11: 51,53; 12: 1879 | [8 empty] | в т.ч. ОТм
| 4 | М |  |  | 8: 0.91; 10: 3.15; 11: 7,99; 12: 25 | [8 empty] | М
| 01.6.03.04 | Линолеум |  |  | 4: м2; 5: 102; 7: 353,2158 | [9 empty] | Линолеум
| 14.1.02.04 | Состав клеящий |  |  | 4: кг; 5: 50; 7: 173,145 | [9 empty] | Состав клеящий
|  | ЗТ |  |  | 4: чел.-ч; 5: 38,2; 7: 132,28278 | [10 empty] | ЗТ
|  | ЗТм |  |  | 4: чел.-ч; 5: 0,85; 7: 2,943465 | [10 empty] | ЗТм
|  | Итого по расценке |  |  | 8: 362.15; 10: 1254.09 | [11 empty] | Итого по расценке
|  | ФОТ |  |  | 10: 1135.72; 12: 58524 | [10 empty] | ФОТ
| Приказ № 812/пр от 21.12.2020 Прил. п.11 | НР Полы |  |  | 4: %; 5: 118; 7: 118; 10: 1340.15; 12: 69058 | [10 empty] | НР Полы
| Приказ № 774/пр от 11.12.2020 Прил. п.11 | СП Полы |  |  | 4: %; 5: 65; 7: 65; 10: 738.22; 12: 38041 | [10 empty] | СП Полы
|  | Всего по позиции |  |  | 10: 3332.46; 12: 165756 | [12 empty] | Всего по позиции
145 | ФССЦ-01.6.03.04-0052 | Линолеум бытовой гетерогенный: "TARKETT ЕВРОПА" (толщина 3,0 мм, толщина защитного слоя 0,25 мм, класс 23/31) |  |  | м2 |  |  | 353,2158 | 51.06 |  | 18035.2 | 7,99 | 144101 | [6 empty] | Линолеум бытовой гетерогенный: "TARKETT ЕВРОПА" (толщина 3,0 мм, толщина защитного слоя 0,25 мм, класс 23/31)
(Полы)
146 | ФССЦ-14.1.02.04-0001 | Клей-мастика ПЕРМИНИД |  |  | т |  |  | 0,173145 | 17731.8 |  | 3070.17 | 7,99 | 24531 | [6 empty] | Клей-мастика ПЕРМИНИД
(Полы)
|  | Объем=173,145/1000 | [18 empty] | Объем=173,145/1000
Тип 11 | [18 empty] | Тип 11
147 | ФЕР11-01-009-01 | Устройство тепло- и звукоизоляции сплошной из плит: или матов минераловатных или стекловолокнистых |  |  | 4: 100 м2; 7: 0,4805 | [6 empty] | Устройство тепло- и звукоизоляции сплошной из плит: или матов минераловатных или стекловолокнистых
|  | Объем=48,05 / 100 | [18 empty] | Объем=48,05 / 100
| 1 | ОТ |  |  | 8: 231.43; 10: 111.2; 11: 51,53; 12: 5730 | [8 empty] | ОТ
| 2 | ЭМ |  |  | 8: 64.77; 10: 31.12; 11: 13,1; 12: 408 | [8 empty] | ЭМ
| 3 | в т.ч. ОТм |  |  | 8: 12.87; 10: 6.18; 11: 51,53; 12: 318 | [8 empty] | в т.ч. ОТм
| 12.2.04.04 | Плиты или маты минераловатные или стекловолокнистые |  |  | 4: м2; 5: 103; 7: 49,4915 | [9 empty] | Плиты или маты минераловатные или стекловолокнистые
|  | ЗТ |  |  | 4: чел.-ч; 5: 25,8; 7: 12,3969 | [10 empty] | ЗТ
|  | ЗТм |  |  | 4: чел.-ч; 5: 1,08; 7: 0,51894 | [10 empty] | ЗТм
|  | Итого по расценке |  |  | 8: 296.2; 10: 142.32 | [11 empty] | Итого по расценке
|  | ФОТ |  |  | 10: 117.38; 12: 6048 | [10 empty] | ФОТ
| Приказ № 812/пр от 21.12.2020 Прил. п.11 | НР Полы |  |  | 4: %; 5: 118; 7: 118; 10: 138.51; 12: 7137 | [10 empty] | НР Полы
| Приказ № 774/пр от 11.12.2020 Прил. п.11 | СП Полы |  |  | 4: %; 5: 65; 7: 65; 10: 76.3; 12: 3931 | [10 empty] | СП Полы
|  | Всего по позиции |  |  | 10: 357.13; 12: 17206 | [12 empty] | Всего по позиции
148 | ФССЦ-12.2.03.02-0031 | Вата минеральная «ISOVER»: , толщина 50 мм |  |  | м2 |  |  | 49,4915 | 11.23 |  | 555.79 | 7,99 | 4441 | [6 empty] | Вата минеральная «ISOVER»: , толщина 50 мм
(Полы)
149 | ФЕР11-01-011-01 | Устройство стяжек: цементных толщиной 20 мм |  |  | 4: 100 м2; 7: 0,4805 | [6 empty] | Устройство стяжек: цементных толщиной 20 мм
|  | Объем=48,05 / 100 | [18 empty] | Объем=48,05 / 100
| 1 | ОТ |  |  | 8: 282.66; 10: 135.82; 11: 51,53; 12: 6999 | [8 empty] | ОТ
| 2 | ЭМ |  |  | 8: 43.61; 10: 20.95; 11: 13,1; 12: 274 | [8 empty] | ЭМ
| 3 | в т.ч. ОТм |  |  | 8: 17.15; 10: 8.24; 11: 51,53; 12: 425 | [8 empty] | в т.ч. ОТм
| 4 | М |  |  | 8: 8.54; 10: 4.1; 11: 7,99; 12: 33 | [8 empty] | М
| 04.3.01.09 | Раствор готовый кладочный тяжелый цементный |  |  | 4: м3; 5: 2,04; 7: 0,98022 | [9 empty] | Раствор готовый кладочный тяжелый цементный
|  | ЗТ |  |  | 4: чел.-ч; 5: 35,6; 7: 17,1058 | [10 empty] | ЗТ
|  | ЗТм |  |  | 4: чел.-ч; 5: 1,27; 7: 0,610235 | [10 empty] | ЗТм
|  | Итого по расценке |  |  | 8: 334.81; 10: 160.87 | [11 empty] | Итого по расценке
|  | ФОТ |  |  | 10: 144.06; 12: 7424 | [10 empty] | ФОТ
| Приказ № 812/пр от 21.12.2020 Прил. п.11 | НР Полы |  |  | 4: %; 5: 118; 7: 118; 10: 169.99; 12: 8760 | [10 empty] | НР Полы
| Приказ № 774/пр от 11.12.2020 Прил. п.11 | СП Полы |  |  | 4: %; 5: 65; 7: 65; 10: 93.64; 12: 4826 | [10 empty] | СП Полы
|  | Всего по позиции |  |  | 10: 424.5; 12: 20892 | [12 empty] | Всего по позиции
150 | ФЕР11-01-011-02 | Устройство стяжек: на каждые 5 мм изменения толщины стяжки добавлять или исключать к расценке 11-01-011-01 |  |  | 4: 100 м2; 7: 0,4805 | [6 empty] | Устройство стяжек: на каждые 5 мм изменения толщины стяжки добавлять или исключать к расценке 11-01-011-01
|  | Объем=48,05 / 100 | [18 empty] | Объем=48,05 / 100
|  | до толщ. 55 мм ПЗ=7 (ОЗП=7; ЭМ=7 к расх.; ЗПМ=7; МАТ=7 к расх.; ТЗ=7; ТЗМ=7) | [25 empty] | до толщ. 55 мм ПЗ=7 (ОЗП=7; ЭМ=7 к расх.; ЗПМ=7; МАТ=7 к расх.; ТЗ=7; ТЗМ=7)
| 1 | ОТ |  |  | 8: 3.49; 9: 7; 10: 11.74; 11: 51,53; 12: 605 | [8 empty] | ОТ
| 2 | ЭМ |  |  | 8: 7.56; 9: 7; 10: 25.43; 11: 13,1; 12: 333 | [8 empty] | ЭМ
| 3 | в т.ч. ОТм |  |  | 8: 2.84; 9: 7; 10: 9.55; 11: 51,53; 12: 492 | [8 empty] | в т.ч. ОТм
| 04.3.01.09 | Раствор готовый кладочный тяжелый цементный |  |  | 4: м3; 5: 0,51; 6: 7; 7: 1,715385 | [9 empty] | Раствор готовый кладочный тяжелый цементный
|  | ЗТ |  |  | 4: чел.-ч; 5: 0,44; 6: 7; 7: 1,47994 | [10 empty] | ЗТ
|  | ЗТм |  |  | 4: чел.-ч; 5: 0,21; 6: 7; 7: 0,706335 | [10 empty] | ЗТм
|  | Итого по расценке |  |  | 8: 11.05; 10: 37.17 | [11 empty] | Итого по расценке
|  | ФОТ |  |  | 10: 21.29; 12: 1097 | [10 empty] | ФОТ
| Приказ № 812/пр от 21.12.2020 Прил. п.11 | НР Полы |  |  | 4: %; 5: 118; 7: 118; 10: 25.12; 12: 1294 | [10 empty] | НР Полы
| Приказ № 774/пр от 11.12.2020 Прил. п.11 | СП Полы |  |  | 4: %; 5: 65; 7: 65; 10: 13.84; 12: 713 | [10 empty] | СП Полы
|  | Всего по позиции |  |  | 10: 76.13; 12: 2945 | [12 empty] | Всего по позиции
151 | ФССЦ-04.3.01.09-0016 | Раствор готовый кладочный, цементный, М200 |  |  | м3 |  |  | 2,695605 | 600 |  | 1617.36 | 7,99 | 12923 | [6 empty] | Раствор готовый кладочный, цементный, М200
(Полы)
|  | Объем=0,98022+1,715385 | [18 empty] | Объем=0,98022+1,715385
152 | ФЕР11-01-004-03 | Устройство гидроизоляции оклеечной рулонными материалами: на резино-битумной мастике, первый слой |  |  | 4: 100 м2; 7: 0,4805 | [6 empty] | Устройство гидроизоляции оклеечной рулонными материалами: на резино-битумной мастике, первый слой
|  | Объем=48,05 / 100 | [18 empty] | Объем=48,05 / 100
| 1 | ОТ |  |  | 8: 297.78; 10: 143.08; 11: 51,53; 12: 7373 | [8 empty] | ОТ
| 2 | ЭМ |  |  | 8: 47.77; 10: 22.95; 11: 13,1; 12: 301 | [8 empty] | ЭМ
| 3 | в т.ч. ОТм |  |  | 8: 6.94; 10: 3.33; 11: 51,53; 12: 172 | [8 empty] | в т.ч. ОТм
| 4 | М |  |  | 8: 1007.75; 10: 484.22; 11: 7,99; 12: 3869 | [8 empty] | М
| 12.1.02.15 | Материал рулонный |  |  | 4: м2; 5: 112; 7: 53,816 | [9 empty] | Материал рулонный
|  | ЗТ |  |  | 4: чел.-ч; 5: 29,6; 7: 14,2228 | [10 empty] | ЗТ
|  | ЗТм |  |  | 4: чел.-ч; 5: 0,56; 7: 0,26908 | [10 empty] | ЗТм
|  | Итого по расценке |  |  | 8: 1353.3; 10: 650.25 | [11 empty] | Итого по расценке
|  | ФОТ |  |  | 10: 146.41; 12: 7545 | [10 empty] | ФОТ
| Приказ № 812/пр от 21.12.2020 Прил. п.11 | НР Полы |  |  | 4: %; 5: 118; 7: 118; 10: 172.76; 12: 8903 | [10 empty] | НР Полы
| Приказ № 774/пр от 11.12.2020 Прил. п.11 | СП Полы |  |  | 4: %; 5: 65; 7: 65; 10: 95.17; 12: 4904 | [10 empty] | СП Полы
|  | Всего по позиции |  |  | 10: 918.18; 12: 25350 | [12 empty] | Всего по позиции
153 | ФЕР11-01-004-04 | Устройство гидроизоляции оклеечной рулонными материалами: на резино-битумной мастике, последующий слой |  |  | 4: 100 м2; 7: 0,4805 | [6 empty] | Устройство гидроизоляции оклеечной рулонными материалами: на резино-битумной мастике, последующий слой
|  | Объем=48,05 / 100 | [18 empty] | Объем=48,05 / 100
| 1 | ОТ |  |  | 8: 214.28; 10: 102.96; 11: 51,53; 12: 5306 | [8 empty] | ОТ
| 2 | ЭМ |  |  | 8: 31.61; 10: 15.19; 11: 13,1; 12: 199 | [8 empty] | ЭМ
| 3 | в т.ч. ОТм |  |  | 8: 4.71; 10: 2.26; 11: 51,53; 12: 116 | [8 empty] | в т.ч. ОТм
| 4 | М |  |  | 8: 775.42; 10: 372.59; 11: 7,99; 12: 2977 | [8 empty] | М
| 12.1.02.15 | Материал рулонный |  |  | 4: м2; 5: 112; 7: 53,816 | [9 empty] | Материал рулонный
|  | ЗТ |  |  | 4: чел.-ч; 5: 21,3; 7: 10,23465 | [10 empty] | ЗТ
|  | ЗТм |  |  | 4: чел.-ч; 5: 0,38; 7: 0,18259 | [10 empty] | ЗТм
|  | Итого по расценке |  |  | 8: 1021.31; 10: 490.74 | [11 empty] | Итого по расценке
|  | ФОТ |  |  | 10: 105.22; 12: 5422 | [10 empty] | ФОТ
| Приказ № 812/пр от 21.12.2020 Прил. п.11 | НР Полы |  |  | 4: %; 5: 118; 7: 118; 10: 124.16; 12: 6398 | [10 empty] | НР Полы
| Приказ № 774/пр от 11.12.2020 Прил. п.11 | СП Полы |  |  | 4: %; 5: 65; 7: 65; 10: 68.39; 12: 3524 | [10 empty] | СП Полы
|  | Всего по позиции |  |  | 10: 683.29; 12: 18404 | [12 empty] | Всего по позиции
154 | ФССЦ-12.1.02.15-0041 | Материал рулонный гидроизоляционный изол, резино-битумный, без полимерных добавок |  |  | м2 |  |  | 107,632 | 12.37 |  | 1331.41 | 7,99 | 10638 | [6 empty] | Материал рулонный гидроизоляционный изол, резино-битумный, без полимерных добавок
(Полы)
|  | Объем=53,816+53,816 | [18 empty] | Объем=53,816+53,816
155 | ФЕР11-01-011-01 | Устройство стяжек: цементных толщиной 20 мм |  |  | 4: 100 м2; 7: 0,4805 | [6 empty] | Устройство стяжек: цементных толщиной 20 мм
|  | Объем=48,05 / 100 | [18 empty] | Объем=48,05 / 100
| 1 | ОТ |  |  | 8: 282.66; 10: 135.82; 11: 51,53; 12: 6999 | [8 empty] | ОТ
| 2 | ЭМ |  |  | 8: 43.61; 10: 20.95; 11: 13,1; 12: 274 | [8 empty] | ЭМ
| 3 | в т.ч. ОТм |  |  | 8: 17.15; 10: 8.24; 11: 51,53; 12: 425 | [8 empty] | в т.ч. ОТм
| 4 | М |  |  | 8: 8.54; 10: 4.1; 11: 7,99; 12: 33 | [8 empty] | М
| 04.3.01.09 | Раствор готовый кладочный тяжелый цементный |  |  | 4: м3; 5: 2,04; 7: 0,98022 | [9 empty] | Раствор готовый кладочный тяжелый цементный
|  | ЗТ |  |  | 4: чел.-ч; 5: 35,6; 7: 17,1058 | [10 empty] | ЗТ
|  | ЗТм |  |  | 4: чел.-ч; 5: 1,27; 7: 0,610235 | [10 empty] | ЗТм
|  | Итого по расценке |  |  | 8: 334.81; 10: 160.87 | [11 empty] | Итого по расценке
|  | ФОТ |  |  | 10: 144.06; 12: 7424 | [10 empty] | ФОТ
| Приказ № 812/пр от 21.12.2020 Прил. п.11 | НР Полы |  |  | 4: %; 5: 118; 7: 118; 10: 169.99; 12: 8760 | [10 empty] | НР Полы
| Приказ № 774/пр от 11.12.2020 Прил. п.11 | СП Полы |  |  | 4: %; 5: 65; 7: 65; 10: 93.64; 12: 4826 | [10 empty] | СП Полы
|  | Всего по позиции |  |  | 10: 424.5; 12: 20892 | [12 empty] | Всего по позиции
156 | ФЕР11-01-011-02 | Устройство стяжек: на каждые 5 мм изменения толщины стяжки добавлять или исключать к расценке 11-01-011-01 |  |  | 4: 100 м2; 7: -0,4805 | [6 empty] | Устройство стяжек: на каждые 5 мм изменения толщины стяжки добавлять или исключать к расценке 11-01-011-01
|  | Объем=-48,05 / 100 | [18 empty] | Объем=-48,05 / 100
|  | до толщ 12 мм ПЗ=1,6 (ОЗП=1,6; ЭМ=1,6 к расх.; ЗПМ=1,6; МАТ=1,6 к расх.; ТЗ=1,6; ТЗМ=1,6) | [25 empty] | до толщ 12 мм ПЗ=1,6 (ОЗП=1,6; ЭМ=1,6 к расх.; ЗПМ=1,6; МАТ=1,6 к расх.; ТЗ=1,6; ТЗМ=1,6)
| 1 | ОТ |  |  | 8: 3.49; 9: 1,6; 10: -2.68; 11: 51,53; 12: -138 | [8 empty] | ОТ
| 2 | ЭМ |  |  | 8: 7.56; 9: 1,6; 10: -5.81; 11: 13,1; 12: -76 | [8 empty] | ЭМ
| 3 | в т.ч. ОТм |  |  | 8: 2.84; 9: 1,6; 10: -2.18; 11: 51,53; 12: -112 | [8 empty] | в т.ч. ОТм
| 04.3.01.09 | Раствор готовый кладочный тяжелый цементный |  |  | 4: м3; 5: 0,51; 6: 1,6; 7: -0,392088 | [9 empty] | Раствор готовый кладочный тяжелый цементный
|  | ЗТ |  |  | 4: чел.-ч; 5: 0,44; 6: 1,6; 7: -0,338272 | [10 empty] | ЗТ
|  | ЗТм |  |  | 4: чел.-ч; 5: 0,21; 6: 1,6; 7: -0,161448 | [10 empty] | ЗТм
|  | Итого по расценке |  |  | 8: 11.05; 10: -8.49 | [11 empty] | Итого по расценке
|  | ФОТ |  |  | 10: -4.86; 12: -250 | [10 empty] | ФОТ
| Приказ № 812/пр от 21.12.2020 Прил. п.11 | НР Полы |  |  | 4: %; 5: 118; 7: 118; 10: -5.73; 12: -295 | [10 empty] | НР Полы
| Приказ № 774/пр от 11.12.2020 Прил. п.11 | СП Полы |  |  | 4: %; 5: 65; 7: 65; 10: -3.16; 12: -163 | [10 empty] | СП Полы
|  | Всего по позиции |  |  | 10: -17.38; 12: -672 | [12 empty] | Всего по позиции
157 | ФССЦ-04.3.01.09-0016 | Раствор готовый кладочный, цементный, М200 |  |  | м3 |  |  | 0,588132 | 600 |  | 352.88 | 7,99 | 2820 | [6 empty] | Раствор готовый кладочный, цементный, М200
(Полы)
|  | Объем=0,98022+-0,392088 | [18 empty] | Объем=0,98022+-0,392088
158 | ФЕР11-01-027-02 | Устройство покрытий на цементном растворе из плиток: керамических для полов многоцветных |  |  | 4: 100 м2; 7: 0,4805 | [6 empty] | Устройство покрытий на цементном растворе из плиток: керамических для полов многоцветных
|  | Объем=48,05 / 100 | [18 empty] | Объем=48,05 / 100
| 1 | ОТ |  |  | 8: 926.44; 10: 445.15; 11: 51,53; 12: 22939 | [8 empty] | ОТ
| 2 | ЭМ |  |  | 8: 122.7; 10: 58.96; 11: 13,1; 12: 772 | [8 empty] | ЭМ
| 3 | в т.ч. ОТм |  |  | 8: 37.92; 10: 18.22; 11: 51,53; 12: 939 | [8 empty] | в т.ч. ОТм
| 4 | М |  |  | 8: 7811.85; 10: 3753.59; 11: 7,99; 12: 29991 | [8 empty] | М
|  | ЗТ |  |  | 4: чел.-ч; 5: 106; 7: 50,933 | [10 empty] | ЗТ
|  | ЗТм |  |  | 4: чел.-ч; 5: 2,94; 7: 1,41267 | [10 empty] | ЗТм
|  | Итого по расценке |  |  | 8: 8860.99; 10: 4257.7 | [11 empty] | Итого по расценке
|  | ФОТ |  |  | 10: 463.37; 12: 23878 | [10 empty] | ФОТ
| Приказ № 812/пр от 21.12.2020 Прил. п.11 | НР Полы |  |  | 4: %; 5: 118; 7: 118; 10: 546.78; 12: 28176 | [10 empty] | НР Полы
| Приказ № 774/пр от 11.12.2020 Прил. п.11 | СП Полы |  |  | 4: %; 5: 65; 7: 65; 10: 301.19; 12: 15521 | [10 empty] | СП Полы
|  | Всего по позиции |  |  | 10: 5105.67; 12: 97399 | [12 empty] | Всего по позиции
Тип 12 | [18 empty] | Тип 12
159 | ФЕР11-01-011-05 | Устройство стяжек: легкобетонных толщиной 20 мм |  |  | 4: 100 м2; 7: 0,3464 | [6 empty] | Устройство стяжек: легкобетонных толщиной 20 мм
|  | Объем=34,64 / 100 | [18 empty] | Объем=34,64 / 100
| 1 | ОТ |  |  | 8: 360.9; 10: 125.02; 11: 51,53; 12: 6442 | [8 empty] | ОТ
| 2 | ЭМ |  |  | 8: 43.77; 10: 15.16; 11: 13,1; 12: 199 | [8 empty] | ЭМ
| 3 | в т.ч. ОТм |  |  | 8: 17.15; 10: 5.94; 11: 51,53; 12: 306 | [8 empty] | в т.ч. ОТм
| 4 | М |  |  | 8: 8.54; 10: 2.96; 11: 7,99; 12: 24 | [8 empty] | М
| 04.1.01.01 | Смеси бетонные легкие на пористых заполнителях |  |  | 4: м3; 5: 2,04; 7: 0,706656 | [9 empty] | Смеси бетонные легкие на пористых заполнителях
|  | ЗТ |  |  | 4: чел.-ч; 5: 45; 7: 15,588 | [10 empty] | ЗТ
|  | ЗТм |  |  | 4: чел.-ч; 5: 1,27; 7: 0,439928 | [10 empty] | ЗТм
|  | Итого по расценке |  |  | 8: 413.21; 10: 143.14 | [11 empty] | Итого по расценке
|  | ФОТ |  |  | 10: 130.96; 12: 6748 | [10 empty] | ФОТ
| Приказ № 812/пр от 21.12.2020 Прил. п.11 | НР Полы |  |  | 4: %; 5: 118; 7: 118; 10: 154.53; 12: 7963 | [10 empty] | НР Полы
| Приказ № 774/пр от 11.12.2020 Прил. п.11 | СП Полы |  |  | 4: %; 5: 65; 7: 65; 10: 85.12; 12: 4386 | [10 empty] | СП Полы
|  | Всего по позиции |  |  | 10: 382.79; 12: 19014 | [12 empty] | Всего по позиции
160 | ФЕР11-01-011-06 до толщ 90 мм | Устройство стяжек: на каждые 5 мм изменения толщины стяжки добавлять или исключать к расценке 11-01-011-05 |  |  | 4: 100 м2; 7: 0,3464 | [6 empty] | Устройство стяжек: на каждые 5 мм изменения толщины стяжки добавлять или исключать к расценке 11-01-011-05
|  | Объем=34,64 / 100 | [18 empty] | Объем=34,64 / 100
|  | до толщ 90 мм ПЗ=14 (ОЗП=14; ЭМ=14 к расх.; ЗПМ=14; МАТ=14 к расх.; ТЗ=14; ТЗМ=14) | [25 empty] | до толщ 90 мм ПЗ=14 (ОЗП=14; ЭМ=14 к расх.; ЗПМ=14; МАТ=14 к расх.; ТЗ=14; ТЗМ=14)
| 1 | ОТ |  |  | 8: 3.53; 9: 14; 10: 17.12; 11: 51,53; 12: 882 | [8 empty] | ОТ
| 2 | ЭМ |  |  | 8: 7.56; 9: 14; 10: 36.66; 11: 13,1; 12: 480 | [8 empty] | ЭМ
| 3 | в т.ч. ОТм |  |  | 8: 2.84; 9: 14; 10: 13.77; 11: 51,53; 12: 710 | [8 empty] | в т.ч. ОТм
| 04.1.01.01 | Смеси бетонные легкие на пористых заполнителях |  |  | 4: м3; 5: 0,51; 6: 14; 7: 2,473296 | [9 empty] | Смеси бетонные легкие на пористых заполнителях
|  | ЗТ |  |  | 4: чел.-ч; 5: 0,44; 6: 14; 7: 2,133824 | [10 empty] | ЗТ
|  | ЗТм |  |  | 4: чел.-ч; 5: 0,21; 6: 14; 7: 1,018416 | [10 empty] | ЗТм
|  | Итого по расценке |  |  | 8: 11.09; 10: 53.78 | [11 empty] | Итого по расценке
|  | ФОТ |  |  | 10: 30.89; 12: 1592 | [10 empty] | ФОТ
| Приказ № 812/пр от 21.12.2020 Прил. п.11 | НР Полы |  |  | 4: %; 5: 118; 7: 118; 10: 36.45; 12: 1879 | [10 empty] | НР Полы
| Приказ № 774/пр от 11.12.2020 Прил. п.11 | СП Полы |  |  | 4: %; 5: 65; 7: 65; 10: 20.08; 12: 1035 | [10 empty] | СП Полы
|  | Всего по позиции |  |  | 10: 110.31; 12: 4276 | [12 empty] | Всего по позиции
161 | ФССЦ-04.1.01.01-0008 | Смеси бетонные легкого бетона (БСЛ) на пористых заполнителях, средняя плотность D800 кг/м3, крупность заполнителя более 10 мм, класс В7,5 (М100) |  |  | м3 |  |  | 3,179952 | 580 |  | 1844.37 | 7,99 | 14737 | [6 empty] | Смеси бетонные легкого бетона (БСЛ) на пористых заполнителях, средняя плотность D800 кг/м3, крупность заполнителя более 10 мм, класс В7,5 (М100)
(Полы)
|  | Объем=2,473296+0,706656 | [18 empty] | Объем=2,473296+0,706656
162 | ФЕР11-01-011-01 | Устройство стяжек: цементных толщиной 20 мм |  |  | 4: 100 м2; 7: 0,3464 | [6 empty] | Устройство стяжек: цементных толщиной 20 мм
|  | Объем=34,64 / 100 | [18 empty] | Объем=34,64 / 100
| 1 | ОТ |  |  | 8: 282.66; 10: 97.91; 11: 51,53; 12: 5045 | [8 empty] | ОТ
| 2 | ЭМ |  |  | 8: 43.61; 10: 15.11; 11: 13,1; 12: 198 | [8 empty] | ЭМ
| 3 | в т.ч. ОТм |  |  | 8: 17.15; 10: 5.94; 11: 51,53; 12: 306 | [8 empty] | в т.ч. ОТм
| 4 | М |  |  | 8: 8.54; 10: 2.96; 11: 7,99; 12: 24 | [8 empty] | М
| 04.3.01.09 | Раствор готовый кладочный тяжелый цементный |  |  | 4: м3; 5: 2,04; 7: 0,706656 | [9 empty] | Раствор готовый кладочный тяжелый цементный
|  | ЗТ |  |  | 4: чел.-ч; 5: 35,6; 7: 12,33184 | [10 empty] | ЗТ
|  | ЗТм |  |  | 4: чел.-ч; 5: 1,27; 7: 0,439928 | [10 empty] | ЗТм
|  | Итого по расценке |  |  | 8: 334.81; 10: 115.98 | [11 empty] | Итого по расценке
|  | ФОТ |  |  | 10: 103.85; 12: 5351 | [10 empty] | ФОТ
| Приказ № 812/пр от 21.12.2020 Прил. п.11 | НР Полы |  |  | 4: %; 5: 118; 7: 118; 10: 122.54; 12: 6314 | [10 empty] | НР Полы
| Приказ № 774/пр от 11.12.2020 Прил. п.11 | СП Полы |  |  | 4: %; 5: 65; 7: 65; 10: 67.5; 12: 3478 | [10 empty] | СП Полы
|  | Всего по позиции |  |  | 10: 306.02; 12: 15059 | [12 empty] | Всего по позиции
163 | ФЕР11-01-011-02 | Устройство стяжек: на каждые 5 мм изменения толщины стяжки добавлять или исключать к расценке 11-01-011-01 |  |  | 4: 100 м2; 7: 0,3464 | [6 empty] | Устройство стяжек: на каждые 5 мм изменения толщины стяжки добавлять или исключать к расценке 11-01-011-01
|  | Объем=34,64 / 100 | [18 empty] | Объем=34,64 / 100
|  | до толщ. 27 мм ПЗ=1,4 (ОЗП=1,4; ЭМ=1,4 к расх.; ЗПМ=1,4; МАТ=1,4 к расх.; ТЗ=1,4; ТЗМ=1,4) | [25 empty] | до толщ. 27 мм ПЗ=1,4 (ОЗП=1,4; ЭМ=1,4 к расх.; ЗПМ=1,4; МАТ=1,4 к расх.; ТЗ=1,4; ТЗМ=1,4)
| 1 | ОТ |  |  | 8: 3.49; 9: 1,4; 10: 1.69; 11: 51,53; 12: 87 | [8 empty] | ОТ
| 2 | ЭМ |  |  | 8: 7.56; 9: 1,4; 10: 3.67; 11: 13,1; 12: 48 | [8 empty] | ЭМ
| 3 | в т.ч. ОТм |  |  | 8: 2.84; 9: 1,4; 10: 1.38; 11: 51,53; 12: 71 | [8 empty] | в т.ч. ОТм
| 04.3.01.09 | Раствор готовый кладочный тяжелый цементный |  |  | 4: м3; 5: 0,51; 6: 1,4; 7: 0,2473296 | [9 empty] | Раствор готовый кладочный тяжелый цементный
|  | ЗТ |  |  | 4: чел.-ч; 5: 0,44; 6: 1,4; 7: 0,2133824 | [10 empty] | ЗТ
|  | ЗТм |  |  | 4: чел.-ч; 5: 0,21; 6: 1,4; 7: 0,1018416 | [10 empty] | ЗТм
|  | Итого по расценке |  |  | 8: 11.05; 10: 5.36 | [11 empty] | Итого по расценке
|  | ФОТ |  |  | 10: 3.07; 12: 158 | [10 empty] | ФОТ
| Приказ № 812/пр от 21.12.2020 Прил. п.11 | НР Полы |  |  | 4: %; 5: 118; 7: 118; 10: 3.62; 12: 186 | [10 empty] | НР Полы
| Приказ № 774/пр от 11.12.2020 Прил. п.11 | СП Полы |  |  | 4: %; 5: 65; 7: 65; 10: 2; 12: 103 | [10 empty] | СП Полы
|  | Всего по позиции |  |  | 10: 10.98; 12: 424 | [12 empty] | Всего по позиции
164 | ФССЦ-04.3.01.09-0016 | Раствор готовый кладочный, цементный, М200 |  |  | м3 |  |  | 0,953986 | 600 |  | 572.39 | 7,99 | 4573 | [6 empty] | Раствор готовый кладочный, цементный, М200
(Полы)
|  | Объем=0,706656+0,2473296 | [18 empty] | Объем=0,706656+0,2473296
165 | ФЕР11-01-027-02 | Устройство покрытий на цементном растворе из плиток: керамических для полов многоцветных |  |  | 4: 100 м2; 7: 0,3464 | [6 empty] | Устройство покрытий на цементном растворе из плиток: керамических для полов многоцветных
|  | Объем=34,64 / 100 | [18 empty] | Объем=34,64 / 100
| 1 | ОТ |  |  | 8: 926.44; 10: 320.92; 11: 51,53; 12: 16537 | [8 empty] | ОТ
| 2 | ЭМ |  |  | 8: 122.7; 10: 42.5; 11: 13,1; 12: 557 | [8 empty] | ЭМ
| 3 | в т.ч. ОТм |  |  | 8: 37.92; 10: 13.14; 11: 51,53; 12: 677 | [8 empty] | в т.ч. ОТм
| 4 | М |  |  | 8: 7811.85; 10: 2706.02; 11: 7,99; 12: 21621 | [8 empty] | М
|  | ЗТ |  |  | 4: чел.-ч; 5: 106; 7: 36,7184 | [10 empty] | ЗТ
|  | ЗТм |  |  | 4: чел.-ч; 5: 2,94; 7: 1,018416 | [10 empty] | ЗТм
|  | Итого по расценке |  |  | 8: 8860.99; 10: 3069.44 | [11 empty] | Итого по расценке
|  | ФОТ |  |  | 10: 334.06; 12: 17214 | [10 empty] | ФОТ
| Приказ № 812/пр от 21.12.2020 Прил. п.11 | НР Полы |  |  | 4: %; 5: 118; 7: 118; 10: 394.19; 12: 20313 | [10 empty] | НР Полы
| Приказ № 774/пр от 11.12.2020 Прил. п.11 | СП Полы |  |  | 4: %; 5: 65; 7: 65; 10: 217.14; 12: 11189 | [10 empty] | СП Полы
|  | Всего по позиции |  |  | 10: 3680.77; 12: 70217 | [12 empty] | Всего по позиции
Тип 13 | [18 empty] | Тип 13
166 | ФЕР11-01-011-01 | Устройство стяжек: цементных толщиной 20 мм |  |  | 4: 100 м2; 7: 11,4981 | [6 empty] | Устройство стяжек: цементных толщиной 20 мм
|  | Объем=1149,81 / 100 | [18 empty] | Объем=1149,81 / 100
| 1 | ОТ |  |  | 8: 282.66; 10: 3250.05; 11: 51,53; 12: 167475 | [8 empty] | ОТ
| 2 | ЭМ |  |  | 8: 43.61; 10: 501.43; 11: 13,1; 12: 6569 | [8 empty] | ЭМ
| 3 | в т.ч. ОТм |  |  | 8: 17.15; 10: 197.19; 11: 51,53; 12: 10161 | [8 empty] | в т.ч. ОТм
| 4 | М |  |  | 8: 8.54; 10: 98.19; 11: 7,99; 12: 785 | [8 empty] | М
| 04.3.01.09 | Раствор готовый кладочный тяжелый цементный |  |  | 4: м3; 5: 2,04; 7: 23,456124 | [9 empty] | Раствор готовый кладочный тяжелый цементный
|  | ЗТ |  |  | 4: чел.-ч; 5: 35,6; 7: 409,33236 | [10 empty] | ЗТ
|  | ЗТм |  |  | 4: чел.-ч; 5: 1,27; 7: 14,602587 | [10 empty] | ЗТм
|  | Итого по расценке |  |  | 8: 334.81; 10: 3849.67 | [11 empty] | Итого по расценке
|  | ФОТ |  |  | 10: 3447.24; 12: 177636 | [10 empty] | ФОТ
| Приказ № 812/пр от 21.12.2020 Прил. п.11 | НР Полы |  |  | 4: %; 5: 118; 7: 118; 10: 4067.74; 12: 209610 | [10 empty] | НР Полы
| Приказ № 774/пр от 11.12.2020 Прил. п.11 | СП Полы |  |  | 4: %; 5: 65; 7: 65; 10: 2240.71; 12: 115463 | [10 empty] | СП Полы
|  | Всего по позиции |  |  | 10: 10158.12; 12: 499902 | [12 empty] | Всего по позиции
167 | ФЕР11-01-011-02 до толщ. 77 мм | Устройство стяжек: на каждые 5 мм изменения толщины стяжки добавлять или исключать к расценке 11-01-011-01 |  |  | 4: 100 м2; 7: 11,4981 | [6 empty] | Устройство стяжек: на каждые 5 мм изменения толщины стяжки добавлять или исключать к расценке 11-01-011-01
|  | Объем=1149,81 / 100 | [18 empty] | Объем=1149,81 / 100
|  | до толщ. 77 мм ПЗ=11,4 (ОЗП=11,4; ЭМ=11,4 к расх.; ЗПМ=11,4; МАТ=11,4 к расх.; ТЗ=11,4; ТЗМ=11,4) | [25 empty] | до толщ. 77 мм ПЗ=11,4 (ОЗП=11,4; ЭМ=11,4 к расх.; ЗПМ=11,4; МАТ=11,4 к расх.; ТЗ=11,4; ТЗМ=11,4)
| 1 | ОТ |  |  | 8: 3.49; 9: 11,4; 10: 457.46; 11: 51,53; 12: 23573 | [8 empty] | ОТ
| 2 | ЭМ |  |  | 8: 7.56; 9: 11,4; 10: 990.95; 11: 13,1; 12: 12981 | [8 empty] | ЭМ
| 3 | в т.ч. ОТм |  |  | 8: 2.84; 9: 11,4; 10: 372.26; 11: 51,53; 12: 19183 | [8 empty] | в т.ч. ОТм
| 04.3.01.09 | Раствор готовый кладочный тяжелый цементный |  |  | 4: м3; 5: 0,51; 6: 11,4; 7: 66,8499534 | [9 empty] | Раствор готовый кладочный тяжелый цементный
|  | ЗТ |  |  | 4: чел.-ч; 5: 0,44; 6: 11,4; 7: 57,6744696 | [10 empty] | ЗТ
|  | ЗТм |  |  | 4: чел.-ч; 5: 0,21; 6: 11,4; 7: 27,5264514 | [10 empty] | ЗТм
|  | Итого по расценке |  |  | 8: 11.05; 10: 1448.41 | [11 empty] | Итого по расценке
|  | ФОТ |  |  | 10: 829.72; 12: 42756 | [10 empty] | ФОТ
| Приказ № 812/пр от 21.12.2020 Прил. п.11 | НР Полы |  |  | 4: %; 5: 118; 7: 118; 10: 979.07; 12: 50452 | [10 empty] | НР Полы
| Приказ № 774/пр от 11.12.2020 Прил. п.11 | СП Полы |  |  | 4: %; 5: 65; 7: 65; 10: 539.32; 12: 27791 | [10 empty] | СП Полы
|  | Всего по позиции |  |  | 10: 2966.8; 12: 114797 | [12 empty] | Всего по позиции
168 | ФССЦ-04.3.01.09-0016 | Раствор готовый кладочный, цементный, М200 |  |  | м3 |  |  | 90,306077 | 600 |  | 54183.65 | 7,99 | 432927 | [6 empty] | Раствор готовый кладочный, цементный, М200
(Полы)
|  | Объем=23,456124+66,8499534 | [18 empty] | Объем=23,456124+66,8499534
169 | ФЕР15-07-003-02 | Нанесение водно-дисперсионной грунтовки на поверхности: пористые (камень, кирпич, бетон и т.д.) |  |  | 4: 100 м2; 7: 11,4981 | [6 empty] | Нанесение водно-дисперсионной грунтовки на поверхности: пористые (камень, кирпич, бетон и т.д.)
|  | Объем=1149,81 / 100 | [18 empty] | Объем=1149,81 / 100
| 1 | ОТ |  |  | 8: 33.87; 10: 389.44; 11: 51,53; 12: 20068 | [8 empty] | ОТ
| 2 | ЭМ |  |  | 8: 22.14; 10: 254.57; 11: 13,1; 12: 3335 | [8 empty] | ЭМ
| 3 | в т.ч. ОТм |  |  | 8: 0.58; 10: 6.67; 11: 51,53; 12: 344 | [8 empty] | в т.ч. ОТм
| 4 | М |  |  | 8: 1.84; 10: 21.16; 11: 7,99; 12: 169 | [8 empty] | М
| 14.4.01.02 | Грунтовки на акриловой основе |  |  | 4: кг; 5: 13,8; 7: 158,67378 | [9 empty] | Грунтовки на акриловой основе
|  | ЗТ |  |  | 4: чел.-ч; 5: 3,69; 7: 42,427989 | [10 empty] | ЗТ
|  | ЗТм |  |  | 4: чел.-ч; 5: 0,05; 7: 0,574905 | [10 empty] | ЗТм
|  | Итого по расценке |  |  | 8: 57.85; 10: 665.17 | [11 empty] | Итого по расценке
|  | ФОТ |  |  | 10: 396.11; 12: 20412 | [10 empty] | ФОТ
| Приказ № 812/пр от 21.12.2020 Прил. п.15 | НР Отделочные работы |  |  | 4: %; 5: 105; 7: 105; 10: 415.92; 12: 21433 | [10 empty] | НР Отделочные работы
| Приказ № 774/пр от 11.12.2020 Прил. п.15 | СП Отделочные работы |  |  | 4: %; 5: 49; 7: 49; 10: 194.09; 12: 10002 | [10 empty] | СП Отделочные работы
|  | Всего по позиции |  |  | 10: 1275.18; 12: 55007 | [12 empty] | Всего по позиции
170 | ФССЦ-14.4.01.15-1002 | Грунтовка полимерная |  |  | т |  |  | 0,158674 | 3688.65 |  | 585.29 | 7,99 | 4676 | [6 empty] | Грунтовка полимерная
(Материалы для строительных работ)
|  | Объем=158,67378/1000 | [18 empty] | Объем=158,67378/1000
171 | ФЕР11-01-036-01 | Устройство покрытий: из линолеума на клее |  |  | 4: 100 м2; 7: 11,4981 | [6 empty] | Устройство покрытий: из линолеума на клее
|  | Объем=1149,81 / 100 | [18 empty] | Объем=1149,81 / 100
| 1 | ОТ |  |  | 8: 317.44; 10: 3649.96; 11: 51,53; 12: 188082 | [8 empty] | ОТ
| 2 | ЭМ |  |  | 8: 43.8; 10: 503.62; 11: 13,1; 12: 6597 | [8 empty] | ЭМ
| 3 | в т.ч. ОТм |  |  | 8: 10.53; 10: 121.07; 11: 51,53; 12: 6239 | [8 empty] | в т.ч. ОТм
| 4 | М |  |  | 8: 0.91; 10: 10.46; 11: 7,99; 12: 84 | [8 empty] | М
| 01.6.03.04 | Линолеум |  |  | 4: м2; 5: 102; 7: 1172,8062 | [9 empty] | Линолеум
| 14.1.02.04 | Состав клеящий |  |  | 4: кг; 5: 50; 7: 574,905 | [9 empty] | Состав клеящий
|  | ЗТ |  |  | 4: чел.-ч; 5: 38,2; 7: 439,22742 | [10 empty] | ЗТ
|  | ЗТм |  |  | 4: чел.-ч; 5: 0,85; 7: 9,773385 | [10 empty] | ЗТм
|  | Итого по расценке |  |  | 8: 362.15; 10: 4164.04 | [11 empty] | Итого по расценке
|  | ФОТ |  |  | 10: 3771.03; 12: 194321 | [10 empty] | ФОТ
| Приказ № 812/пр от 21.12.2020 Прил. п.11 | НР Полы |  |  | 4: %; 5: 118; 7: 118; 10: 4449.82; 12: 229299 | [10 empty] | НР Полы
| Приказ № 774/пр от 11.12.2020 Прил. п.11 | СП Полы |  |  | 4: %; 5: 65; 7: 65; 10: 2451.17; 12: 126309 | [10 empty] | СП Полы
|  | Всего по позиции |  |  | 10: 11065.03; 12: 550371 | [12 empty] | Всего по позиции
172 | ФССЦ-01.6.03.04-0052 | Линолеум бытовой гетерогенный: "TARKETT ЕВРОПА" (толщина 3,0 мм, толщина защитного слоя 0,25 мм, класс 23/31) |  |  | м2 |  |  | 1172,8062 | 51.06 |  | 59883.48 | 7,99 | 478469 | [6 empty] | Линолеум бытовой гетерогенный: "TARKETT ЕВРОПА" (толщина 3,0 мм, толщина защитного слоя 0,25 мм, класс 23/31)
(Полы)
173 | ФССЦ-14.1.02.04-0001 | Клей-мастика ПЕРМИНИД |  |  | т |  |  | 0,574905 | 17731.8 |  | 10194.1 | 7,99 | 81451 | [6 empty] | Клей-мастика ПЕРМИНИД
(Полы)
|  | Объем=574,905/1000 | [18 empty] | Объем=574,905/1000
Тип 14 | [18 empty] | Тип 14
174 | ФЕР11-01-011-01 | Устройство стяжек: цементных толщиной 20 мм |  |  | 4: 100 м2; 7: 0,4279 | [6 empty] | Устройство стяжек: цементных толщиной 20 мм
|  | Объем=42,79 / 100 | [18 empty] | Объем=42,79 / 100
| 1 | ОТ |  |  | 8: 282.66; 10: 120.95; 11: 51,53; 12: 6233 | [8 empty] | ОТ
| 2 | ЭМ |  |  | 8: 43.61; 10: 18.66; 11: 13,1; 12: 244 | [8 empty] | ЭМ
| 3 | в т.ч. ОТм |  |  | 8: 17.15; 10: 7.34; 11: 51,53; 12: 378 | [8 empty] | в т.ч. ОТм
| 4 | М |  |  | 8: 8.54; 10: 3.65; 11: 7,99; 12: 29 | [8 empty] | М
| 04.3.01.09 | Раствор готовый кладочный тяжелый цементный |  |  | 4: м3; 5: 2,04; 7: 0,872916 | [9 empty] | Раствор готовый кладочный тяжелый цементный
|  | ЗТ |  |  | 4: чел.-ч; 5: 35,6; 7: 15,23324 | [10 empty] | ЗТ
|  | ЗТм |  |  | 4: чел.-ч; 5: 1,27; 7: 0,543433 | [10 empty] | ЗТм
|  | Итого по расценке |  |  | 8: 334.81; 10: 143.26 | [11 empty] | Итого по расценке
|  | ФОТ |  |  | 10: 128.29; 12: 6611 | [10 empty] | ФОТ
| Приказ № 812/пр от 21.12.2020 Прил. п.11 | НР Полы |  |  | 4: %; 5: 118; 7: 118; 10: 151.38; 12: 7801 | [10 empty] | НР Полы
| Приказ № 774/пр от 11.12.2020 Прил. п.11 | СП Полы |  |  | 4: %; 5: 65; 7: 65; 10: 83.39; 12: 4297 | [10 empty] | СП Полы
|  | Всего по позиции |  |  | 10: 378.03; 12: 18604 | [12 empty] | Всего по позиции
175 | ФЕР11-01-011-02 | Устройство стяжек: на каждые 5 мм изменения толщины стяжки добавлять или исключать к расценке 11-01-011-01 |  |  | 4: 100 м2; 7: 0,4279 | [6 empty] | Устройство стяжек: на каждые 5 мм изменения толщины стяжки добавлять или исключать к расценке 11-01-011-01
|  | Объем=42,79 / 100 | [18 empty] | Объем=42,79 / 100
|  | до толщ. 55 мм ПЗ=7 (ОЗП=7; ЭМ=7 к расх.; ЗПМ=7; МАТ=7 к расх.; ТЗ=7; ТЗМ=7) | [25 empty] | до толщ. 55 мм ПЗ=7 (ОЗП=7; ЭМ=7 к расх.; ЗПМ=7; МАТ=7 к расх.; ТЗ=7; ТЗМ=7)
| 1 | ОТ |  |  | 8: 3.49; 9: 7; 10: 10.45; 11: 51,53; 12: 538 | [8 empty] | ОТ
| 2 | ЭМ |  |  | 8: 7.56; 9: 7; 10: 22.64; 11: 13,1; 12: 297 | [8 empty] | ЭМ
| 3 | в т.ч. ОТм |  |  | 8: 2.84; 9: 7; 10: 8.51; 11: 51,53; 12: 439 | [8 empty] | в т.ч. ОТм
| 04.3.01.09 | Раствор готовый кладочный тяжелый цементный |  |  | 4: м3; 5: 0,51; 6: 7; 7: 1,527603 | [9 empty] | Раствор готовый кладочный тяжелый цементный
|  | ЗТ |  |  | 4: чел.-ч; 5: 0,44; 6: 7; 7: 1,317932 | [10 empty] | ЗТ
|  | ЗТм |  |  | 4: чел.-ч; 5: 0,21; 6: 7; 7: 0,629013 | [10 empty] | ЗТм
|  | Итого по расценке |  |  | 8: 11.05; 10: 33.09 | [11 empty] | Итого по расценке
|  | ФОТ |  |  | 10: 18.96; 12: 977 | [10 empty] | ФОТ
| Приказ № 812/пр от 21.12.2020 Прил. п.11 | НР Полы |  |  | 4: %; 5: 118; 7: 118; 10: 22.37; 12: 1153 | [10 empty] | НР Полы
| Приказ № 774/пр от 11.12.2020 Прил. п.11 | СП Полы |  |  | 4: %; 5: 65; 7: 65; 10: 12.32; 12: 635 | [10 empty] | СП Полы
|  | Всего по позиции |  |  | 10: 67.78; 12: 2623 | [12 empty] | Всего по позиции
176 | ФССЦ-04.3.01.09-0016 | Раствор готовый кладочный, цементный, М200 |  |  | м3 |  |  | 2,400519 | 600 |  | 1440.31 | 7,99 | 11508 | [6 empty] | Раствор готовый кладочный, цементный, М200
(Полы)
|  | Объем=0,872916+1,527603 | [18 empty] | Объем=0,872916+1,527603
177 | ФЕР11-01-004-05 | Устройство гидроизоляции обмазочной: в один слой толщиной 2 мм |  |  | 4: 100 м2; 7: 0,4279 | [6 empty] | Устройство гидроизоляции обмазочной: в один слой толщиной 2 мм
|  | Объем=42,79 / 100 | [18 empty] | Объем=42,79 / 100
| 1 | ОТ |  |  | 8: 265.84; 10: 113.75; 11: 51,53; 12: 5862 | [8 empty] | ОТ
| 2 | ЭМ |  |  | 8: 157.21; 10: 67.27; 11: 13,1; 12: 881 | [8 empty] | ЭМ
| 3 | в т.ч. ОТм |  |  | 8: 5.33; 10: 2.28; 11: 51,53; 12: 117 | [8 empty] | в т.ч. ОТм
| 4 | М |  |  | 8: 692.97; 10: 296.52; 11: 7,99; 12: 2369 | [8 empty] | М
|  | ЗТ |  |  | 4: чел.-ч; 5: 24,3; 7: 10,39797 | [10 empty] | ЗТ
|  | ЗТм |  |  | 4: чел.-ч; 5: 0,43; 7: 0,183997 | [10 empty] | ЗТм
|  | Итого по расценке |  |  | 8: 1116.02; 10: 477.54 | [11 empty] | Итого по расценке
|  | ФОТ |  |  | 10: 116.03; 12: 5979 | [10 empty] | ФОТ
| Приказ № 812/пр от 21.12.2020 Прил. п.11 | НР Полы |  |  | 4: %; 5: 118; 7: 118; 10: 136.92; 12: 7055 | [10 empty] | НР Полы
| Приказ № 774/пр от 11.12.2020 Прил. п.11 | СП Полы |  |  | 4: %; 5: 65; 7: 65; 10: 75.42; 12: 3886 | [10 empty] | СП Полы
|  | Всего по позиции |  |  | 10: 689.88; 12: 20053 | [12 empty] | Всего по позиции
178 | ФЕР11-01-011-01 | Устройство стяжек: цементных толщиной 20 мм |  |  | 4: 100 м2; 7: 0,4279 | [6 empty] | Устройство стяжек: цементных толщиной 20 мм
|  | Объем=42,79 / 100 | [18 empty] | Объем=42,79 / 100
| 1 | ОТ |  |  | 8: 282.66; 10: 120.95; 11: 51,53; 12: 6233 | [8 empty] | ОТ
| 2 | ЭМ |  |  | 8: 43.61; 10: 18.66; 11: 13,1; 12: 244 | [8 empty] | ЭМ
| 3 | в т.ч. ОТм |  |  | 8: 17.15; 10: 7.34; 11: 51,53; 12: 378 | [8 empty] | в т.ч. ОТм
| 4 | М |  |  | 8: 8.54; 10: 3.65; 11: 7,99; 12: 29 | [8 empty] | М
| 04.3.01.09 | Раствор готовый кладочный тяжелый цементный |  |  | 4: м3; 5: 2,04; 7: 0,872916 | [9 empty] | Раствор готовый кладочный тяжелый цементный
|  | ЗТ |  |  | 4: чел.-ч; 5: 35,6; 7: 15,23324 | [10 empty] | ЗТ
|  | ЗТм |  |  | 4: чел.-ч; 5: 1,27; 7: 0,543433 | [10 empty] | ЗТм
|  | Итого по расценке |  |  | 8: 334.81; 10: 143.26 | [11 empty] | Итого по расценке
|  | ФОТ |  |  | 10: 128.29; 12: 6611 | [10 empty] | ФОТ
| Приказ № 812/пр от 21.12.2020 Прил. п.11 | НР Полы |  |  | 4: %; 5: 118; 7: 118; 10: 151.38; 12: 7801 | [10 empty] | НР Полы
| Приказ № 774/пр от 11.12.2020 Прил. п.11 | СП Полы |  |  | 4: %; 5: 65; 7: 65; 10: 83.39; 12: 4297 | [10 empty] | СП Полы
|  | Всего по позиции |  |  | 10: 378.03; 12: 18604 | [12 empty] | Всего по позиции
179 | ФЕР11-01-011-02 | Устройство стяжек: на каждые 5 мм изменения толщины стяжки добавлять или исключать к расценке 11-01-011-01 |  |  | 4: 100 м2; 7: -0,4279 | [6 empty] | Устройство стяжек: на каждые 5 мм изменения толщины стяжки добавлять или исключать к расценке 11-01-011-01
|  | Объем=-42,79 / 100 | [18 empty] | Объем=-42,79 / 100
|  | до толщ 12 мм ПЗ=1,6 (ОЗП=1,6; ЭМ=1,6 к расх.; ЗПМ=1,6; МАТ=1,6 к расх.; ТЗ=1,6; ТЗМ=1,6) | [25 empty] | до толщ 12 мм ПЗ=1,6 (ОЗП=1,6; ЭМ=1,6 к расх.; ЗПМ=1,6; МАТ=1,6 к расх.; ТЗ=1,6; ТЗМ=1,6)
| 1 | ОТ |  |  | 8: 3.49; 9: 1,6; 10: -2.39; 11: 51,53; 12: -123 | [8 empty] | ОТ
| 2 | ЭМ |  |  | 8: 7.56; 9: 1,6; 10: -5.18; 11: 13,1; 12: -68 | [8 empty] | ЭМ
| 3 | в т.ч. ОТм |  |  | 8: 2.84; 9: 1,6; 10: -1.94; 11: 51,53; 12: -100 | [8 empty] | в т.ч. ОТм
| 04.3.01.09 | Раствор готовый кладочный тяжелый цементный |  |  | 4: м3; 5: 0,51; 6: 1,6; 7: -0,3491664 | [9 empty] | Раствор готовый кладочный тяжелый цементный
|  | ЗТ |  |  | 4: чел.-ч; 5: 0,44; 6: 1,6; 7: -0,3012416 | [10 empty] | ЗТ
|  | ЗТм |  |  | 4: чел.-ч; 5: 0,21; 6: 1,6; 7: -0,1437744 | [10 empty] | ЗТм
|  | Итого по расценке |  |  | 8: 11.05; 10: -7.57 | [11 empty] | Итого по расценке
|  | ФОТ |  |  | 10: -4.33; 12: -223 | [10 empty] | ФОТ
| Приказ № 812/пр от 21.12.2020 Прил. п.11 | НР Полы |  |  | 4: %; 5: 118; 7: 118; 10: -5.11; 12: -263 | [10 empty] | НР Полы
| Приказ № 774/пр от 11.12.2020 Прил. п.11 | СП Полы |  |  | 4: %; 5: 65; 7: 65; 10: -2.81; 12: -145 | [10 empty] | СП Полы
|  | Всего по позиции |  |  | 10: -15.49; 12: -599 | [12 empty] | Всего по позиции
180 | ФССЦ-04.3.01.09-0016 | Раствор готовый кладочный, цементный, М200 |  |  | м3 |  |  | 0,52375 | 600 |  | 314.25 | 7,99 | 2511 | [6 empty] | Раствор готовый кладочный, цементный, М200
(Полы)
|  | Объем=0,872916+-0,3491664 | [18 empty] | Объем=0,872916+-0,3491664
181 | ФЕР11-01-027-02 | Устройство покрытий на цементном растворе из плиток: керамических для полов многоцветных |  |  | 4: 100 м2; 7: 0,4279 | [6 empty] | Устройство покрытий на цементном растворе из плиток: керамических для полов многоцветных
|  | Объем=42,79 / 100 | [18 empty] | Объем=42,79 / 100
| 1 | ОТ |  |  | 8: 926.44; 10: 396.42; 11: 51,53; 12: 20428 | [8 empty] | ОТ
| 2 | ЭМ |  |  | 8: 122.7; 10: 52.5; 11: 13,1; 12: 688 | [8 empty] | ЭМ
| 3 | в т.ч. ОТм |  |  | 8: 37.92; 10: 16.23; 11: 51,53; 12: 836 | [8 empty] | в т.ч. ОТм
| 4 | М |  |  | 8: 7811.85; 10: 3342.69; 11: 7,99; 12: 26708 | [8 empty] | М
|  | ЗТ |  |  | 4: чел.-ч; 5: 106; 7: 45,3574 | [10 empty] | ЗТ
|  | ЗТм |  |  | 4: чел.-ч; 5: 2,94; 7: 1,258026 | [10 empty] | ЗТм
|  | Итого по расценке |  |  | 8: 8860.99; 10: 3791.61 | [11 empty] | Итого по расценке
|  | ФОТ |  |  | 10: 412.65; 12: 21264 | [10 empty] | ФОТ
| Приказ № 812/пр от 21.12.2020 Прил. п.11 | НР Полы |  |  | 4: %; 5: 118; 7: 118; 10: 486.93; 12: 25092 | [10 empty] | НР Полы
| Приказ № 774/пр от 11.12.2020 Прил. п.11 | СП Полы |  |  | 4: %; 5: 65; 7: 65; 10: 268.22; 12: 13822 | [10 empty] | СП Полы
|  | Всего по позиции |  |  | 10: 4546.76; 12: 86738 | [12 empty] | Всего по позиции
Тип 15 | [18 empty] | Тип 15
182 | ФЕР11-01-011-05 | Устройство стяжек: легкобетонных толщиной 20 мм |  |  | 4: 100 м2; 7: 1,0392 | [6 empty] | Устройство стяжек: легкобетонных толщиной 20 мм
|  | Объем=103,92 / 100 | [18 empty] | Объем=103,92 / 100
| 1 | ОТ |  |  | 8: 360.9; 10: 375.05; 11: 51,53; 12: 19326 | [8 empty] | ОТ
| 2 | ЭМ |  |  | 8: 43.77; 10: 45.49; 11: 13,1; 12: 596 | [8 empty] | ЭМ
| 3 | в т.ч. ОТм |  |  | 8: 17.15; 10: 17.82; 11: 51,53; 12: 918 | [8 empty] | в т.ч. ОТм
| 4 | М |  |  | 8: 8.54; 10: 8.87; 11: 7,99; 12: 71 | [8 empty] | М
| 04.1.01.01 | Смеси бетонные легкие на пористых заполнителях |  |  | 4: м3; 5: 2,04; 7: 2,119968 | [9 empty] | Смеси бетонные легкие на пористых заполнителях
|  | ЗТ |  |  | 4: чел.-ч; 5: 45; 7: 46,764 | [10 empty] | ЗТ
|  | ЗТм |  |  | 4: чел.-ч; 5: 1,27; 7: 1,319784 | [10 empty] | ЗТм
|  | Итого по расценке |  |  | 8: 413.21; 10: 429.41 | [11 empty] | Итого по расценке
|  | ФОТ |  |  | 10: 392.87; 12: 20244 | [10 empty] | ФОТ
| Приказ № 812/пр от 21.12.2020 Прил. п.11 | НР Полы |  |  | 4: %; 5: 118; 7: 118; 10: 463.59; 12: 23888 | [10 empty] | НР Полы
| Приказ № 774/пр от 11.12.2020 Прил. п.11 | СП Полы |  |  | 4: %; 5: 65; 7: 65; 10: 255.37; 12: 13159 | [10 empty] | СП Полы
|  | Всего по позиции |  |  | 10: 1148.37; 12: 57040 | [12 empty] | Всего по позиции
183 | ФЕР11-01-011-05 до толщ 90 мм | Устройство стяжек: легкобетонных толщиной 20 мм |  |  | 4: 100 м2; 7: 1,0392 | [6 empty] | Устройство стяжек: легкобетонных толщиной 20 мм
|  | Объем=103,92 / 100 | [18 empty] | Объем=103,92 / 100
|  | до толщ 130 мм ПЗ=22 (ОЗП=22; ЭМ=22 к расх.; ЗПМ=22; МАТ=22 к расх.; ТЗ=22; ТЗМ=22) | [25 empty] | до толщ 130 мм ПЗ=22 (ОЗП=22; ЭМ=22 к расх.; ЗПМ=22; МАТ=22 к расх.; ТЗ=22; ТЗМ=22)
| 1 | ОТ |  |  | 8: 360.9; 9: 22; 10: 8251.04; 11: 51,53; 12: 425176 | [8 empty] | ОТ
| 2 | ЭМ |  |  | 8: 43.77; 9: 22; 10: 1000.69; 11: 13,1; 12: 13109 | [8 empty] | ЭМ
| 3 | в т.ч. ОТм |  |  | 8: 17.15; 9: 22; 10: 392.09; 11: 51,53; 12: 20204 | [8 empty] | в т.ч. ОТм
| 4 | М |  |  | 8: 8.54; 9: 22; 10: 195.24; 11: 7,99; 12: 1560 | [8 empty] | М
| 04.1.01.01 | Смеси бетонные легкие на пористых заполнителях |  |  | 4: м3; 5: 2,04; 6: 22; 7: 46,639296 | [9 empty] | Смеси бетонные легкие на пористых заполнителях
|  | ЗТ |  |  | 4: чел.-ч; 5: 45; 6: 22; 7: 1028,808 | [10 empty] | ЗТ
|  | ЗТм |  |  | 4: чел.-ч; 5: 1,27; 6: 22; 7: 29,035248 | [10 empty] | ЗТм
|  | Итого по расценке |  |  | 8: 413.21; 10: 9446.97 | [11 empty] | Итого по расценке
|  | ФОТ |  |  | 10: 8643.13; 12: 445380 | [10 empty] | ФОТ
| Приказ № 812/пр от 21.12.2020 Прил. п.11 | НР Полы |  |  | 4: %; 5: 118; 7: 118; 10: 10198.89; 12: 525548 | [10 empty] | НР Полы
| Приказ № 774/пр от 11.12.2020 Прил. п.11 | СП Полы |  |  | 4: %; 5: 65; 7: 65; 10: 5618.03; 12: 289497 | [10 empty] | СП Полы
|  | Всего по позиции |  |  | 10: 25263.89; 12: 1254890 | [12 empty] | Всего по позиции
184 | ФССЦ-04.1.01.01-0008 | Смеси бетонные легкого бетона (БСЛ) на пористых заполнителях, средняя плотность D800 кг/м3, крупность заполнителя более 10 мм, класс В7,5 (М100) |  |  | м3 |  |  | 48,759264 | 580 |  | 28280.37 | 7,99 | 225960 | [6 empty] | Смеси бетонные легкого бетона (БСЛ) на пористых заполнителях, средняя плотность D800 кг/м3, крупность заполнителя более 10 мм, класс В7,5 (М100)
(Полы)
|  | Объем=2,119968+46,639296 | [18 empty] | Объем=2,119968+46,639296
185 | ФЕР11-01-011-01 | Устройство стяжек: цементных толщиной 20 мм |  |  | 4: 100 м2; 7: 1,0392 | [6 empty] | Устройство стяжек: цементных толщиной 20 мм
|  | Объем=103,92 / 100 | [18 empty] | Объем=103,92 / 100
| 1 | ОТ |  |  | 8: 282.66; 10: 293.74; 11: 51,53; 12: 15136 | [8 empty] | ОТ
| 2 | ЭМ |  |  | 8: 43.61; 10: 45.32; 11: 13,1; 12: 594 | [8 empty] | ЭМ
| 3 | в т.ч. ОТм |  |  | 8: 17.15; 10: 17.82; 11: 51,53; 12: 918 | [8 empty] | в т.ч. ОТм
| 4 | М |  |  | 8: 8.54; 10: 8.87; 11: 7,99; 12: 71 | [8 empty] | М
| 04.3.01.09 | Раствор готовый кладочный тяжелый цементный |  |  | 4: м3; 5: 2,04; 7: 2,119968 | [9 empty] | Раствор готовый кладочный тяжелый цементный
|  | ЗТ |  |  | 4: чел.-ч; 5: 35,6; 7: 36,99552 | [10 empty] | ЗТ
|  | ЗТм |  |  | 4: чел.-ч; 5: 1,27; 7: 1,319784 | [10 empty] | ЗТм
|  | Итого по расценке |  |  | 8: 334.81; 10: 347.93 | [11 empty] | Итого по расценке
|  | ФОТ |  |  | 10: 311.56; 12: 16054 | [10 empty] | ФОТ
| Приказ № 812/пр от 21.12.2020 Прил. п.11 | НР Полы |  |  | 4: %; 5: 118; 7: 118; 10: 367.64; 12: 18944 | [10 empty] | НР Полы
| Приказ № 774/пр от 11.12.2020 Прил. п.11 | СП Полы |  |  | 4: %; 5: 65; 7: 65; 10: 202.51; 12: 10435 | [10 empty] | СП Полы
|  | Всего по позиции |  |  | 10: 918.08; 12: 45180 | [12 empty] | Всего по позиции
186 | ФЕР11-01-011-02 | Устройство стяжек: на каждые 5 мм изменения толщины стяжки добавлять или исключать к расценке 11-01-011-01 |  |  | 4: 100 м2; 7: 1,0392 | [6 empty] | Устройство стяжек: на каждые 5 мм изменения толщины стяжки добавлять или исключать к расценке 11-01-011-01
|  | Объем=103,92 / 100 | [18 empty] | Объем=103,92 / 100
|  | до толщ. 27 мм ПЗ=1,4 (ОЗП=1,4; ЭМ=1,4 к расх.; ЗПМ=1,4; МАТ=1,4 к расх.; ТЗ=1,4; ТЗМ=1,4) | [25 empty] | до толщ. 27 мм ПЗ=1,4 (ОЗП=1,4; ЭМ=1,4 к расх.; ЗПМ=1,4; МАТ=1,4 к расх.; ТЗ=1,4; ТЗМ=1,4)
| 1 | ОТ |  |  | 8: 3.49; 9: 1,4; 10: 5.08; 11: 51,53; 12: 262 | [8 empty] | ОТ
| 2 | ЭМ |  |  | 8: 7.56; 9: 1,4; 10: 11; 11: 13,1; 12: 144 | [8 empty] | ЭМ
| 3 | в т.ч. ОТм |  |  | 8: 2.84; 9: 1,4; 10: 4.13; 11: 51,53; 12: 213 | [8 empty] | в т.ч. ОТм
| 04.3.01.09 | Раствор готовый кладочный тяжелый цементный |  |  | 4: м3; 5: 0,51; 6: 1,4; 7: 0,7419888 | [9 empty] | Раствор готовый кладочный тяжелый цементный
|  | ЗТ |  |  | 4: чел.-ч; 5: 0,44; 6: 1,4; 7: 0,6401472 | [10 empty] | ЗТ
|  | ЗТм |  |  | 4: чел.-ч; 5: 0,21; 6: 1,4; 7: 0,3055248 | [10 empty] | ЗТм
|  | Итого по расценке |  |  | 8: 11.05; 10: 16.08 | [11 empty] | Итого по расценке
|  | ФОТ |  |  | 10: 9.21; 12: 475 | [10 empty] | ФОТ
| Приказ № 812/пр от 21.12.2020 Прил. п.11 | НР Полы |  |  | 4: %; 5: 118; 7: 118; 10: 10.87; 12: 561 | [10 empty] | НР Полы
| Приказ № 774/пр от 11.12.2020 Прил. п.11 | СП Полы |  |  | 4: %; 5: 65; 7: 65; 10: 5.99; 12: 309 | [10 empty] | СП Полы
|  | Всего по позиции |  |  | 10: 32.94; 12: 1276 | [12 empty] | Всего по позиции
187 | ФССЦ-04.3.01.09-0016 | Раствор готовый кладочный, цементный, М200 |  |  | м3 |  |  | 2,861957 | 600 |  | 1717.17 | 7,99 | 13720 | [6 empty] | Раствор готовый кладочный, цементный, М200
(Полы)
|  | Объем=2,119968+0,7419888 | [18 empty] | Объем=2,119968+0,7419888
188 | ФЕР11-01-027-02 | Устройство покрытий на цементном растворе из плиток: керамических для полов многоцветных |  |  | 4: 100 м2; 7: 1,0392 | [6 empty] | Устройство покрытий на цементном растворе из плиток: керамических для полов многоцветных
|  | Объем=103,92 / 100 | [18 empty] | Объем=103,92 / 100
| 1 | ОТ |  |  | 8: 926.44; 10: 962.76; 11: 51,53; 12: 49611 | [8 empty] | ОТ
| 2 | ЭМ |  |  | 8: 122.7; 10: 127.51; 11: 13,1; 12: 1670 | [8 empty] | ЭМ
| 3 | в т.ч. ОТм |  |  | 8: 37.92; 10: 39.41; 11: 51,53; 12: 2031 | [8 empty] | в т.ч. ОТм
| 4 | М |  |  | 8: 7811.85; 10: 8118.07; 11: 7,99; 12: 64863 | [8 empty] | М
|  | ЗТ |  |  | 4: чел.-ч; 5: 106; 7: 110,1552 | [10 empty] | ЗТ
|  | ЗТм |  |  | 4: чел.-ч; 5: 2,94; 7: 3,055248 | [10 empty] | ЗТм
|  | Итого по расценке |  |  | 8: 8860.99; 10: 9208.34 | [11 empty] | Итого по расценке
|  | ФОТ |  |  | 10: 1002.17; 12: 51642 | [10 empty] | ФОТ
| Приказ № 812/пр от 21.12.2020 Прил. п.11 | НР Полы |  |  | 4: %; 5: 118; 7: 118; 10: 1182.56; 12: 60938 | [10 empty] | НР Полы
| Приказ № 774/пр от 11.12.2020 Прил. п.11 | СП Полы |  |  | 4: %; 5: 65; 7: 65; 10: 651.41; 12: 33567 | [10 empty] | СП Полы
|  | Всего по позиции |  |  | 10: 11042.31; 12: 210649 | [12 empty] | Всего по позиции
|  | Итого по разделу 3 Полы |  |  | 10: 449731.4 | [13 empty] | Итого по разделу 3 Полы
Раздел 4. Дверные проемы | [17 empty] | Раздел 4. Дверные проемы
Двери противопожарные | [18 empty] | Двери противопожарные
189 | ФЕР09-04-013-01 | Установка противопожарных дверей: однопольных глухих |  |  | 4: м2; 7: 19,76 | [6 empty] | Установка противопожарных дверей: однопольных глухих
|  | Объем=(1,0*1,9*2)+(1,1*1,9*6)+(0,9*1,9*2) | [18 empty] | Объем=(1,0*1,9*2)+(1,1*1,9*6)+(0,9*1,9*2)
| 1 | ОТ |  |  | 8: 21.13; 10: 417.53; 11: 51,53; 12: 21515 | [8 empty] | ОТ
| 2 | ЭМ |  |  | 8: 7.06; 10: 139.51; 11: 13,1; 12: 1828 | [8 empty] | ЭМ
| 3 | в т.ч. ОТм |  |  | 8: 0.23; 10: 4.54; 11: 51,53; 12: 234 | [8 empty] | в т.ч. ОТм
| 4 | М |  |  | 8: 60.65; 10: 1198.44; 11: 7,99; 12: 9576 | [8 empty] | М
| 07.1.01.01 | Дверь противопожарная металлическая |  |  | 4: шт; 5: 0; 7: 0 | [9 empty] | Дверь противопожарная металлическая
|  | ЗТ |  |  | 4: чел.-ч; 5: 2,07; 7: 40,9032 | [10 empty] | ЗТ
|  | ЗТм |  |  | 4: чел.-ч; 5: 0,02; 7: 0,3952 | [10 empty] | ЗТм
|  | Итого по расценке |  |  | 8: 88.84; 10: 1755.48 | [11 empty] | Итого по расценке
|  | ФОТ |  |  | 10: 422.07; 12: 21749 | [10 empty] | ФОТ
| Приказ № 812/пр от 21.12.2020 Прил. п.9 | НР Строительные металлические конструкции |  |  | 4: %; 5: 98; 7: 98; 10: 413.63; 12: 21314 | [10 empty] | НР Строительные металлические конструкции
| Приказ № 774/пр от 11.12.2020 Прил. п.9 | СП Строительные металлические конструкции |  |  | 4: %; 5: 62; 7: 62; 10: 261.68; 12: 13484 | [10 empty] | СП Строительные металлические конструкции
|  | Всего по позиции |  |  | 10: 2430.79; 12: 67717 | [12 empty] | Всего по позиции
190 | ФССЦ-07.1.01.01-0015 | Дверь противопожарная металлическая: однопольная ДПМ-01/30, размером 1000х2100 мм |  |  | шт |  |  | 2 | 2900.88 |  | 5801.76 | 7,99 | 46356 | [6 empty] | Дверь противопожарная металлическая: однопольная ДПМ-01/30, размером 1000х2100 мм
(Строительные металлические конструкции)
191 | ФССЦ-07.1.01.01-0020 | Дверь противопожарная металлическая: однопольная ДПМ-01/60, размером 1000х2100 мм |  |  | шт |  |  | 2 | 3104.96 |  | 6209.92 | 7,99 | 49617 | [6 empty] | Дверь противопожарная металлическая: однопольная ДПМ-01/60, размером 1000х2100 мм
(Прокладка и монтаж сетей связи)
192 | ФССЦ-07.1.01.01-0020 | Дверь противопожарная металлическая: однопольная ДПМ-01/60, размером 1000х2100 мм |  |  | шт |  |  | 6 | 3104.96 |  | 18629.76 | 7,99 | 148852 | [6 empty] | Дверь противопожарная металлическая: однопольная ДПМ-01/60, размером 1000х2100 мм
(Прокладка и монтаж сетей связи)
193 | ФЕР09-04-012-02 | Установка дверного доводчика к металлическим дверям |  |  | 4: шт; 7: 32 | [6 empty] | Установка дверного доводчика к металлическим дверям
|  | Объем=42-10 | [18 empty] | Объем=42-10
| 1 | ОТ |  |  | 8: 11.01; 10: 352.32; 11: 51,53; 12: 18155 | [8 empty] | ОТ
| 2 | ЭМ |  |  | 8: 2.11; 10: 67.52; 11: 13,1; 12: 885 | [8 empty] | ЭМ
| 4 | М |  |  | 8: 2.32; 10: 74.24; 11: 7,99; 12: 593 | [8 empty] | М
| 01.7.04.01 | Доводчики дверные |  |  | 4: шт; 5: 1; 7: 32 | [9 empty] | Доводчики дверные
|  | ЗТ |  |  | 4: чел.-ч; 5: 1,11; 7: 35,52 | [10 empty] | ЗТ
|  | Итого по расценке |  |  | 8: 15.44; 10: 494.08 | [11 empty] | Итого по расценке
|  | ФОТ |  |  | 10: 352.32; 12: 18155 | [10 empty] | ФОТ
| Приказ № 812/пр от 21.12.2020 Прил. п.9 | НР Строительные металлические конструкции |  |  | 4: %; 5: 98; 7: 98; 10: 345.27; 12: 17792 | [10 empty] | НР Строительные металлические конструкции
| Приказ № 774/пр от 11.12.2020 Прил. п.9 | СП Строительные металлические конструкции |  |  | 4: %; 5: 62; 7: 62; 10: 218.44; 12: 11256 | [10 empty] | СП Строительные металлические конструкции
|  | Всего по позиции |  |  | 10: 1057.79; 12: 48681 | [12 empty] | Всего по позиции
194 | ФССЦ-01.7.04.01-0001 | Доводчик дверной DS 73 BC "Серия Premium", усилие закрывания EN2-5 |  |  | шт |  |  | 32 | 371.2 |  | 11878.4 | 7,99 | 94908 | [6 empty] | Доводчик дверной DS 73 BC "Серия Premium", усилие закрывания EN2-5
(Строительные металлические конструкции)
195 | ФССЦ-01.7.04.01-0001 | Доводчик дверной DS 73 BC "Серия Premium", усилие закрывания EN2-5 |  |  | шт |  |  | 10 | 371.2 |  | 3712 | 7,99 | 29659 | [6 empty] | Доводчик дверной DS 73 BC "Серия Premium", усилие закрывания EN2-5
(Строительные металлические конструкции)
Двери металлические | [18 empty] | Двери металлические
196 | ФЕР09-04-012-01 | Установка металлических дверных блоков в готовые проемы |  |  | 4: м2; 7: 94,94 | [6 empty] | Установка металлических дверных блоков в готовые проемы
|  | Объем=(1,9*1,0*2+2,1*1,01*2+2,1*1,51*2)+(2,1*1,51*4)+(2,1*1,01*32) | [18 empty] | Объем=(1,9*1,0*2+2,1*1,01*2+2,1*1,51*2)+(2,1*1,51*4)+(2,1*1,01*32)
| 1 | ОТ |  |  | 8: 23.81; 10: 2260.52; 11: 51,53; 12: 116485 | [8 empty] | ОТ
| 2 | ЭМ |  |  | 8: 14.41; 10: 1368.09; 11: 13,1; 12: 17922 | [8 empty] | ЭМ
| 3 | в т.ч. ОТм |  |  | 8: 1.97; 10: 187.03; 11: 51,53; 12: 9638 | [8 empty] | в т.ч. ОТм
| 4 | М |  |  | 8: 25.72; 10: 2441.86; 11: 7,99; 12: 19510 | [8 empty] | М
| 01.7.04.07 | Скобяные изделия |  |  | 4: компл; 5: 0; 7: 0 | [9 empty] | Скобяные изделия
| 07.1.01.03 | Блоки дверные металлические |  |  | 4: м2; 5: 1; 7: 94,94 | [9 empty] | Блоки дверные металлические
|  | ЗТ |  |  | 4: чел.-ч; 5: 2,4; 7: 227,856 | [10 empty] | ЗТ
|  | ЗТм |  |  | 4: чел.-ч; 5: 0,17; 7: 16,1398 | [10 empty] | ЗТм
|  | Итого по расценке |  |  | 8: 63.94; 10: 6070.47 | [11 empty] | Итого по расценке
|  | ФОТ |  |  | 10: 2447.55; 12: 126123 | [10 empty] | ФОТ
| Приказ № 812/пр от 21.12.2020 Прил. п.9 | НР Строительные металлические конструкции |  |  | 4: %; 5: 98; 7: 98; 10: 2398.6; 12: 123601 | [10 empty] | НР Строительные металлические конструкции
| Приказ № 774/пр от 11.12.2020 Прил. п.9 | СП Строительные металлические конструкции |  |  | 4: %; 5: 62; 7: 62; 10: 1517.48; 12: 78196 | [10 empty] | СП Строительные металлические конструкции
|  | Всего по позиции |  |  | 10: 9986.55; 12: 355714 | [12 empty] | Всего по позиции
197 | ФССЦ-07.1.01.03-0001 | Блок дверной стальной внутренний однопольный ДСВ, площадь 2,1 м2 |  |  | м2 |  |  | 67,872 | 1799.14 |  | 122111.23 | 7,99 | 975669 | [6 empty] | Блок дверной стальной внутренний однопольный ДСВ, площадь 2,1 м2
(Прокладка и монтаж сетей связи)
|  | Объем=(2,1*1,01*32) | [18 empty] | Объем=(2,1*1,01*32)
198 | ФССЦ-07.1.01.03-0002 | Блок дверной стальной наружный двупольный типа ДСН ДКН, площадь 2,73 м2. |  |  | м2 |  |  | 12,684 | 1465.11 |  | 18583.46 | 7,99 | 148482 | [6 empty] | Блок дверной стальной наружный двупольный типа ДСН ДКН, площадь 2,73 м2.
(Строительные металлические конструкции)
|  | Объем=(2,1*1,51*4) | [18 empty] | Объем=(2,1*1,51*4)
199 | ФССЦ-07.1.01.03-0001 | Блок дверной стальной внутренний однопольный ДСВ, площадь 2,1 м2 |  |  | м2 |  |  | 14,384 | 1799.14 |  | 25878.83 | 7,99 | 206772 | [6 empty] | Блок дверной стальной внутренний однопольный ДСВ, площадь 2,1 м2
(Прокладка и монтаж сетей связи)
|  | Объем=(1,9*1,0*2+2,1*1,01*2+2,1*1,51*2) | [18 empty] | Объем=(1,9*1,0*2+2,1*1,01*2+2,1*1,51*2)
200 | ФССЦ-01.7.04.07-0022 | Комплект скобяных изделий для отдельных полотен однопольных входных дверей при заполнении отдельными элементами в помещение |  |  | компл |  |  | 38 | 113 |  | 4294 | 7,99 | 34309 | [6 empty] | Комплект скобяных изделий для отдельных полотен однопольных входных дверей при заполнении отдельными элементами в помещение
(Прокладка и монтаж сетей связи)
|  | Объем=32+4+2 | [18 empty] | Объем=32+4+2
Двери межкомнатные | [18 empty] | Двери межкомнатные
201 | ФЕР10-04-013-01 | Установка: деревянных дверных блоков |  |  | 4: 100 м2; 7: 3,0387 | [6 empty] | Установка: деревянных дверных блоков
|  | Объем=(2,1*1,0*6+2,1*0,9*91+2,1*0,8*71) / 100 | [18 empty] | Объем=(2,1*1,0*6+2,1*0,9*91+2,1*0,8*71) / 100
| 1 | ОТ |  |  | 8: 586.45; 10: 1782.05; 11: 51,53; 12: 91829 | [8 empty] | ОТ
| 2 | ЭМ |  |  | 8: 280.76; 10: 853.15; 11: 13,1; 12: 11176 | [8 empty] | ЭМ
| 3 | в т.ч. ОТм |  |  | 8: 40.91; 10: 124.31; 11: 51,53; 12: 6406 | [8 empty] | в т.ч. ОТм
| 4 | М |  |  | 8: 40.73; 10: 123.77; 11: 7,99; 12: 989 | [8 empty] | М
| 01.7.04.07 | Скобяные изделия |  |  | 4: компл; 5: 0; 7: 0 | [9 empty] | Скобяные изделия
| 11.2.02.01 | Блоки дверные |  |  | 4: м2; 5: 100; 7: 303,87 | [9 empty] | Блоки дверные
|  | ЗТ |  |  | 4: чел.-ч; 5: 67,1; 7: 203,89677 | [10 empty] | ЗТ
|  | ЗТм |  |  | 4: чел.-ч; 5: 3,32; 7: 10,088484 | [10 empty] | ЗТм
|  | Итого по расценке |  |  | 8: 907.94; 10: 2758.97 | [11 empty] | Итого по расценке
|  | ФОТ |  |  | 10: 1906.36; 12: 98235 | [10 empty] | ФОТ
| Приказ № 812/пр от 21.12.2020 Прил. п.10 | НР Деревянные конструкции |  |  | 4: %; 5: 113; 7: 113; 10: 2154.19; 12: 111006 | [10 empty] | НР Деревянные конструкции
| Приказ № 774/пр от 11.12.2020 Прил. п.10 | СП Деревянные конструкции |  |  | 4: %; 5: 55; 7: 55; 10: 1048.5; 12: 54029 | [10 empty] | СП Деревянные конструкции
|  | Всего по позиции |  |  | 10: 5961.66; 12: 269029 | [12 empty] | Всего по позиции
202 | ФССЦ-01.7.04.04-0012 | Замок врезной оцинкованный с цилиндровым механизмом из латуни |  |  | компл |  |  | 32 | 92.52 |  | 2960.64 | 7,99 | 23656 | [6 empty] | Замок врезной оцинкованный с цилиндровым механизмом из латуни
(Деревянные конструкции)
203 | ФССЦ-01.7.04.10-0011 | Ручка-кнопка со сквозным стержнем на лапках алюминиевая или из сплава ЦАМ |  |  | компл |  |  | 32 | 24.2 |  | 774.4 | 7,99 | 6187 | [6 empty] | Ручка-кнопка со сквозным стержнем на лапках алюминиевая или из сплава ЦАМ
(Деревянные конструкции)
204 | ФССЦ-11.2.02.01-0002 | Блок дверной, одностворчатый, 3-х филёнчатый, глухой сосновый, лакированный, модель FF OKSAMANTY 3P, размер дверного полотна: 790х2090 мм |  |  | компл |  |  | 71 | 1578.81 |  | 112095.51 | 7,99 | 895643 | [6 empty] | Блок дверной, одностворчатый, 3-х филёнчатый, глухой сосновый, лакированный, модель FF OKSAMANTY 3P, размер дверного полотна: 790х2090 мм
(Деревянные конструкции)
|  | Объем=4+7+30+30 | [18 empty] | Объем=4+7+30+30
205 | ФССЦ-11.2.02.01-0003 | Блок дверной, одностворчатый, 3-х филёнчатый, глухой сосновый, лакированный, модель FF OKSAMANTY 3P, размер дверного полотна: 890х2090 мм |  |  | компл |  |  | 91 | 1578.81 |  | 143671.71 | 7,99 | 1147937 | [6 empty] | Блок дверной, одностворчатый, 3-х филёнчатый, глухой сосновый, лакированный, модель FF OKSAMANTY 3P, размер дверного полотна: 890х2090 мм
(Деревянные конструкции)
|  | Объем=19+19+27+26 | [18 empty] | Объем=19+19+27+26
206 | ФССЦ-11.2.02.01-0004 | Блок дверной, одностворчатый, 3-х филёнчатый, глухой сосновый, лакированный, модель FF OKSAMANTY 3P, размер дверного полотна: 990х2090 мм |  |  | компл |  |  | 6 | 1578.81 |  | 9472.86 | 7,99 | 75688 | [6 empty] | Блок дверной, одностворчатый, 3-х филёнчатый, глухой сосновый, лакированный, модель FF OKSAMANTY 3P, размер дверного полотна: 990х2090 мм
(Деревянные конструкции)
|  | Объем=1+1+1+1+1+1 | [18 empty] | Объем=1+1+1+1+1+1
|  | Итого по разделу 4 Дверные проемы |  |  | 10: 505511.27 | [13 empty] | Итого по разделу 4 Дверные проемы
Раздел 5. Оконные проемы | [17 empty] | Раздел 5. Оконные проемы
ОК-1 | [18 empty] | ОК-1
207 | ФЕР10-01-034-03 | Установка в жилых и общественных зданиях оконных блоков из ПВХ профилей: поворотных (откидных, поворотно-откидных) с площадью проема до 2 м2 одностворчатых |  |  | 4: 100 м2; 7: 0,0546 | [6 empty] | Установка в жилых и общественных зданиях оконных блоков из ПВХ профилей: поворотных (откидных, поворотно-откидных) с площадью проема до 2 м2 одностворчатых
|  | Объем=(0,91*1,5*4) / 100 | [18 empty] | Объем=(0,91*1,5*4) / 100
| 1 | ОТ |  |  | 8: 1871.15; 10: 102.16; 11: 51,53; 12: 5264 | [8 empty] | ОТ
| 2 | ЭМ |  |  | 8: 270.55; 10: 14.77; 11: 13,1; 12: 193 | [8 empty] | ЭМ
| 3 | в т.ч. ОТм |  |  | 8: 61.81; 10: 3.37; 11: 51,53; 12: 174 | [8 empty] | в т.ч. ОТм
| 4 | М |  |  | 8: 9915.25; 10: 541.37; 11: 7,99; 12: 4326 | [8 empty] | М
| 11.3.02.03 | Блоки оконные пластиковые |  |  | 4: м2; 5: 100; 7: 5,46 | [9 empty] | Блоки оконные пластиковые
|  | ЗТ |  |  | 4: чел.-ч; 5: 214,09; 7: 11,689314 | [10 empty] | ЗТ
|  | ЗТм |  |  | 4: чел.-ч; 5: 5,04; 7: 0,275184 | [10 empty] | ЗТм
|  | Итого по расценке |  |  | 8: 12056.95; 10: 658.3 | [11 empty] | Итого по расценке
|  | ФОТ |  |  | 10: 105.53; 12: 5438 | [10 empty] | ФОТ
| Приказ № 812/пр от 21.12.2020 Прил. п.10 | НР Деревянные конструкции |  |  | 4: %; 5: 113; 7: 113; 10: 119.25; 12: 6145 | [10 empty] | НР Деревянные конструкции
| Приказ № 774/пр от 11.12.2020 Прил. п.10 | СП Деревянные конструкции |  |  | 4: %; 5: 55; 7: 55; 10: 58.04; 12: 2991 | [10 empty] | СП Деревянные конструкции
|  | Всего по позиции |  |  | 10: 835.59; 12: 18919 | [12 empty] | Всего по позиции
208 | ФССЦ-11.3.02.02-0013 | Блок оконный из ПВХ-профилей, одностворчатый, с поворотно-откидной створкой, двухкамерным стеклопакетом (32 мм), площадью до 1,5 м2 |  |  | м2 |  |  | 5,46 | 3571.45 |  | 19500.12 | 7,99 | 155806 | [6 empty] | Блок оконный из ПВХ-профилей, одностворчатый, с поворотно-откидной створкой, двухкамерным стеклопакетом (32 мм), площадью до 1,5 м2
(Деревянные конструкции)
|  | Объем=0,91*1,5*4 | [18 empty] | Объем=0,91*1,5*4
ОК-2, ОК-3, | [18 empty] | ОК-2, ОК-3,
209 | ФЕР10-01-034-08 | Установка в жилых и общественных зданиях оконных блоков из ПВХ профилей: поворотных (откидных, поворотно-откидных) с площадью проема более 2 м2 трехстворчатых, в том числе при наличии створок глухого остекления |  |  | 4: 100 м2; 7: 0,588 | [6 empty] | Установка в жилых и общественных зданиях оконных блоков из ПВХ профилей: поворотных (откидных, поворотно-откидных) с площадью проема более 2 м2 трехстворчатых, в том числе при наличии створок глухого остекления
|  | Объем=(1,5*1,4*28) / 100 | [18 empty] | Объем=(1,5*1,4*28) / 100
| 1 | ОТ |  |  | 8: 1268.96; 10: 746.15; 11: 51,53; 12: 38449 | [8 empty] | ОТ
| 2 | ЭМ |  |  | 8: 236.16; 10: 138.86; 11: 13,1; 12: 1819 | [8 empty] | ЭМ
| 3 | в т.ч. ОТм |  |  | 8: 46.96; 10: 27.61; 11: 51,53; 12: 1423 | [8 empty] | в т.ч. ОТм
| 4 | М |  |  | 8: 6229.34; 10: 3662.85; 11: 7,99; 12: 29266 | [8 empty] | М
| 11.3.02.03 | Блоки оконные пластиковые |  |  | 4: м2; 5: 100; 7: 58,8 | [9 empty] | Блоки оконные пластиковые
|  | ЗТ |  |  | 4: чел.-ч; 5: 145,19; 7: 85,37172 | [10 empty] | ЗТ
|  | ЗТм |  |  | 4: чел.-ч; 5: 3,94; 7: 2,31672 | [10 empty] | ЗТм
|  | Итого по расценке |  |  | 8: 7734.46; 10: 4547.86 | [11 empty] | Итого по расценке
|  | ФОТ |  |  | 10: 773.76; 12: 39872 | [10 empty] | ФОТ
| Приказ № 812/пр от 21.12.2020 Прил. п.10 | НР Деревянные конструкции |  |  | 4: %; 5: 113; 7: 113; 10: 874.35; 12: 45055 | [10 empty] | НР Деревянные конструкции
| Приказ № 774/пр от 11.12.2020 Прил. п.10 | СП Деревянные конструкции |  |  | 4: %; 5: 55; 7: 55; 10: 425.57; 12: 21930 | [10 empty] | СП Деревянные конструкции
|  | Всего по позиции |  |  | 10: 5847.78; 12: 136519 | [12 empty] | Всего по позиции
210 | ФССЦ-11.3.02.04-0005 | Блок оконный из ПВХ-профилей, трехстворчатый, глухой, с двухкамерным стеклопакетом (32 мм), площадью до 2,5 м2 |  |  | м2 |  |  | 58,8 | 2231.3 |  | 131200.44 | 7,99 | 1048292 | [6 empty] | Блок оконный из ПВХ-профилей, трехстворчатый, глухой, с двухкамерным стеклопакетом (32 мм), площадью до 2,5 м2
(Деревянные конструкции)
|  | Объем=1,5*1,4*28 | [18 empty] | Объем=1,5*1,4*28
ОК-4 | [18 empty] | ОК-4
211 | ФЕР10-01-034-08 | Установка в жилых и общественных зданиях оконных блоков из ПВХ профилей: поворотных (откидных, поворотно-откидных) с площадью проема более 2 м2 трехстворчатых, в том числе при наличии створок глухого остекления |  |  | 4: 100 м2; 7: 0,7056 | [6 empty] | Установка в жилых и общественных зданиях оконных блоков из ПВХ профилей: поворотных (откидных, поворотно-откидных) с площадью проема более 2 м2 трехстворчатых, в том числе при наличии створок глухого остекления
|  | Объем=(2,1*1,4*24) / 100 | [18 empty] | Объем=(2,1*1,4*24) / 100
| 1 | ОТ |  |  | 8: 1268.96; 10: 895.38; 11: 51,53; 12: 46139 | [8 empty] | ОТ
| 2 | ЭМ |  |  | 8: 236.16; 10: 166.63; 11: 13,1; 12: 2183 | [8 empty] | ЭМ
| 3 | в т.ч. ОТм |  |  | 8: 46.96; 10: 33.13; 11: 51,53; 12: 1707 | [8 empty] | в т.ч. ОТм
| 4 | М |  |  | 8: 6229.34; 10: 4395.42; 11: 7,99; 12: 35119 | [8 empty] | М
| 11.3.02.03 | Блоки оконные пластиковые |  |  | 4: м2; 5: 100; 7: 70,56 | [9 empty] | Блоки оконные пластиковые
|  | ЗТ |  |  | 4: чел.-ч; 5: 145,19; 7: 102,446064 | [10 empty] | ЗТ
|  | ЗТм |  |  | 4: чел.-ч; 5: 3,94; 7: 2,780064 | [10 empty] | ЗТм
|  | Итого по расценке |  |  | 8: 7734.46; 10: 5457.43 | [11 empty] | Итого по расценке
|  | ФОТ |  |  | 10: 928.51; 12: 47846 | [10 empty] | ФОТ
| Приказ № 812/пр от 21.12.2020 Прил. п.10 | НР Деревянные конструкции |  |  | 4: %; 5: 113; 7: 113; 10: 1049.22; 12: 54066 | [10 empty] | НР Деревянные конструкции
| Приказ № 774/пр от 11.12.2020 Прил. п.10 | СП Деревянные конструкции |  |  | 4: %; 5: 55; 7: 55; 10: 510.68; 12: 26315 | [10 empty] | СП Деревянные конструкции
|  | Всего по позиции |  |  | 10: 7017.33; 12: 163822 | [12 empty] | Всего по позиции
212 | ФССЦ-11.3.02.04-0006 | Блок оконный из ПВХ-профилей, трехстворчатый, глухой, с двухкамерным стеклопакетом (32 мм), площадью до 3 м2 |  |  | м2 |  |  | 70,56 | 2073.63 |  | 146315.33 | 7,99 | 1169059 | [6 empty] | Блок оконный из ПВХ-профилей, трехстворчатый, глухой, с двухкамерным стеклопакетом (32 мм), площадью до 3 м2
(Деревянные конструкции)
|  | Объем=2,1*1,4*24 | [18 empty] | Объем=2,1*1,4*24
ОК-5 | [18 empty] | ОК-5
213 | ФЕР10-01-034-05 | Установка в жилых и общественных зданиях оконных блоков из ПВХ профилей: поворотных (откидных, поворотно-откидных) с площадью проема до 2 м2 двухстворчатых |  |  | 4: 100 м2; 7: 0,10164 | [6 empty] | Установка в жилых и общественных зданиях оконных блоков из ПВХ профилей: поворотных (откидных, поворотно-откидных) с площадью проема до 2 м2 двухстворчатых
|  | Объем=(1,21*1,4*6) / 100 | [18 empty] | Объем=(1,21*1,4*6) / 100
| 1 | ОТ |  |  | 8: 1639.19; 10: 166.61; 11: 51,53; 12: 8585 | [8 empty] | ОТ
| 2 | ЭМ |  |  | 8: 270.55; 10: 27.5; 11: 13,1; 12: 360 | [8 empty] | ЭМ
| 3 | в т.ч. ОТм |  |  | 8: 61.81; 10: 6.28; 11: 51,53; 12: 324 | [8 empty] | в т.ч. ОТм
| 4 | М |  |  | 8: 8164.54; 10: 829.84; 11: 7,99; 12: 6630 | [8 empty] | М
| 11.3.02.03 | Блоки оконные пластиковые |  |  | 4: м2; 5: 100; 7: 10,164 | [9 empty] | Блоки оконные пластиковые
|  | ЗТ |  |  | 4: чел.-ч; 5: 187,55; 7: 19,062582 | [10 empty] | ЗТ
|  | ЗТм |  |  | 4: чел.-ч; 5: 5,04; 7: 0,5122656 | [10 empty] | ЗТм
|  | Итого по расценке |  |  | 8: 10074.28; 10: 1023.95 | [11 empty] | Итого по расценке
|  | ФОТ |  |  | 10: 172.89; 12: 8909 | [10 empty] | ФОТ
| Приказ № 812/пр от 21.12.2020 Прил. п.10 | НР Деревянные конструкции |  |  | 4: %; 5: 113; 7: 113; 10: 195.37; 12: 10067 | [10 empty] | НР Деревянные конструкции
| Приказ № 774/пр от 11.12.2020 Прил. п.10 | СП Деревянные конструкции |  |  | 4: %; 5: 55; 7: 55; 10: 95.09; 12: 4900 | [10 empty] | СП Деревянные конструкции
|  | Всего по позиции |  |  | 10: 1314.41; 12: 30542 | [12 empty] | Всего по позиции
214 | ФССЦ-11.3.02.01-0031 | Блок оконный пластиковый: двустворчатый, с глухой и поворотной створкой, двухкамерным стеклопакетом (32 мм), площадью до 2 м2 |  |  | м2 |  |  | 10,164 | 3061.85 |  | 31120.64 | 7,99 | 248654 | [6 empty] | Блок оконный пластиковый: двустворчатый, с глухой и поворотной створкой, двухкамерным стеклопакетом (32 мм), площадью до 2 м2
(Деревянные конструкции)
ОК-6, ОК-7, ОК-8, ОК-9 | [18 empty] | ОК-6, ОК-7, ОК-8, ОК-9
215 | ФЕР10-01-047-03 | Установка блоков из ПВХ в наружных и внутренних дверных проемах: балконных в каменных стенах |  |  | 4: 100 м2; 7: 0,7172 | [6 empty] | Установка блоков из ПВХ в наружных и внутренних дверных проемах: балконных в каменных стенах
|  | Объем=((2,2*1,1*2)+(2,2*0,8*(19+19))) / 100 | [18 empty] | Объем=((2,2*1,1*2)+(2,2*0,8*(19+19))) / 100
| 1 | ОТ |  |  | 8: 1923.15; 10: 1379.28; 11: 51,53; 12: 71074 | [8 empty] | ОТ
| 2 | ЭМ |  |  | 8: 286.47; 10: 205.46; 11: 13,1; 12: 2692 | [8 empty] | ЭМ
| 3 | в т.ч. ОТм |  |  | 8: 63.82; 10: 45.77; 11: 51,53; 12: 2359 | [8 empty] | в т.ч. ОТм
| 4 | М |  |  | 8: 9982.34; 10: 7159.33; 11: 7,99; 12: 57203 | [8 empty] | М
| 11.3.01.03 | Двери балконные из поливинилхлоридных профилей |  |  | 4: м2; 5: 100; 7: 71,72 | [9 empty] | Двери балконные из поливинилхлоридных профилей
|  | ЗТ |  |  | 4: чел.-ч; 5: 220,04; 7: 157,812688 | [10 empty] | ЗТ
|  | ЗТм |  |  | 4: чел.-ч; 5: 5,23; 7: 3,750956 | [10 empty] | ЗТм
|  | Итого по расценке |  |  | 8: 12191.96; 10: 8744.07 | [11 empty] | Итого по расценке
|  | ФОТ |  |  | 10: 1425.05; 12: 73433 | [10 empty] | ФОТ
| Приказ № 812/пр от 21.12.2020 Прил. п.10 | НР Деревянные конструкции |  |  | 4: %; 5: 113; 7: 113; 10: 1610.31; 12: 82979 | [10 empty] | НР Деревянные конструкции
| Приказ № 774/пр от 11.12.2020 Прил. п.10 | СП Деревянные конструкции |  |  | 4: %; 5: 55; 7: 55; 10: 783.78; 12: 40388 | [10 empty] | СП Деревянные конструкции
|  | Всего по позиции |  |  | 10: 11138.16; 12: 254336 | [12 empty] | Всего по позиции
216 | ФССЦ-11.3.01.03-0007 | Блок дверной балконный из ПВХ-профилей, поворотный, с двухкамерным стеклопакетом 32 мм, площадь более 1,5 м2 |  |  | м2 |  |  | 4,84 | 1004.79 |  | 4863.18 | 7,99 | 38857 | [6 empty] | Блок дверной балконный из ПВХ-профилей, поворотный, с двухкамерным стеклопакетом 32 мм, площадь более 1,5 м2
(Деревянные конструкции)
|  | Объем=2,2*1,1*2 | [18 empty] | Объем=2,2*1,1*2
217 | ФССЦ-11.3.01.03-0007 | Блок дверной балконный из ПВХ-профилей, поворотный, с двухкамерным стеклопакетом 32 мм, площадь более 1,5 м2 |  |  | м2 |  |  | 66,88 | 1004.79 |  | 67200.36 | 7,99 | 536931 | [6 empty] | Блок дверной балконный из ПВХ-профилей, поворотный, с двухкамерным стеклопакетом 32 мм, площадь более 1,5 м2
(Деревянные конструкции)
|  | Объем=2,2*0,8*(19+19) | [18 empty] | Объем=2,2*0,8*(19+19)
218 | ФЕР10-01-034-05 | Установка в жилых и общественных зданиях оконных блоков из ПВХ профилей: поворотных (откидных, поворотно-откидных) с площадью проема до 2 м2 двухстворчатых |  |  | 4: 100 м2; 7: 0,7448 | [6 empty] | Установка в жилых и общественных зданиях оконных блоков из ПВХ профилей: поворотных (откидных, поворотно-откидных) с площадью проема до 2 м2 двухстворчатых
|  | Объем=(1,4*1,4*(19+19)) / 100 | [18 empty] | Объем=(1,4*1,4*(19+19)) / 100
| 1 | ОТ |  |  | 8: 1639.19; 10: 1220.87; 11: 51,53; 12: 62911 | [8 empty] | ОТ
| 2 | ЭМ |  |  | 8: 270.55; 10: 201.51; 11: 13,1; 12: 2640 | [8 empty] | ЭМ
| 3 | в т.ч. ОТм |  |  | 8: 61.81; 10: 46.04; 11: 51,53; 12: 2372 | [8 empty] | в т.ч. ОТм
| 4 | М |  |  | 8: 8164.54; 10: 6080.95; 11: 7,99; 12: 48587 | [8 empty] | М
| 11.3.02.03 | Блоки оконные пластиковые |  |  | 4: м2; 5: 100; 7: 74,48 | [9 empty] | Блоки оконные пластиковые
|  | ЗТ |  |  | 4: чел.-ч; 5: 187,55; 7: 139,68724 | [10 empty] | ЗТ
|  | ЗТм |  |  | 4: чел.-ч; 5: 5,04; 7: 3,753792 | [10 empty] | ЗТм
|  | Итого по расценке |  |  | 8: 10074.28; 10: 7503.33 | [11 empty] | Итого по расценке
|  | ФОТ |  |  | 10: 1266.91; 12: 65283 | [10 empty] | ФОТ
| Приказ № 812/пр от 21.12.2020 Прил. п.10 | НР Деревянные конструкции |  |  | 4: %; 5: 113; 7: 113; 10: 1431.61; 12: 73770 | [10 empty] | НР Деревянные конструкции
| Приказ № 774/пр от 11.12.2020 Прил. п.10 | СП Деревянные конструкции |  |  | 4: %; 5: 55; 7: 55; 10: 696.8; 12: 35906 | [10 empty] | СП Деревянные конструкции
|  | Всего по позиции |  |  | 10: 9631.74; 12: 223814 | [12 empty] | Всего по позиции
219 | ФССЦ-11.3.02.01-0031 | Блок оконный пластиковый: двустворчатый, с глухой и поворотной створкой, двухкамерным стеклопакетом (32 мм), площадью до 2 м2 |  |  | м2 |  |  | 74,48 | 3061.85 |  | 228046.59 | 7,99 | 1822092 | [6 empty] | Блок оконный пластиковый: двустворчатый, с глухой и поворотной створкой, двухкамерным стеклопакетом (32 мм), площадью до 2 м2
(Деревянные конструкции)
220 | ФЕР10-01-034-03 | Установка в жилых и общественных зданиях оконных блоков из ПВХ профилей: поворотных (откидных, поворотно-откидных) с площадью проема до 2 м2 одностворчатых |  |  | 4: 100 м2; 7: 0,014 | [6 empty] | Установка в жилых и общественных зданиях оконных блоков из ПВХ профилей: поворотных (откидных, поворотно-откидных) с площадью проема до 2 м2 одностворчатых
|  | Объем=(0,5*1,4*2) / 100 | [18 empty] | Объем=(0,5*1,4*2) / 100
| 1 | ОТ |  |  | 8: 1871.15; 10: 26.2; 11: 51,53; 12: 1350 | [8 empty] | ОТ
| 2 | ЭМ |  |  | 8: 270.55; 10: 3.79; 11: 13,1; 12: 50 | [8 empty] | ЭМ
| 3 | в т.ч. ОТм |  |  | 8: 61.81; 10: 0.87; 11: 51,53; 12: 45 | [8 empty] | в т.ч. ОТм
| 4 | М |  |  | 8: 9915.25; 10: 138.81; 11: 7,99; 12: 1109 | [8 empty] | М
| 11.3.02.03 | Блоки оконные пластиковые |  |  | 4: м2; 5: 100; 7: 1,4 | [9 empty] | Блоки оконные пластиковые
|  | ЗТ |  |  | 4: чел.-ч; 5: 214,09; 7: 2,99726 | [10 empty] | ЗТ
|  | ЗТм |  |  | 4: чел.-ч; 5: 5,04; 7: 0,07056 | [10 empty] | ЗТм
|  | Итого по расценке |  |  | 8: 12056.95; 10: 168.8 | [11 empty] | Итого по расценке
|  | ФОТ |  |  | 10: 27.07; 12: 1395 | [10 empty] | ФОТ
| Приказ № 812/пр от 21.12.2020 Прил. п.10 | НР Деревянные конструкции |  |  | 4: %; 5: 113; 7: 113; 10: 30.59; 12: 1576 | [10 empty] | НР Деревянные конструкции
| Приказ № 774/пр от 11.12.2020 Прил. п.10 | СП Деревянные конструкции |  |  | 4: %; 5: 55; 7: 55; 10: 14.89; 12: 767 | [10 empty] | СП Деревянные конструкции
|  | Всего по позиции |  |  | 10: 214.28; 12: 4852 | [12 empty] | Всего по позиции
221 | ФССЦ-11.3.02.02-0013 | Блок оконный из ПВХ-профилей, одностворчатый, с поворотно-откидной створкой, двухкамерным стеклопакетом (32 мм), площадью до 1,5 м2 |  |  | м2 |  |  | 1,4 | 3571.45 |  | 5000.03 | 7,99 | 39950 | [6 empty] | Блок оконный из ПВХ-профилей, одностворчатый, с поворотно-откидной створкой, двухкамерным стеклопакетом (32 мм), площадью до 1,5 м2
(Деревянные конструкции)
ОК-10, ОК-11 | [18 empty] | ОК-10, ОК-11
222 | ФЕР10-01-034-05 | Установка в жилых и общественных зданиях оконных блоков из ПВХ профилей: поворотных (откидных, поворотно-откидных) с площадью проема до 2 м2 двухстворчатых |  |  | 4: 100 м2; 7: 0,33936 | [6 empty] | Установка в жилых и общественных зданиях оконных блоков из ПВХ профилей: поворотных (откидных, поворотно-откидных) с площадью проема до 2 м2 двухстворчатых
|  | Объем=(1,010*1,4*24) / 100 | [18 empty] | Объем=(1,010*1,4*24) / 100
| 1 | ОТ |  |  | 8: 1639.19; 10: 556.28; 11: 51,53; 12: 28665 | [8 empty] | ОТ
| 2 | ЭМ |  |  | 8: 270.55; 10: 91.81; 11: 13,1; 12: 1203 | [8 empty] | ЭМ
| 3 | в т.ч. ОТм |  |  | 8: 61.81; 10: 20.98; 11: 51,53; 12: 1081 | [8 empty] | в т.ч. ОТм
| 4 | М |  |  | 8: 8164.54; 10: 2770.72; 11: 7,99; 12: 22138 | [8 empty] | М
| 11.3.02.03 | Блоки оконные пластиковые |  |  | 4: м2; 5: 100; 7: 33,936 | [9 empty] | Блоки оконные пластиковые
|  | ЗТ |  |  | 4: чел.-ч; 5: 187,55; 7: 63,646968 | [10 empty] | ЗТ
|  | ЗТм |  |  | 4: чел.-ч; 5: 5,04; 7: 1,7103744 | [10 empty] | ЗТм
|  | Итого по расценке |  |  | 8: 10074.28; 10: 3418.81 | [11 empty] | Итого по расценке
|  | ФОТ |  |  | 10: 577.26; 12: 29746 | [10 empty] | ФОТ
| Приказ № 812/пр от 21.12.2020 Прил. п.10 | НР Деревянные конструкции |  |  | 4: %; 5: 113; 7: 113; 10: 652.3; 12: 33613 | [10 empty] | НР Деревянные конструкции
| Приказ № 774/пр от 11.12.2020 Прил. п.10 | СП Деревянные конструкции |  |  | 4: %; 5: 55; 7: 55; 10: 317.49; 12: 16360 | [10 empty] | СП Деревянные конструкции
|  | Всего по позиции |  |  | 10: 4388.6; 12: 101979 | [12 empty] | Всего по позиции
223 | ФССЦ-11.3.02.01-0031 | Блок оконный пластиковый: двустворчатый, с глухой и поворотной створкой, двухкамерным стеклопакетом (32 мм), площадью до 2 м2 |  |  | м2 |  |  | 33,936 | 3061.85 |  | 103906.94 | 7,99 | 830216 | [6 empty] | Блок оконный пластиковый: двустворчатый, с глухой и поворотной створкой, двухкамерным стеклопакетом (32 мм), площадью до 2 м2
(Деревянные конструкции)
ОК-12, ОК-13 | [18 empty] | ОК-12, ОК-13
224 | ФЕР10-01-034-03 | Установка в жилых и общественных зданиях оконных блоков из ПВХ профилей: поворотных (откидных, поворотно-откидных) с площадью проема до 2 м2 одностворчатых |  |  | 4: 100 м2; 7: 0,05964 | [6 empty] | Установка в жилых и общественных зданиях оконных блоков из ПВХ профилей: поворотных (откидных, поворотно-откидных) с площадью проема до 2 м2 одностворчатых
|  | Объем=(1,4*0,71*6) / 100 | [18 empty] | Объем=(1,4*0,71*6) / 100
| 1 | ОТ |  |  | 8: 1871.15; 10: 111.6; 11: 51,53; 12: 5751 | [8 empty] | ОТ
| 2 | ЭМ |  |  | 8: 270.55; 10: 16.14; 11: 13,1; 12: 211 | [8 empty] | ЭМ
| 3 | в т.ч. ОТм |  |  | 8: 61.81; 10: 3.69; 11: 51,53; 12: 190 | [8 empty] | в т.ч. ОТм
| 4 | М |  |  | 8: 9915.25; 10: 591.35; 11: 7,99; 12: 4725 | [8 empty] | М
| 11.3.02.03 | Блоки оконные пластиковые |  |  | 4: м2; 5: 100; 7: 5,964 | [9 empty] | Блоки оконные пластиковые
|  | ЗТ |  |  | 4: чел.-ч; 5: 214,09; 7: 12,7683276 | [10 empty] | ЗТ
|  | ЗТм |  |  | 4: чел.-ч; 5: 5,04; 7: 0,3005856 | [10 empty] | ЗТм
|  | Итого по расценке |  |  | 8: 12056.95; 10: 719.09 | [11 empty] | Итого по расценке
|  | ФОТ |  |  | 10: 115.29; 12: 5941 | [10 empty] | ФОТ
| Приказ № 812/пр от 21.12.2020 Прил. п.10 | НР Деревянные конструкции |  |  | 4: %; 5: 113; 7: 113; 10: 130.28; 12: 6713 | [10 empty] | НР Деревянные конструкции
| Приказ № 774/пр от 11.12.2020 Прил. п.10 | СП Деревянные конструкции |  |  | 4: %; 5: 55; 7: 55; 10: 63.41; 12: 3268 | [10 empty] | СП Деревянные конструкции
|  | Всего по позиции |  |  | 10: 912.78; 12: 20668 | [12 empty] | Всего по позиции
225 | ФССЦ-11.3.02.02-0013 | Блок оконный из ПВХ-профилей, одностворчатый, с поворотно-откидной створкой, двухкамерным стеклопакетом (32 мм), площадью до 1,5 м2 |  |  | м2 |  |  | 5,964 | 3571.45 |  | 21300.13 | 7,99 | 170188 | [6 empty] | Блок оконный из ПВХ-профилей, одностворчатый, с поворотно-откидной створкой, двухкамерным стеклопакетом (32 мм), площадью до 1,5 м2
(Деревянные конструкции)
ВР-1 | [18 empty] | ВР-1
226 | ФЕР10-01-028-02 | Установка в каменных стенах промышленных зданий блоков оконных с одинарными и спаренными переплетами площадью проема: до 10 м2 |  |  | 4: 100 м2; 7: 0,15444 | [6 empty] | Установка в каменных стенах промышленных зданий блоков оконных с одинарными и спаренными переплетами площадью проема: до 10 м2
|  | Объем=(1,3*5,94*2) / 100 | [18 empty] | Объем=(1,3*5,94*2) / 100
| 1 | ОТ |  |  | 8: 747.48; 10: 115.44; 11: 51,53; 12: 5949 | [8 empty] | ОТ
| 2 | ЭМ |  |  | 8: 308.11; 10: 47.58; 11: 13,1; 12: 623 | [8 empty] | ЭМ
| 3 | в т.ч. ОТм |  |  | 8: 44.5; 10: 6.87; 11: 51,53; 12: 354 | [8 empty] | в т.ч. ОТм
| 4 | М |  |  | 8: 1680.33; 10: 259.51; 11: 7,99; 12: 2073 | [8 empty] | М
| 08.1.02.11 | Закрепы металлические |  |  | 4: кг; 5: 9; 7: 1,38996 | [9 empty] | Закрепы металлические
| 11.1.01.10 | Наличники |  |  | 4: м; 5: 283; 7: 43,70652 | [9 empty] | Наличники
| 11.2.07.05 | Блоки оконные |  |  | 4: м2; 5: 100; 7: 15,444 | [9 empty] | Блоки оконные
|  | ЗТ |  |  | 4: чел.-ч; 5: 89,95; 7: 13,891878 | [10 empty] | ЗТ
|  | ЗТм |  |  | 4: чел.-ч; 5: 3,6; 7: 0,555984 | [10 empty] | ЗТм
|  | Итого по расценке |  |  | 8: 2735.92; 10: 422.53 | [11 empty] | Итого по расценке
|  | ФОТ |  |  | 10: 122.31; 12: 6303 | [10 empty] | ФОТ
| Приказ № 812/пр от 21.12.2020 Прил. п.10 | НР Деревянные конструкции |  |  | 4: %; 5: 113; 7: 113; 10: 138.21; 12: 7122 | [10 empty] | НР Деревянные конструкции
| Приказ № 774/пр от 11.12.2020 Прил. п.10 | СП Деревянные конструкции |  |  | 4: %; 5: 55; 7: 55; 10: 67.27; 12: 3467 | [10 empty] | СП Деревянные конструкции
|  | Всего по позиции |  |  | 10: 628.01; 12: 19234 | [12 empty] | Всего по позиции
227 | ФССЦ-09.1.01.01-0005 | Витражи для общественных, производственных и жилых зданий одинарные из алюминиевого комбинированного профиля одинарной конструкции с однокамерным стеклопакетом |  |  | м2 |  |  | 15,444 | 837.76 |  | 12938.37 | 7,99 | 103378 | [6 empty] | Витражи для общественных, производственных и жилых зданий одинарные из алюминиевого комбинированного профиля одинарной конструкции с однокамерным стеклопакетом
(Строительные металлические конструкции)
|  | Объем=1,3*5,94*2 | [18 empty] | Объем=1,3*5,94*2
ВР-2, | [18 empty] | ВР-2,
228 | ФЕР10-01-028-02 | Установка в каменных стенах промышленных зданий блоков оконных с одинарными и спаренными переплетами площадью проема: до 10 м2 |  |  | 4: 100 м2; 7: 0,06045 | [6 empty] | Установка в каменных стенах промышленных зданий блоков оконных с одинарными и спаренными переплетами площадью проема: до 10 м2
|  | Объем=(1,3*4,65) / 100 | [18 empty] | Объем=(1,3*4,65) / 100
| 1 | ОТ |  |  | 8: 747.48; 10: 45.19; 11: 51,53; 12: 2329 | [8 empty] | ОТ
| 2 | ЭМ |  |  | 8: 308.11; 10: 18.63; 11: 13,1; 12: 244 | [8 empty] | ЭМ
| 3 | в т.ч. ОТм |  |  | 8: 44.5; 10: 2.69; 11: 51,53; 12: 139 | [8 empty] | в т.ч. ОТм
| 4 | М |  |  | 8: 1680.33; 10: 101.58; 11: 7,99; 12: 812 | [8 empty] | М
| 08.1.02.11 | Закрепы металлические |  |  | 4: кг; 5: 9; 7: 0,54405 | [9 empty] | Закрепы металлические
| 11.1.01.10 | Наличники |  |  | 4: м; 5: 283; 7: 17,10735 | [9 empty] | Наличники
| 11.2.07.05 | Блоки оконные |  |  | 4: м2; 5: 100; 7: 6,045 | [9 empty] | Блоки оконные
|  | ЗТ |  |  | 4: чел.-ч; 5: 89,95; 7: 5,4374775 | [10 empty] | ЗТ
|  | ЗТм |  |  | 4: чел.-ч; 5: 3,6; 7: 0,21762 | [10 empty] | ЗТм
|  | Итого по расценке |  |  | 8: 2735.92; 10: 165.4 | [11 empty] | Итого по расценке
|  | ФОТ |  |  | 10: 47.88; 12: 2468 | [10 empty] | ФОТ
| Приказ № 812/пр от 21.12.2020 Прил. п.10 | НР Деревянные конструкции |  |  | 4: %; 5: 113; 7: 113; 10: 54.1; 12: 2789 | [10 empty] | НР Деревянные конструкции
| Приказ № 774/пр от 11.12.2020 Прил. п.10 | СП Деревянные конструкции |  |  | 4: %; 5: 55; 7: 55; 10: 26.33; 12: 1357 | [10 empty] | СП Деревянные конструкции
|  | Всего по позиции |  |  | 10: 245.83; 12: 7531 | [12 empty] | Всего по позиции
229 | ФССЦ-09.1.01.01-0005 | Витражи для общественных, производственных и жилых зданий одинарные из алюминиевого комбинированного профиля одинарной конструкции с однокамерным стеклопакетом |  |  | м2 |  |  | 6,045 | 837.76 |  | 5064.26 | 7,99 | 40463 | [6 empty] | Витражи для общественных, производственных и жилых зданий одинарные из алюминиевого комбинированного профиля одинарной конструкции с однокамерным стеклопакетом
(Строительные металлические конструкции)
|  | Объем=1,3*4,65 | [18 empty] | Объем=1,3*4,65
ВР-3 | [18 empty] | ВР-3
230 | ФЕР10-01-028-02 | Установка в каменных стенах промышленных зданий блоков оконных с одинарными и спаренными переплетами площадью проема: до 10 м2 |  |  | 4: 100 м2; 7: 0,06045 | [6 empty] | Установка в каменных стенах промышленных зданий блоков оконных с одинарными и спаренными переплетами площадью проема: до 10 м2
|  | Объем=(1,3*4,65) / 100 | [18 empty] | Объем=(1,3*4,65) / 100
| 1 | ОТ |  |  | 8: 747.48; 10: 45.19; 11: 51,53; 12: 2329 | [8 empty] | ОТ
| 2 | ЭМ |  |  | 8: 308.11; 10: 18.63; 11: 13,1; 12: 244 | [8 empty] | ЭМ
| 3 | в т.ч. ОТм |  |  | 8: 44.5; 10: 2.69; 11: 51,53; 12: 139 | [8 empty] | в т.ч. ОТм
| 4 | М |  |  | 8: 1680.33; 10: 101.58; 11: 7,99; 12: 812 | [8 empty] | М
| 08.1.02.11 | Закрепы металлические |  |  | 4: кг; 5: 9; 7: 0,54405 | [9 empty] | Закрепы металлические
| 11.1.01.10 | Наличники |  |  | 4: м; 5: 283; 7: 17,10735 | [9 empty] | Наличники
| 11.2.07.05 | Блоки оконные |  |  | 4: м2; 5: 100; 7: 6,045 | [9 empty] | Блоки оконные
|  | ЗТ |  |  | 4: чел.-ч; 5: 89,95; 7: 5,4374775 | [10 empty] | ЗТ
|  | ЗТм |  |  | 4: чел.-ч; 5: 3,6; 7: 0,21762 | [10 empty] | ЗТм
|  | Итого по расценке |  |  | 8: 2735.92; 10: 165.4 | [11 empty] | Итого по расценке
|  | ФОТ |  |  | 10: 47.88; 12: 2468 | [10 empty] | ФОТ
| Приказ № 812/пр от 21.12.2020 Прил. п.10 | НР Деревянные конструкции |  |  | 4: %; 5: 113; 7: 113; 10: 54.1; 12: 2789 | [10 empty] | НР Деревянные конструкции
| Приказ № 774/пр от 11.12.2020 Прил. п.10 | СП Деревянные конструкции |  |  | 4: %; 5: 55; 7: 55; 10: 26.33; 12: 1357 | [10 empty] | СП Деревянные конструкции
|  | Всего по позиции |  |  | 10: 245.83; 12: 7531 | [12 empty] | Всего по позиции
231 | ФССЦ-09.1.01.01-0005 | Витражи для общественных, производственных и жилых зданий одинарные из алюминиевого комбинированного профиля одинарной конструкции с однокамерным стеклопакетом |  |  | м2 |  |  | 6,045 | 837.76 |  | 5064.26 | 7,99 | 40463 | [6 empty] | Витражи для общественных, производственных и жилых зданий одинарные из алюминиевого комбинированного профиля одинарной конструкции с однокамерным стеклопакетом
(Строительные металлические конструкции)
|  | Объем=1,3*4,65 | [18 empty] | Объем=1,3*4,65
ВР-4 | [18 empty] | ВР-4
232 | ФЕР10-01-028-02 | Установка в каменных стенах промышленных зданий блоков оконных с одинарными и спаренными переплетами площадью проема: до 10 м2 |  |  | 4: 100 м2; 7: 0,05876 | [6 empty] | Установка в каменных стенах промышленных зданий блоков оконных с одинарными и спаренными переплетами площадью проема: до 10 м2
|  | Объем=(1,3*4,52) / 100 | [18 empty] | Объем=(1,3*4,52) / 100
| 1 | ОТ |  |  | 8: 747.48; 10: 43.92; 11: 51,53; 12: 2263 | [8 empty] | ОТ
| 2 | ЭМ |  |  | 8: 308.11; 10: 18.1; 11: 13,1; 12: 237 | [8 empty] | ЭМ
| 3 | в т.ч. ОТм |  |  | 8: 44.5; 10: 2.61; 11: 51,53; 12: 134 | [8 empty] | в т.ч. ОТм
| 4 | М |  |  | 8: 1680.33; 10: 98.74; 11: 7,99; 12: 789 | [8 empty] | М
| 08.1.02.11 | Закрепы металлические |  |  | 4: кг; 5: 9; 7: 0,52884 | [9 empty] | Закрепы металлические
| 11.1.01.10 | Наличники |  |  | 4: м; 5: 283; 7: 16,62908 | [9 empty] | Наличники
| 11.2.07.05 | Блоки оконные |  |  | 4: м2; 5: 100; 7: 5,876 | [9 empty] | Блоки оконные
|  | ЗТ |  |  | 4: чел.-ч; 5: 89,95; 7: 5,285462 | [10 empty] | ЗТ
|  | ЗТм |  |  | 4: чел.-ч; 5: 3,6; 7: 0,211536 | [10 empty] | ЗТм
|  | Итого по расценке |  |  | 8: 2735.92; 10: 160.76 | [11 empty] | Итого по расценке
|  | ФОТ |  |  | 10: 46.53; 12: 2397 | [10 empty] | ФОТ
| Приказ № 812/пр от 21.12.2020 Прил. п.10 | НР Деревянные конструкции |  |  | 4: %; 5: 113; 7: 113; 10: 52.58; 12: 2709 | [10 empty] | НР Деревянные конструкции
| Приказ № 774/пр от 11.12.2020 Прил. п.10 | СП Деревянные конструкции |  |  | 4: %; 5: 55; 7: 55; 10: 25.59; 12: 1318 | [10 empty] | СП Деревянные конструкции
|  | Всего по позиции |  |  | 10: 238.93; 12: 7316 | [12 empty] | Всего по позиции
233 | ФССЦ-09.1.01.01-0005 | Витражи для общественных, производственных и жилых зданий одинарные из алюминиевого комбинированного профиля одинарной конструкции с однокамерным стеклопакетом |  |  | м2 |  |  | 5,876 | 837.76 |  | 4922.68 | 7,99 | 39332 | [6 empty] | Витражи для общественных, производственных и жилых зданий одинарные из алюминиевого комбинированного профиля одинарной конструкции с однокамерным стеклопакетом
(Строительные металлические конструкции)
|  | Объем=1,3*4,52 | [18 empty] | Объем=1,3*4,52
ВР-5 | [18 empty] | ВР-5
234 | ФЕР10-01-028-02 | Установка в каменных стенах промышленных зданий блоков оконных с одинарными и спаренными переплетами площадью проема: до 10 м2 |  |  | 4: 100 м2; 7: 0,05876 | [6 empty] | Установка в каменных стенах промышленных зданий блоков оконных с одинарными и спаренными переплетами площадью проема: до 10 м2
|  | Объем=(1,3*4,52) / 100 | [18 empty] | Объем=(1,3*4,52) / 100
| 1 | ОТ |  |  | 8: 747.48; 10: 43.92; 11: 51,53; 12: 2263 | [8 empty] | ОТ
| 2 | ЭМ |  |  | 8: 308.11; 10: 18.1; 11: 13,1; 12: 237 | [8 empty] | ЭМ
| 3 | в т.ч. ОТм |  |  | 8: 44.5; 10: 2.61; 11: 51,53; 12: 134 | [8 empty] | в т.ч. ОТм
| 4 | М |  |  | 8: 1680.33; 10: 98.74; 11: 7,99; 12: 789 | [8 empty] | М
| 08.1.02.11 | Закрепы металлические |  |  | 4: кг; 5: 9; 7: 0,52884 | [9 empty] | Закрепы металлические
| 11.1.01.10 | Наличники |  |  | 4: м; 5: 283; 7: 16,62908 | [9 empty] | Наличники
| 11.2.07.05 | Блоки оконные |  |  | 4: м2; 5: 100; 7: 5,876 | [9 empty] | Блоки оконные
|  | ЗТ |  |  | 4: чел.-ч; 5: 89,95; 7: 5,285462 | [10 empty] | ЗТ
|  | ЗТм |  |  | 4: чел.-ч; 5: 3,6; 7: 0,211536 | [10 empty] | ЗТм
|  | Итого по расценке |  |  | 8: 2735.92; 10: 160.76 | [11 empty] | Итого по расценке
|  | ФОТ |  |  | 10: 46.53; 12: 2397 | [10 empty] | ФОТ
| Приказ № 812/пр от 21.12.2020 Прил. п.10 | НР Деревянные конструкции |  |  | 4: %; 5: 113; 7: 113; 10: 52.58; 12: 2709 | [10 empty] | НР Деревянные конструкции
| Приказ № 774/пр от 11.12.2020 Прил. п.10 | СП Деревянные конструкции |  |  | 4: %; 5: 55; 7: 55; 10: 25.59; 12: 1318 | [10 empty] | СП Деревянные конструкции
|  | Всего по позиции |  |  | 10: 238.93; 12: 7316 | [12 empty] | Всего по позиции
235 | ФССЦ-09.1.01.01-0005 | Витражи для общественных, производственных и жилых зданий одинарные из алюминиевого комбинированного профиля одинарной конструкции с однокамерным стеклопакетом |  |  | м2 |  |  | 5,876 | 837.76 |  | 4922.68 | 7,99 | 39332 | [6 empty] | Витражи для общественных, производственных и жилых зданий одинарные из алюминиевого комбинированного профиля одинарной конструкции с однокамерным стеклопакетом
(Строительные металлические конструкции)
|  | Объем=1,3*4,52 | [18 empty] | Объем=1,3*4,52
ВР-6 | [18 empty] | ВР-6
236 | ФЕР10-01-028-02 | Установка в каменных стенах промышленных зданий блоков оконных с одинарными и спаренными переплетами площадью проема: до 10 м2 |  |  | 4: 100 м2; 7: 0,05746 | [6 empty] | Установка в каменных стенах промышленных зданий блоков оконных с одинарными и спаренными переплетами площадью проема: до 10 м2
|  | Объем=(1,3*4,42) / 100 | [18 empty] | Объем=(1,3*4,42) / 100
| 1 | ОТ |  |  | 8: 747.48; 10: 42.95; 11: 51,53; 12: 2213 | [8 empty] | ОТ
| 2 | ЭМ |  |  | 8: 308.11; 10: 17.7; 11: 13,1; 12: 232 | [8 empty] | ЭМ
| 3 | в т.ч. ОТм |  |  | 8: 44.5; 10: 2.56; 11: 51,53; 12: 132 | [8 empty] | в т.ч. ОТм
| 4 | М |  |  | 8: 1680.33; 10: 96.55; 11: 7,99; 12: 771 | [8 empty] | М
| 08.1.02.11 | Закрепы металлические |  |  | 4: кг; 5: 9; 7: 0,51714 | [9 empty] | Закрепы металлические
| 11.1.01.10 | Наличники |  |  | 4: м; 5: 283; 7: 16,26118 | [9 empty] | Наличники
| 11.2.07.05 | Блоки оконные |  |  | 4: м2; 5: 100; 7: 5,746 | [9 empty] | Блоки оконные
|  | ЗТ |  |  | 4: чел.-ч; 5: 89,95; 7: 5,168527 | [10 empty] | ЗТ
|  | ЗТм |  |  | 4: чел.-ч; 5: 3,6; 7: 0,206856 | [10 empty] | ЗТм
|  | Итого по расценке |  |  | 8: 2735.92; 10: 157.2 | [11 empty] | Итого по расценке
|  | ФОТ |  |  | 10: 45.51; 12: 2345 | [10 empty] | ФОТ
| Приказ № 812/пр от 21.12.2020 Прил. п.10 | НР Деревянные конструкции |  |  | 4: %; 5: 113; 7: 113; 10: 51.43; 12: 2650 | [10 empty] | НР Деревянные конструкции
| Приказ № 774/пр от 11.12.2020 Прил. п.10 | СП Деревянные конструкции |  |  | 4: %; 5: 55; 7: 55; 10: 25.03; 12: 1290 | [10 empty] | СП Деревянные конструкции
|  | Всего по позиции |  |  | 10: 233.66; 12: 7156 | [12 empty] | Всего по позиции
237 | ФССЦ-09.1.01.01-0005 | Витражи для общественных, производственных и жилых зданий одинарные из алюминиевого комбинированного профиля одинарной конструкции с однокамерным стеклопакетом |  |  | м2 |  |  | 5,746 | 837.76 |  | 4813.77 | 7,99 | 38462 | [6 empty] | Витражи для общественных, производственных и жилых зданий одинарные из алюминиевого комбинированного профиля одинарной конструкции с однокамерным стеклопакетом
(Строительные металлические конструкции)
|  | Объем=1,3*4,42 | [18 empty] | Объем=1,3*4,42
ВР-7 | [18 empty] | ВР-7
238 | ФЕР10-01-028-02 | Установка в каменных стенах промышленных зданий блоков оконных с одинарными и спаренными переплетами площадью проема: до 10 м2 |  |  | 4: 100 м2; 7: 0,05746 | [6 empty] | Установка в каменных стенах промышленных зданий блоков оконных с одинарными и спаренными переплетами площадью проема: до 10 м2
|  | Объем=(1,3*4,42) / 100 | [18 empty] | Объем=(1,3*4,42) / 100
| 1 | ОТ |  |  | 8: 747.48; 10: 42.95; 11: 51,53; 12: 2213 | [8 empty] | ОТ
| 2 | ЭМ |  |  | 8: 308.11; 10: 17.7; 11: 13,1; 12: 232 | [8 empty] | ЭМ
| 3 | в т.ч. ОТм |  |  | 8: 44.5; 10: 2.56; 11: 51,53; 12: 132 | [8 empty] | в т.ч. ОТм
| 4 | М |  |  | 8: 1680.33; 10: 96.55; 11: 7,99; 12: 771 | [8 empty] | М
| 08.1.02.11 | Закрепы металлические |  |  | 4: кг; 5: 9; 7: 0,51714 | [9 empty] | Закрепы металлические
| 11.1.01.10 | Наличники |  |  | 4: м; 5: 283; 7: 16,26118 | [9 empty] | Наличники
| 11.2.07.05 | Блоки оконные |  |  | 4: м2; 5: 100; 7: 5,746 | [9 empty] | Блоки оконные
|  | ЗТ |  |  | 4: чел.-ч; 5: 89,95; 7: 5,168527 | [10 empty] | ЗТ
|  | ЗТм |  |  | 4: чел.-ч; 5: 3,6; 7: 0,206856 | [10 empty] | ЗТм
|  | Итого по расценке |  |  | 8: 2735.92; 10: 157.2 | [11 empty] | Итого по расценке
|  | ФОТ |  |  | 10: 45.51; 12: 2345 | [10 empty] | ФОТ
| Приказ № 812/пр от 21.12.2020 Прил. п.10 | НР Деревянные конструкции |  |  | 4: %; 5: 113; 7: 113; 10: 51.43; 12: 2650 | [10 empty] | НР Деревянные конструкции
| Приказ № 774/пр от 11.12.2020 Прил. п.10 | СП Деревянные конструкции |  |  | 4: %; 5: 55; 7: 55; 10: 25.03; 12: 1290 | [10 empty] | СП Деревянные конструкции
|  | Всего по позиции |  |  | 10: 233.66; 12: 7156 | [12 empty] | Всего по позиции
239 | ФССЦ-09.1.01.01-0005 | Витражи для общественных, производственных и жилых зданий одинарные из алюминиевого комбинированного профиля одинарной конструкции с однокамерным стеклопакетом |  |  | м2 |  |  | 5,746 | 837.76 |  | 4813.77 | 7,99 | 38462 | [6 empty] | Витражи для общественных, производственных и жилых зданий одинарные из алюминиевого комбинированного профиля одинарной конструкции с однокамерным стеклопакетом
(Строительные металлические конструкции)
|  | Объем=1,3*4,42 | [18 empty] | Объем=1,3*4,42
ВР-8 | [18 empty] | ВР-8
240 | ФЕР10-01-028-02 | Установка в каменных стенах промышленных зданий блоков оконных с одинарными и спаренными переплетами площадью проема: до 10 м2 |  |  | 4: 100 м2; 7: 0,61256 | [6 empty] | Установка в каменных стенах промышленных зданий блоков оконных с одинарными и спаренными переплетами площадью проема: до 10 м2
|  | Объем=(1,3*5,89*8) / 100 | [18 empty] | Объем=(1,3*5,89*8) / 100
| 1 | ОТ |  |  | 8: 747.48; 10: 457.88; 11: 51,53; 12: 23595 | [8 empty] | ОТ
| 2 | ЭМ |  |  | 8: 308.11; 10: 188.74; 11: 13,1; 12: 2472 | [8 empty] | ЭМ
| 3 | в т.ч. ОТм |  |  | 8: 44.5; 10: 27.26; 11: 51,53; 12: 1405 | [8 empty] | в т.ч. ОТм
| 4 | М |  |  | 8: 1680.33; 10: 1029.3; 11: 7,99; 12: 8224 | [8 empty] | М
| 08.1.02.11 | Закрепы металлические |  |  | 4: кг; 5: 9; 7: 5,51304 | [9 empty] | Закрепы металлические
| 11.1.01.10 | Наличники |  |  | 4: м; 5: 283; 7: 173,35448 | [9 empty] | Наличники
| 11.2.07.05 | Блоки оконные |  |  | 4: м2; 5: 100; 7: 61,256 | [9 empty] | Блоки оконные
|  | ЗТ |  |  | 4: чел.-ч; 5: 89,95; 7: 55,099772 | [10 empty] | ЗТ
|  | ЗТм |  |  | 4: чел.-ч; 5: 3,6; 7: 2,205216 | [10 empty] | ЗТм
|  | Итого по расценке |  |  | 8: 2735.92; 10: 1675.92 | [11 empty] | Итого по расценке
|  | ФОТ |  |  | 10: 485.14; 12: 25000 | [10 empty] | ФОТ
| Приказ № 812/пр от 21.12.2020 Прил. п.10 | НР Деревянные конструкции |  |  | 4: %; 5: 113; 7: 113; 10: 548.21; 12: 28250 | [10 empty] | НР Деревянные конструкции
| Приказ № 774/пр от 11.12.2020 Прил. п.10 | СП Деревянные конструкции |  |  | 4: %; 5: 55; 7: 55; 10: 266.83; 12: 13750 | [10 empty] | СП Деревянные конструкции
|  | Всего по позиции |  |  | 10: 2490.96; 12: 76291 | [12 empty] | Всего по позиции
241 | ФССЦ-09.1.01.01-0005 | Витражи для общественных, производственных и жилых зданий одинарные из алюминиевого комбинированного профиля одинарной конструкции с однокамерным стеклопакетом |  |  | м2 |  |  | 61,256 | 837.76 |  | 51317.83 | 7,99 | 410029 | [6 empty] | Витражи для общественных, производственных и жилых зданий одинарные из алюминиевого комбинированного профиля одинарной конструкции с однокамерным стеклопакетом
(Строительные металлические конструкции)
|  | Объем=1,3*5,89*8 | [18 empty] | Объем=1,3*5,89*8
ВР-9 | [18 empty] | ВР-9
242 | ФЕР10-01-028-03 | Установка в каменных стенах промышленных зданий блоков оконных с одинарными и спаренными переплетами площадью проема: более 10 м2 |  |  | 4: 100 м2; 7: 0,891 | [6 empty] | Установка в каменных стенах промышленных зданий блоков оконных с одинарными и спаренными переплетами площадью проема: более 10 м2
|  | Объем=(2,5*5,94*6) / 100 | [18 empty] | Объем=(2,5*5,94*6) / 100
| 1 | ОТ |  |  | 8: 647.85; 10: 577.23; 11: 51,53; 12: 29745 | [8 empty] | ОТ
| 2 | ЭМ |  |  | 8: 306.3; 10: 272.91; 11: 13,1; 12: 3575 | [8 empty] | ЭМ
| 3 | в т.ч. ОТм |  |  | 8: 44.25; 10: 39.43; 11: 51,53; 12: 2032 | [8 empty] | в т.ч. ОТм
| 4 | М |  |  | 8: 1704.59; 10: 1518.79; 11: 7,99; 12: 12135 | [8 empty] | М
| 08.1.02.11 | Закрепы металлические |  |  | 4: кг; 5: 7,2; 7: 6,4152 | [9 empty] | Закрепы металлические
| 11.1.01.10 | Наличники |  |  | 4: м; 5: 220; 7: 196,02 | [9 empty] | Наличники
| 11.2.07.05 | Блоки оконные |  |  | 4: м2; 5: 100; 7: 89,1 | [9 empty] | Блоки оконные
|  | ЗТ |  |  | 4: чел.-ч; 5: 77,96; 7: 69,46236 | [10 empty] | ЗТ
|  | ЗТм |  |  | 4: чел.-ч; 5: 3,58; 7: 3,18978 | [10 empty] | ЗТм
|  | Итого по расценке |  |  | 8: 2658.74; 10: 2368.93 | [11 empty] | Итого по расценке
|  | ФОТ |  |  | 10: 616.66; 12: 31777 | [10 empty] | ФОТ
| Приказ № 812/пр от 21.12.2020 Прил. п.10 | НР Деревянные конструкции |  |  | 4: %; 5: 113; 7: 113; 10: 696.83; 12: 35908 | [10 empty] | НР Деревянные конструкции
| Приказ № 774/пр от 11.12.2020 Прил. п.10 | СП Деревянные конструкции |  |  | 4: %; 5: 55; 7: 55; 10: 339.16; 12: 17477 | [10 empty] | СП Деревянные конструкции
|  | Всего по позиции |  |  | 10: 3404.92; 12: 98840 | [12 empty] | Всего по позиции
243 | ФССЦ-09.1.01.01-0005 | Витражи для общественных, производственных и жилых зданий одинарные из алюминиевого комбинированного профиля одинарной конструкции с однокамерным стеклопакетом |  |  | м2 |  |  | 89,1 | 837.76 |  | 74644.42 | 7,99 | 596409 | [6 empty] | Витражи для общественных, производственных и жилых зданий одинарные из алюминиевого комбинированного профиля одинарной конструкции с однокамерным стеклопакетом
(Строительные металлические конструкции)
|  | Объем=2,5*5,94*6 | [18 empty] | Объем=2,5*5,94*6
ВР-10 | [18 empty] | ВР-10
244 | ФЕР10-01-028-03 | Установка в каменных стенах промышленных зданий блоков оконных с одинарными и спаренными переплетами площадью проема: более 10 м2 |  |  | 4: 100 м2; 7: 0,339 | [6 empty] | Установка в каменных стенах промышленных зданий блоков оконных с одинарными и спаренными переплетами площадью проема: более 10 м2
|  | Объем=(2,5*4,52*3) / 100 | [18 empty] | Объем=(2,5*4,52*3) / 100
| 1 | ОТ |  |  | 8: 647.85; 10: 219.62; 11: 51,53; 12: 11317 | [8 empty] | ОТ
| 2 | ЭМ |  |  | 8: 306.3; 10: 103.84; 11: 13,1; 12: 1360 | [8 empty] | ЭМ
| 3 | в т.ч. ОТм |  |  | 8: 44.25; 10: 15; 11: 51,53; 12: 773 | [8 empty] | в т.ч. ОТм
| 4 | М |  |  | 8: 1704.59; 10: 577.86; 11: 7,99; 12: 4617 | [8 empty] | М
| 08.1.02.11 | Закрепы металлические |  |  | 4: кг; 5: 7,2; 7: 2,4408 | [9 empty] | Закрепы металлические
| 11.1.01.10 | Наличники |  |  | 4: м; 5: 220; 7: 74,58 | [9 empty] | Наличники
| 11.2.07.05 | Блоки оконные |  |  | 4: м2; 5: 100; 7: 33,9 | [9 empty] | Блоки оконные
|  | ЗТ |  |  | 4: чел.-ч; 5: 77,96; 7: 26,42844 | [10 empty] | ЗТ
|  | ЗТм |  |  | 4: чел.-ч; 5: 3,58; 7: 1,21362 | [10 empty] | ЗТм
|  | Итого по расценке |  |  | 8: 2658.74; 10: 901.32 | [11 empty] | Итого по расценке
|  | ФОТ |  |  | 10: 234.62; 12: 12090 | [10 empty] | ФОТ
| Приказ № 812/пр от 21.12.2020 Прил. п.10 | НР Деревянные конструкции |  |  | 4: %; 5: 113; 7: 113; 10: 265.12; 12: 13662 | [10 empty] | НР Деревянные конструкции
| Приказ № 774/пр от 11.12.2020 Прил. п.10 | СП Деревянные конструкции |  |  | 4: %; 5: 55; 7: 55; 10: 129.04; 12: 6650 | [10 empty] | СП Деревянные конструкции
|  | Всего по позиции |  |  | 10: 1295.48; 12: 37606 | [12 empty] | Всего по позиции
245 | ФССЦ-09.1.01.01-0005 | Витражи для общественных, производственных и жилых зданий одинарные из алюминиевого комбинированного профиля одинарной конструкции с однокамерным стеклопакетом |  |  | м2 |  |  | 33,9 | 837.76 |  | 28400.06 | 7,99 | 226916 | [6 empty] | Витражи для общественных, производственных и жилых зданий одинарные из алюминиевого комбинированного профиля одинарной конструкции с однокамерным стеклопакетом
(Строительные металлические конструкции)
|  | Объем=2,5*4,52*3 | [18 empty] | Объем=2,5*4,52*3
ВР-11 | [18 empty] | ВР-11
246 | ФЕР10-01-028-03 | Установка в каменных стенах промышленных зданий блоков оконных с одинарными и спаренными переплетами площадью проема: более 10 м2 |  |  | 4: 100 м2; 7: 0,339 | [6 empty] | Установка в каменных стенах промышленных зданий блоков оконных с одинарными и спаренными переплетами площадью проема: более 10 м2
|  | Объем=(2,5*4,52*3) / 100 | [18 empty] | Объем=(2,5*4,52*3) / 100
| 1 | ОТ |  |  | 8: 647.85; 10: 219.62; 11: 51,53; 12: 11317 | [8 empty] | ОТ
| 2 | ЭМ |  |  | 8: 306.3; 10: 103.84; 11: 13,1; 12: 1360 | [8 empty] | ЭМ
| 3 | в т.ч. ОТм |  |  | 8: 44.25; 10: 15; 11: 51,53; 12: 773 | [8 empty] | в т.ч. ОТм
| 4 | М |  |  | 8: 1704.59; 10: 577.86; 11: 7,99; 12: 4617 | [8 empty] | М
| 08.1.02.11 | Закрепы металлические |  |  | 4: кг; 5: 7,2; 7: 2,4408 | [9 empty] | Закрепы металлические
| 11.1.01.10 | Наличники |  |  | 4: м; 5: 220; 7: 74,58 | [9 empty] | Наличники
| 11.2.07.05 | Блоки оконные |  |  | 4: м2; 5: 100; 7: 33,9 | [9 empty] | Блоки оконные
|  | ЗТ |  |  | 4: чел.-ч; 5: 77,96; 7: 26,42844 | [10 empty] | ЗТ
|  | ЗТм |  |  | 4: чел.-ч; 5: 3,58; 7: 1,21362 | [10 empty] | ЗТм
|  | Итого по расценке |  |  | 8: 2658.74; 10: 901.32 | [11 empty] | Итого по расценке
|  | ФОТ |  |  | 10: 234.62; 12: 12090 | [10 empty] | ФОТ
| Приказ № 812/пр от 21.12.2020 Прил. п.10 | НР Деревянные конструкции |  |  | 4: %; 5: 113; 7: 113; 10: 265.12; 12: 13662 | [10 empty] | НР Деревянные конструкции
| Приказ № 774/пр от 11.12.2020 Прил. п.10 | СП Деревянные конструкции |  |  | 4: %; 5: 55; 7: 55; 10: 129.04; 12: 6650 | [10 empty] | СП Деревянные конструкции
|  | Всего по позиции |  |  | 10: 1295.48; 12: 37606 | [12 empty] | Всего по позиции
247 | ФССЦ-09.1.01.01-0005 | Витражи для общественных, производственных и жилых зданий одинарные из алюминиевого комбинированного профиля одинарной конструкции с однокамерным стеклопакетом |  |  | м2 |  |  | 33,9 | 837.76 |  | 28400.06 | 7,99 | 226916 | [6 empty] | Витражи для общественных, производственных и жилых зданий одинарные из алюминиевого комбинированного профиля одинарной конструкции с однокамерным стеклопакетом
(Строительные металлические конструкции)
|  | Объем=2,5*4,52*3 | [18 empty] | Объем=2,5*4,52*3
ВР-12 | [18 empty] | ВР-12
248 | ФЕР10-01-028-03 | Установка в каменных стенах промышленных зданий блоков оконных с одинарными и спаренными переплетами площадью проема: более 10 м2 |  |  | 4: 100 м2; 7: 0,3315 | [6 empty] | Установка в каменных стенах промышленных зданий блоков оконных с одинарными и спаренными переплетами площадью проема: более 10 м2
|  | Объем=(2,5*4,42*3) / 100 | [18 empty] | Объем=(2,5*4,42*3) / 100
| 1 | ОТ |  |  | 8: 647.85; 10: 214.76; 11: 51,53; 12: 11067 | [8 empty] | ОТ
| 2 | ЭМ |  |  | 8: 306.3; 10: 101.54; 11: 13,1; 12: 1330 | [8 empty] | ЭМ
| 3 | в т.ч. ОТм |  |  | 8: 44.25; 10: 14.67; 11: 51,53; 12: 756 | [8 empty] | в т.ч. ОТм
| 4 | М |  |  | 8: 1704.59; 10: 565.07; 11: 7,99; 12: 4515 | [8 empty] | М
| 08.1.02.11 | Закрепы металлические |  |  | 4: кг; 5: 7,2; 7: 2,3868 | [9 empty] | Закрепы металлические
| 11.1.01.10 | Наличники |  |  | 4: м; 5: 220; 7: 72,93 | [9 empty] | Наличники
| 11.2.07.05 | Блоки оконные |  |  | 4: м2; 5: 100; 7: 33,15 | [9 empty] | Блоки оконные
|  | ЗТ |  |  | 4: чел.-ч; 5: 77,96; 7: 25,84374 | [10 empty] | ЗТ
|  | ЗТм |  |  | 4: чел.-ч; 5: 3,58; 7: 1,18677 | [10 empty] | ЗТм
|  | Итого по расценке |  |  | 8: 2658.74; 10: 881.37 | [11 empty] | Итого по расценке
|  | ФОТ |  |  | 10: 229.43; 12: 11823 | [10 empty] | ФОТ
| Приказ № 812/пр от 21.12.2020 Прил. п.10 | НР Деревянные конструкции |  |  | 4: %; 5: 113; 7: 113; 10: 259.26; 12: 13360 | [10 empty] | НР Деревянные конструкции
| Приказ № 774/пр от 11.12.2020 Прил. п.10 | СП Деревянные конструкции |  |  | 4: %; 5: 55; 7: 55; 10: 126.19; 12: 6503 | [10 empty] | СП Деревянные конструкции
|  | Всего по позиции |  |  | 10: 1266.82; 12: 36775 | [12 empty] | Всего по позиции
249 | ФССЦ-09.1.01.01-0005 | Витражи для общественных, производственных и жилых зданий одинарные из алюминиевого комбинированного профиля одинарной конструкции с однокамерным стеклопакетом |  |  | м2 |  |  | 33,15 | 837.76 |  | 27771.74 | 7,99 | 221896 | [6 empty] | Витражи для общественных, производственных и жилых зданий одинарные из алюминиевого комбинированного профиля одинарной конструкции с однокамерным стеклопакетом
(Строительные металлические конструкции)
|  | Объем=2,5*4,42*3 | [18 empty] | Объем=2,5*4,42*3
ВР-13 | [18 empty] | ВР-13
250 | ФЕР10-01-028-03 | Установка в каменных стенах промышленных зданий блоков оконных с одинарными и спаренными переплетами площадью проема: более 10 м2 |  |  | 4: 100 м2; 7: 0,3315 | [6 empty] | Установка в каменных стенах промышленных зданий блоков оконных с одинарными и спаренными переплетами площадью проема: более 10 м2
|  | Объем=(2,5*4,42*3) / 100 | [18 empty] | Объем=(2,5*4,42*3) / 100
| 1 | ОТ |  |  | 8: 647.85; 10: 214.76; 11: 51,53; 12: 11067 | [8 empty] | ОТ
| 2 | ЭМ |  |  | 8: 306.3; 10: 101.54; 11: 13,1; 12: 1330 | [8 empty] | ЭМ
| 3 | в т.ч. ОТм |  |  | 8: 44.25; 10: 14.67; 11: 51,53; 12: 756 | [8 empty] | в т.ч. ОТм
| 4 | М |  |  | 8: 1704.59; 10: 565.07; 11: 7,99; 12: 4515 | [8 empty] | М
| 08.1.02.11 | Закрепы металлические |  |  | 4: кг; 5: 7,2; 7: 2,3868 | [9 empty] | Закрепы металлические
| 11.1.01.10 | Наличники |  |  | 4: м; 5: 220; 7: 72,93 | [9 empty] | Наличники
| 11.2.07.05 | Блоки оконные |  |  | 4: м2; 5: 100; 7: 33,15 | [9 empty] | Блоки оконные
|  | ЗТ |  |  | 4: чел.-ч; 5: 77,96; 7: 25,84374 | [10 empty] | ЗТ
|  | ЗТм |  |  | 4: чел.-ч; 5: 3,58; 7: 1,18677 | [10 empty] | ЗТм
|  | Итого по расценке |  |  | 8: 2658.74; 10: 881.37 | [11 empty] | Итого по расценке
|  | ФОТ |  |  | 10: 229.43; 12: 11823 | [10 empty] | ФОТ
| Приказ № 812/пр от 21.12.2020 Прил. п.10 | НР Деревянные конструкции |  |  | 4: %; 5: 113; 7: 113; 10: 259.26; 12: 13360 | [10 empty] | НР Деревянные конструкции
| Приказ № 774/пр от 11.12.2020 Прил. п.10 | СП Деревянные конструкции |  |  | 4: %; 5: 55; 7: 55; 10: 126.19; 12: 6503 | [10 empty] | СП Деревянные конструкции
|  | Всего по позиции |  |  | 10: 1266.82; 12: 36775 | [12 empty] | Всего по позиции
251 | ФССЦ-09.1.01.01-0005 | Витражи для общественных, производственных и жилых зданий одинарные из алюминиевого комбинированного профиля одинарной конструкции с однокамерным стеклопакетом |  |  | м2 |  |  | 33,15 | 837.76 |  | 27771.74 | 7,99 | 221896 | [6 empty] | Витражи для общественных, производственных и жилых зданий одинарные из алюминиевого комбинированного профиля одинарной конструкции с однокамерным стеклопакетом
(Строительные металлические конструкции)
|  | Объем=2,5*4,42*3 | [18 empty] | Объем=2,5*4,42*3
ВР-14 | [18 empty] | ВР-14
252 | ФЕР10-01-028-03 | Установка в каменных стенах промышленных зданий блоков оконных с одинарными и спаренными переплетами площадью проема: более 10 м2 |  |  | 4: 100 м2; 7: 0,215475 | [6 empty] | Установка в каменных стенах промышленных зданий блоков оконных с одинарными и спаренными переплетами площадью проема: более 10 м2
|  | Объем=(1,3*5,525*3) / 100 | [18 empty] | Объем=(1,3*5,525*3) / 100
| 1 | ОТ |  |  | 8: 647.85; 10: 139.6; 11: 51,53; 12: 7194 | [8 empty] | ОТ
| 2 | ЭМ |  |  | 8: 306.3; 10: 66; 11: 13,1; 12: 865 | [8 empty] | ЭМ
| 3 | в т.ч. ОТм |  |  | 8: 44.25; 10: 9.53; 11: 51,53; 12: 491 | [8 empty] | в т.ч. ОТм
| 4 | М |  |  | 8: 1704.59; 10: 367.3; 11: 7,99; 12: 2935 | [8 empty] | М
| 08.1.02.11 | Закрепы металлические |  |  | 4: кг; 5: 7,2; 7: 1,55142 | [9 empty] | Закрепы металлические
| 11.1.01.10 | Наличники |  |  | 4: м; 5: 220; 7: 47,4045 | [9 empty] | Наличники
| 11.2.07.05 | Блоки оконные |  |  | 4: м2; 5: 100; 7: 21,5475 | [9 empty] | Блоки оконные
|  | ЗТ |  |  | 4: чел.-ч; 5: 77,96; 7: 16,798431 | [10 empty] | ЗТ
|  | ЗТм |  |  | 4: чел.-ч; 5: 3,58; 7: 0,7714005 | [10 empty] | ЗТм
|  | Итого по расценке |  |  | 8: 2658.74; 10: 572.9 | [11 empty] | Итого по расценке
|  | ФОТ |  |  | 10: 149.13; 12: 7685 | [10 empty] | ФОТ
| Приказ № 812/пр от 21.12.2020 Прил. п.10 | НР Деревянные конструкции |  |  | 4: %; 5: 113; 7: 113; 10: 168.52; 12: 8684 | [10 empty] | НР Деревянные конструкции
| Приказ № 774/пр от 11.12.2020 Прил. п.10 | СП Деревянные конструкции |  |  | 4: %; 5: 55; 7: 55; 10: 82.02; 12: 4227 | [10 empty] | СП Деревянные конструкции
|  | Всего по позиции |  |  | 10: 823.44; 12: 23905 | [12 empty] | Всего по позиции
253 | ФССЦ-09.1.01.01-0005 | Витражи для общественных, производственных и жилых зданий одинарные из алюминиевого комбинированного профиля одинарной конструкции с однокамерным стеклопакетом |  |  | м2 |  |  | 21,5475 | 837.76 |  | 18051.63 | 7,99 | 144233 | [6 empty] | Витражи для общественных, производственных и жилых зданий одинарные из алюминиевого комбинированного профиля одинарной конструкции с однокамерным стеклопакетом
(Строительные металлические конструкции)
|  | Объем=1,3*5,525*3 | [18 empty] | Объем=1,3*5,525*3
ВР-15 | [18 empty] | ВР-15
254 | ФЕР10-01-028-02 | Установка в каменных стенах промышленных зданий блоков оконных с одинарными и спаренными переплетами площадью проема: до 10 м2 |  |  | 4: 100 м2; 7: 0,215475 | [6 empty] | Установка в каменных стенах промышленных зданий блоков оконных с одинарными и спаренными переплетами площадью проема: до 10 м2
|  | Объем=(1,3*5,525*3) / 100 | [18 empty] | Объем=(1,3*5,525*3) / 100
| 1 | ОТ |  |  | 8: 747.48; 10: 161.06; 11: 51,53; 12: 8299 | [8 empty] | ОТ
| 2 | ЭМ |  |  | 8: 308.11; 10: 66.39; 11: 13,1; 12: 870 | [8 empty] | ЭМ
| 3 | в т.ч. ОТм |  |  | 8: 44.5; 10: 9.59; 11: 51,53; 12: 494 | [8 empty] | в т.ч. ОТм
| 4 | М |  |  | 8: 1680.33; 10: 362.07; 11: 7,99; 12: 2893 | [8 empty] | М
| 08.1.02.11 | Закрепы металлические |  |  | 4: кг; 5: 9; 7: 1,939275 | [9 empty] | Закрепы металлические
| 11.1.01.10 | Наличники |  |  | 4: м; 5: 283; 7: 60,979425 | [9 empty] | Наличники
| 11.2.07.05 | Блоки оконные |  |  | 4: м2; 5: 100; 7: 21,5475 | [9 empty] | Блоки оконные
|  | ЗТ |  |  | 4: чел.-ч; 5: 89,95; 7: 19,3819763 | [10 empty] | ЗТ
|  | ЗТм |  |  | 4: чел.-ч; 5: 3,6; 7: 0,77571 | [10 empty] | ЗТм
|  | Итого по расценке |  |  | 8: 2735.92; 10: 589.52 | [11 empty] | Итого по расценке
|  | ФОТ |  |  | 10: 170.65; 12: 8793 | [10 empty] | ФОТ
| Приказ № 812/пр от 21.12.2020 Прил. п.10 | НР Деревянные конструкции |  |  | 4: %; 5: 113; 7: 113; 10: 192.83; 12: 9936 | [10 empty] | НР Деревянные конструкции
| Приказ № 774/пр от 11.12.2020 Прил. п.10 | СП Деревянные конструкции |  |  | 4: %; 5: 55; 7: 55; 10: 93.86; 12: 4836 | [10 empty] | СП Деревянные конструкции
|  | Всего по позиции |  |  | 10: 876.21; 12: 26834 | [12 empty] | Всего по позиции
255 | ФССЦ-09.1.01.01-0005 | Витражи для общественных, производственных и жилых зданий одинарные из алюминиевого комбинированного профиля одинарной конструкции с однокамерным стеклопакетом |  |  | м2 |  |  | 21,5475 | 837.76 |  | 18051.63 | 7,99 | 144233 | [6 empty] | Витражи для общественных, производственных и жилых зданий одинарные из алюминиевого комбинированного профиля одинарной конструкции с однокамерным стеклопакетом
(Строительные металлические конструкции)
|  | Объем=1,3*5,525*3 | [18 empty] | Объем=1,3*5,525*3
256 | ФЕР10-01-035-01 | Установка подоконных досок из ПВХ: в каменных стенах толщиной до 0,51 м |  |  | 4: 100 м; 7: 1,5406 | [6 empty] | Установка подоконных досок из ПВХ: в каменных стенах толщиной до 0,51 м
|  | Объем=(1,0*4+1,61*8+1,71*20+2,11*24+1,31*6+0,61*2+1,5*8+1,1*24+0,81*6) / 100 | [18 empty] | Объем=(1,0*4+1,61*8+1,71*20+2,11*24+1,31*6+0,61*2+1,5*8+1,1*24+0,81*6) / 100
| 1 | ОТ |  |  | 8: 165.82; 10: 255.46; 11: 51,53; 12: 13164 | [8 empty] | ОТ
| 2 | ЭМ |  |  | 8: 10.45; 10: 16.1; 11: 13,1; 12: 211 | [8 empty] | ЭМ
| 3 | в т.ч. ОТм |  |  | 8: 2.16; 10: 3.33; 11: 51,53; 12: 172 | [8 empty] | в т.ч. ОТм
| 4 | М |  |  | 8: 2189.21; 10: 3372.7; 11: 7,99; 12: 26948 | [8 empty] | М
| 11.3.03.01 | Доски подоконные ПВХ |  |  | 4: м; 5: 0; 7: 0 | [9 empty] | Доски подоконные ПВХ
| 11.3.03.14-1000 | Заглушки торцевые двусторонние к подоконной доске из ПВХ, белый, мрамор, размеры 40х480 мм |  |  | 4: 10 шт; 5: 0; 7: 0 | [9 empty] | Заглушки торцевые двусторонние к подоконной доске из ПВХ, белый, мрамор, размеры 40х480 мм
|  | ЗТ |  |  | 4: чел.-ч; 5: 19,44; 7: 29,949264 | [10 empty] | ЗТ
|  | ЗТм |  |  | 4: чел.-ч; 5: 0,18; 7: 0,277308 | [10 empty] | ЗТм
|  | Итого по расценке |  |  | 8: 2365.48; 10: 3644.26 | [11 empty] | Итого по расценке
|  | ФОТ |  |  | 10: 258.79; 12: 13336 | [10 empty] | ФОТ
| Приказ № 812/пр от 21.12.2020 Прил. п.10 | НР Деревянные конструкции |  |  | 4: %; 5: 113; 7: 113; 10: 292.43; 12: 15070 | [10 empty] | НР Деревянные конструкции
| Приказ № 774/пр от 11.12.2020 Прил. п.10 | СП Деревянные конструкции |  |  | 4: %; 5: 55; 7: 55; 10: 142.33; 12: 7335 | [10 empty] | СП Деревянные конструкции
|  | Всего по позиции |  |  | 10: 4079.02; 12: 62728 | [12 empty] | Всего по позиции
257 | ФССЦ-11.3.03.01-0007 | Доски подоконные из ПВХ, ширина 400 мм |  |  | м |  |  | 154,06 | 49.56 |  | 7635.21 | 7,99 | 61005 | [6 empty] | Доски подоконные из ПВХ, ширина 400 мм
(Строительные металлические конструкции)
|  | Объем=1,0*4+1,61*8+1,71*20+2,11*24+1,31*6+0,61*2+1,5*8+1,1*24+0,81*6 | [18 empty] | Объем=1,0*4+1,61*8+1,71*20+2,11*24+1,31*6+0,61*2+1,5*8+1,1*24+0,81*6
|  | Итого по разделу 5 Оконные проемы |  |  | 10: 1143202.54 | [13 empty] | Итого по разделу 5 Оконные проемы
|  | Итоги по смете: | [26 empty] | Итоги по смете:
|  | Итого прямые затраты (справочно) |  |  | 10: 2408290.5; 12: 24703584 | [16 empty] | Итого прямые затраты (справочно)
|  | в том числе: | [27 empty] | в том числе:
|  | Оплата труда рабочих |  |  | 10: 123446.79; 12: 6361218 | [16 empty] | Оплата труда рабочих
|  | Эксплуатация машин |  |  | 10: 16920.94; 12: 221664 | [16 empty] | Эксплуатация машин
|  | в том числе оплата труда машинистов (Отм) |  |  | 10: 5583.16; 12: 287705 | [16 empty] | в том числе оплата труда машинистов (Отм)
|  | Материалы |  |  | 10: 2267922.77; 12: 18120702 | [16 empty] | Материалы
|  | Строительные работы |  |  | 10: 2442244.56; 12: 34165215 | [16 empty] | Строительные работы
|  | в том числе: | [27 empty] | в том числе:
|  | оплата труда |  |  | 10: 123446.79; 12: 6361218 | 52.08 | [15 empty] | оплата труда |  | 6429108.8232
|  | эксплуатация машин и механизмов |  |  | 10: 16920.94; 12: 221664 | 13.25 | [15 empty] | эксплуатация машин и механизмов |  | 224202.455
|  | в том числе оплата труда машинистов (ОТм) |  |  | 10: 5583.16; 12: 287705 | 52.08 | [15 empty] | в том числе оплата труда машинистов (ОТм) |  | 290770.9728
|  | материалы |  |  | 10: 2090799.03; 12: 16705483 | 8.08 | [15 empty] | материалы |  | 16893656.1624
|  | накладные расходы |  |  | 10: 140849.55; 12: 7257987 | 52.08 | [15 empty] | накладные расходы |  | 7335444.564
|  | сметная прибыль |  |  | 10: 70228.25; 12: 3618863 | 52.08 | [15 empty] | сметная прибыль |  | 3657487.26
|  | Монтажные работы |  |  | 10: 177123.74 | [16 empty] | Монтажные работы
|  | в том числе: | [11 empty] | 52.08 | [15 empty] | в том числе:
|  | материалы |  |  | 10: 177123.74; 12: 1415219 | 8.08 | [15 empty] | материалы |  | 1431159.8192
|  | Итого ФОТ (справочно) |  |  | 10: 129029.95; 12: 6648923 | [16 empty] | Итого ФОТ (справочно)
|  | Итого накладные расходы (справочно) |  |  | 10: 140849.55; 12: 7257987 | [16 empty] | Итого накладные расходы (справочно)
|  | Итого сметная прибыль (справочно) |  |  | 10: 70228.25; 12: 3618863 | [16 empty] | Итого сметная прибыль (справочно)
|  | ВСЕГО по смете |  |  | 10: 2619368.3; 12: 35580434 | [17 empty] | ВСЕГО по смете | 35971059.0838
[5 empty] | 12: 35580434 | [18 empty] | 34539899.2646
| Составил: | (О.В.Ральникова)
[должность, подпись (инициалы, фамилия)]
Проверил:
[должность, подпись (инициалы, фамилия)]

## 02-01-04 (hidden)
Приложение № 2
Утверждено приказом № 421 от 4 августа 2020 г. Минстроя РФ
СОГЛАСОВАНО: | [9 empty] | УТВЕРЖДАЮ:
"_____" ________________ 2022 года | [12 empty] | "_____" ________________ 2022 года
Наименование редакции сметных нормативов |  |  | Изменения в сметные нормы, федеральные единичные расценки и отдельные составляющие к ним, включенные в федеральный реестр сметных нормативов приказами Минстроя России от 26 декабря 2019 г. № 871/пр, 872/пр, 873/пр, 874/пр, 875/пр, 876/пр (в ред. приказов от 30.03.2020 № 171/пр, 172/пр, от 01.06.2020 № 294/пр, 295/пр, от 30.06.2020 № 352/пр, 353/пр, от 20.10.2020 № 635/пр, 636/пр, от 09.02.2021 № 50/пр, 51/пр, от 24.05.2021 № 320/пр, 321/пр, от 24.06.2021 № 407/пр, 408/пр, от 14.10.2021 № 745/пр, 746/пр) | [11 empty] | Изменения в сметные нормы, федеральные единичные расценки и отдельные составляющие к ним, включенные в федеральный реестр сметных нормативов приказами Минстроя России от 26 декабря 2019 г. № 871/пр, 872/пр, 873/пр, 874/пр, 875/пр, 876/пр (в ред. приказов от 30.03.2020 № 171/пр, 172/пр, от 01.06.2020 № 294/пр, 295/пр, от 30.06.2020 № 352/пр, 353/пр, от 20.10.2020 № 635/пр, 636/пр, от 09.02.2021 № 50/пр, 51/пр, от 24.05.2021 № 320/пр, 321/пр, от 24.06.2021 № 407/пр, 408/пр, от 14.10.2021 № 745/пр, 746/пр)
Наименование программного продукта |  |  | "ГРАНД-Смета 2021"
«Жилые дома в г. Мурманске по ул. Бондарной Этап 1 - Жилой дом в городе Мурманске по улице Бондарной. ГП-1.1» | [15 empty] | «Жилые дома в г. Мурманске по ул. Бондарной Этап 1 - Жилой дом в городе Мурманске по улице Бондарной. ГП-1.1»
(наименование стройки)
(наименование объекта капитального строительства)
ЛОКАЛЬНЫЙ СМЕТНЫЙ РАСЧЕТ (СМЕТА) № 02-01-04
Отопление, вентиляция | [16 empty] | Отопление, вентиляция
(наименование конструктивного решения)
Составлен | базисно-индексным | методом
Основание | 57-2020-00-ОВ
(проектная и (или) иная техническая документация)
Составлен(а) в текущем (базисном) уровне цен
Сметная стоимость |  | 8198.83 | (862,83) | тыс.руб.
в том числе:
| строительных работ | 4443.95 | (249,9) | тыс.руб. |  | Средства на оплату труда рабочих |  |  |  |  | 1169.93 | (22,7) | тыс.руб.
| монтажных работ | 698.06 | (26,2) | тыс.руб. |  | Нормативные затраты труда рабочих | [5 empty] | 2324.79 | чел.час.
| оборудования | 3056.82 | (586,72) | тыс.руб. |  | Нормативные затраты труда машинистов | [5 empty] | 110.34 | чел.час.
| прочих затрат | 0 | (0) | тыс.руб. |  | Расчетный измеритель конструктивного решения
№ п/п | Обоснование | Наименование работ и затрат |  |  | Единица измерения | Количество |  |  | Сметная стоимость в базисном уровне цен (в текущем уровне цен (гр. 8) для ресурсов, отсутствующих в СНБ), руб. |  |  | Индексы | Сметная стоимость в текущем уровне цен, руб.
[6 empty] | на единицу | коэффициенты | всего с учетом коэффициентов | на единицу | коэффициенты | всего
1 | 2 | 3 |  |  | 4 | 5 | 6 | 7 | 8 | 9 | 10 | 11 | 12
Раздел 1. ИТП | [17 empty] | Раздел 1. ИТП
1 | ФЕРм11-02-022-06 | Ротаметр, счетчик, преобразователь, устанавливаемые на фланцевых соединениях, диаметр условного прохода: до 120 мм | [16 empty] | Ротаметр, счетчик, преобразователь, устанавливаемые на фланцевых соединениях, диаметр условного прохода: до 120 мм | bar: 4; 7
| п.7.8 Табл.1 | Коэффициент изменения массы оборудования: 1,31-1,40 ПЗ=1,2 (ОЗП=1,2; ЭМ=1,2 к расх.; ЗПМ=1,2; МАТ=1,2 к расх.; ТЗ=1,2; ТЗМ=1,2) | [17 empty] | Коэффициент изменения массы оборудования: 1,31-1,40 ПЗ=1,2 (ОЗП=1,2; ЭМ=1,2 к расх.; ЗПМ=1,2; МАТ=1,2 к расх.; ТЗ=1,2; ТЗМ=1,2)
| 1 | ОТ |  |  | 8: 54.01; 9: 1,2; 10: 64.81; 11: 51,53; 12: 3340 | [7 empty] | ОТ
| 2 | ЭМ |  |  | 8: 20.37; 9: 1,2; 10: 24.44; 11: 13,1; 12: 320 | [7 empty] | ЭМ
| 3 | в т.ч. ОТм |  |  | 8: 3.6; 9: 1,2; 10: 4.32; 11: 51,53; 12: 223 | [7 empty] | в т.ч. ОТм
| 4 | М |  |  | 8: 22.97; 9: 1,2; 10: 27.56; 11: 7,99; 12: 220 | [7 empty] | М
|  | ЗТ |  |  | 4: чел.-ч; 5: 6,18; 6: 1,2; 7: 7,416 | [8 empty] | ЗТ
|  | ЗТм |  |  | 4: чел.-ч; 5: 0,31; 6: 1,2; 7: 0,372 | [8 empty] | ЗТм
|  | Итого по расценке |  |  | 8: 97.35; 10: 116.81 | [9 empty] | Итого по расценке
|  | ФОТ |  |  | 10: 69.13; 12: 3563 | [8 empty] | ФОТ
| Приказ № 812/пр от 21.12.2020 Прил. п.53 | НР Приборы, средства автоматизации и вычислительной техники |  |  | 4: %; 5: 95; 7: 95; 10: 65.67; 12: 3385 | [8 empty] | НР Приборы, средства автоматизации и вычислительной техники
| Приказ № 774/пр от 11.12.2020 Прил. п.53 | СП Приборы, средства автоматизации и вычислительной техники |  |  | 4: %; 5: 46; 7: 46; 10: 31.8; 12: 1639 | [8 empty] | СП Приборы, средства автоматизации и вычислительной техники
|  | Всего по позиции |  |  | 10: 214.28; 12: 8904 | [10 empty] | Всего по позиции
2 О | ТЦ_62.1.02.06_72_7203090972_24.01.2022_01 | ИТП (750 кг) комплектный по сборочному листу |  |  | шт. |  |  | 1 | 519521.32 |  | 99716.12 | 5,21 | 519521 | [5 empty] | ИТП (750 кг) комплектный по сборочному листу
(Оборудование)
|  | Цена=623425,58/1,20 | [22 empty] | Цена=623425,58/1,20
3 | ФЕРм37-01-014-05 | Монтаж машин и механизмов в помещении, масса машин и механизмов: 1 т | [16 empty] | Монтаж машин и механизмов в помещении, масса машин и механизмов: 1 т | bar: 4; 7
| Приказ от 04.09.2019 № 519/пр п.5.8 Табл.1 | Коэффициент изменения массы оборудования: 0,81-0,90 (810/1000=0,81) ПЗ=0,95 (ОЗП=0,95; ЭМ=0,95 к расх.; ЗПМ=0,95; МАТ=0,95 к расх.; ТЗ=0,95; ТЗМ=0,95) | [17 empty] | Коэффициент изменения массы оборудования: 0,81-0,90 (810/1000=0,81) ПЗ=0,95 (ОЗП=0,95; ЭМ=0,95 к расх.; ЗПМ=0,95; МАТ=0,95 к расх.; ТЗ=0,95; ТЗМ=0,95)
| 1 | ОТ |  |  | 8: 471.88; 9: 0,95; 10: 448.29; 11: 51,53; 12: 23100 | [7 empty] | ОТ
| 2 | ЭМ |  |  | 8: 757.76; 9: 0,95; 10: 719.87; 11: 13,1; 12: 9430 | [7 empty] | ЭМ
| 3 | в т.ч. ОТм |  |  | 8: 73.93; 9: 0,95; 10: 70.23; 11: 51,53; 12: 3619 | [7 empty] | в т.ч. ОТм
| 4 | М |  |  | 8: 842.44; 9: 0,95; 10: 800.32; 11: 7,99; 12: 6395 | [7 empty] | М
|  | ЗТ |  |  | 4: чел.-ч; 5: 50,2; 6: 0,95; 7: 47,69 | [8 empty] | ЗТ
|  | ЗТм |  |  | 4: чел.-ч; 5: 6,18; 6: 0,95; 7: 5,871 | [8 empty] | ЗТм
|  | Итого по расценке |  |  | 8: 2072.08; 10: 1968.48 | [9 empty] | Итого по расценке
|  | ФОТ |  |  | 10: 518.52; 12: 26719 | [8 empty] | ФОТ
| Приказ № 812/пр от 21.12.2020 Прил. п.79 | НР Оборудование общего назначения |  |  | 4: %; 5: 97; 7: 97; 10: 502.96; 12: 25917 | [8 empty] | НР Оборудование общего назначения
| Приказ № 774/пр от 11.12.2020 Прил. п.79 | СП Оборудование общего назначения |  |  | 4: %; 5: 49; 7: 49; 10: 254.07; 12: 13092 | [8 empty] | СП Оборудование общего назначения
|  | Всего по позиции |  |  | 10: 2725.51; 12: 77934 | [10 empty] | Всего по позиции
4 О | ТЦ_63.2.01.00_72_7203402131_30.08.2021_02 | Модуль отопления (810 кг) |  |  | шт. |  |  | 1 | 1204504.89 | 1,04236 | 240984.26 | 5,21 | 1255528 | [5 empty] | Модуль отопления (810 кг)
(Инженерное оборудование)
|  | Цена=1445405,87/1,20 | [22 empty] | Цена=1445405,87/1,20
| Приказ от 04.08.2020 № 421/пр п.92в | Заготовительно-складские расходы для оборудования - 1,2% ПЗ=1,2% (ОЗП=1,2%; ЭМ=1,2%; МАТ=1,2%) | [17 empty] | Заготовительно-складские расходы для оборудования - 1,2% ПЗ=1,2% (ОЗП=1,2%; ЭМ=1,2%; МАТ=1,2%)
| Приказ от 04.08.2020 № 421/пр п.91 | Транспортные затраты, в случае невозможности их определения на основании расчета или по результатам конъюнктурного анализа (от отпускной цены оборудования) - до 3% ПЗ=1,03 (ОЗП=1,03; ЭМ=1,03; МАТ=1,03) | [17 empty] | Транспортные затраты, в случае невозможности их определения на основании расчета или по результатам конъюнктурного анализа (от отпускной цены оборудования) - до 3% ПЗ=1,03 (ОЗП=1,03; ЭМ=1,03; МАТ=1,03)
5 | ФЕРм37-01-014-06 | Монтаж машин и механизмов в помещении, масса машин и механизмов: 1,5 т | [16 empty] | Монтаж машин и механизмов в помещении, масса машин и механизмов: 1,5 т | bar: 4; 7
| Приказ от 04.09.2019 № 519/пр п.5.8 Табл.1 | Коэффициент изменения массы оборудования: 0,71-0,80 (1100/1500=0,73) ПЗ=0,9 (ОЗП=0,9; ЭМ=0,9 к расх.; ЗПМ=0,9; МАТ=0,9 к расх.; ТЗ=0,9; ТЗМ=0,9) | [17 empty] | Коэффициент изменения массы оборудования: 0,71-0,80 (1100/1500=0,73) ПЗ=0,9 (ОЗП=0,9; ЭМ=0,9 к расх.; ЗПМ=0,9; МАТ=0,9 к расх.; ТЗ=0,9; ТЗМ=0,9)
| 1 | ОТ |  |  | 8: 542.38; 9: 0,9; 10: 488.14; 11: 51,53; 12: 25154 | [7 empty] | ОТ
| 2 | ЭМ |  |  | 8: 853.99; 9: 0,9; 10: 768.59; 11: 13,1; 12: 10069 | [7 empty] | ЭМ
| 3 | в т.ч. ОТм |  |  | 8: 87.46; 9: 0,9; 10: 78.71; 11: 51,53; 12: 4056 | [7 empty] | в т.ч. ОТм
| 4 | М |  |  | 8: 843.85; 9: 0,9; 10: 759.47; 11: 7,99; 12: 6068 | [7 empty] | М
|  | ЗТ |  |  | 4: чел.-ч; 5: 57,7; 6: 0,9; 7: 51,93 | [8 empty] | ЗТ
|  | ЗТм |  |  | 4: чел.-ч; 5: 7,21; 6: 0,9; 7: 6,489 | [8 empty] | ЗТм
|  | Итого по расценке |  |  | 8: 2240.22; 10: 2016.2 | [9 empty] | Итого по расценке
|  | ФОТ |  |  | 10: 566.85; 12: 29210 | [8 empty] | ФОТ
| Приказ № 812/пр от 21.12.2020 Прил. п.79 | НР Оборудование общего назначения |  |  | 4: %; 5: 97; 7: 97; 10: 549.84; 12: 28334 | [8 empty] | НР Оборудование общего назначения
| Приказ № 774/пр от 11.12.2020 Прил. п.79 | СП Оборудование общего назначения |  |  | 4: %; 5: 49; 7: 49; 10: 277.76; 12: 14313 | [8 empty] | СП Оборудование общего назначения
|  | Всего по позиции |  |  | 10: 2843.8; 12: 83938 | [10 empty] | Всего по позиции
6 О | ТЦ_63.2.01.00_72_7203402131_30.08.2021_02 | Модуль ГВС (1100 кг) |  |  | шт. |  |  | 1 | 1000376.06 | 1,04236 | 200144.34 | 5,21 | 1042752 | [5 empty] | Модуль ГВС (1100 кг)
(Инженерное оборудование)
|  | Цена=1200451,27/1,20 | [22 empty] | Цена=1200451,27/1,20
| Приказ от 04.08.2020 № 421/пр п.92в | Заготовительно-складские расходы для оборудования - 1,2% ПЗ=1,2% (ОЗП=1,2%; ЭМ=1,2%; МАТ=1,2%) | [17 empty] | Заготовительно-складские расходы для оборудования - 1,2% ПЗ=1,2% (ОЗП=1,2%; ЭМ=1,2%; МАТ=1,2%)
| Приказ от 04.08.2020 № 421/пр п.91 | Транспортные затраты, в случае невозможности их определения на основании расчета или по результатам конъюнктурного анализа (от отпускной цены оборудования) - до 3% ПЗ=1,03 (ОЗП=1,03; ЭМ=1,03; МАТ=1,03) | [17 empty] | Транспортные затраты, в случае невозможности их определения на основании расчета или по результатам конъюнктурного анализа (от отпускной цены оборудования) - до 3% ПЗ=1,03 (ОЗП=1,03; ЭМ=1,03; МАТ=1,03)
|  | Итого по разделу 1 ИТП |  |  | 10: 546628.31 | [12 empty] | Итого по разделу 1 ИТП
Раздел 2. Отопление | [17 empty] | Раздел 2. Отопление
7 | ФЕР18-03-004-06 | Установка регистров из стальных: сварных труб диаметром нитки 70 мм |  |  | 4: 100 м; 7: 0,05 | [5 empty] | Установка регистров из стальных: сварных труб диаметром нитки 70 мм
|  | Объем=(5*1,0) / 100 | [24 empty] | Объем=(5*1,0) / 100
| ОП п.1.18.16 | Тепловое испытание систем отопления с проверкой равномерности прогрева отопительных приборов - 3% ОЗП=1,03; ЭМ=1,03 к расх.; ЗПМ=1,03; ТЗ=1,03; ТЗМ=1,03 | [17 empty] | Тепловое испытание систем отопления с проверкой равномерности прогрева отопительных приборов - 3% ОЗП=1,03; ЭМ=1,03 к расх.; ЗПМ=1,03; ТЗ=1,03; ТЗМ=1,03
| 1 | ОТ |  |  | 8: 135.14; 9: 1,03; 10: 6.96; 11: 51,53; 12: 359 | [7 empty] | ОТ
| 2 | ЭМ |  |  | 8: 38.68; 9: 1,03; 10: 1.99; 11: 13,1; 12: 26 | [7 empty] | ЭМ
| 3 | в т.ч. ОТм |  |  | 8: 6.13; 9: 1,03; 10: 0.32; 11: 51,53; 12: 16 | [7 empty] | в т.ч. ОТм
| 4 | М |  |  | 8: 6362.34; 10: 318.12; 11: 7,99; 12: 2542 | [7 empty] | М
|  | ЗТ |  |  | 4: чел.-ч; 5: 14,9; 6: 1,03; 7: 0,76735 | [8 empty] | ЗТ
|  | ЗТм |  |  | 4: чел.-ч; 5: 0,51; 6: 1,03; 7: 0,026265 | [8 empty] | ЗТм
|  | Итого по расценке |  |  | 8: 6536.16; 10: 327.07 | [9 empty] | Итого по расценке
|  | ФОТ |  |  | 10: 7.28; 12: 375 | [8 empty] | ФОТ
| Приказ № 812/пр от 21.12.2020 Прил. п.16 | НР Сантехнические работы - внутренние (трубопроводы, водопровод, канализация, отопление, газоснабжение, вентиляция и кондиционирование воздуха) |  |  | 4: %; 5: 127; 7: 127; 10: 9.25; 12: 476 | [8 empty] | НР Сантехнические работы - внутренние (трубопроводы, водопровод, канализация, отопление, газоснабжение, вентиляция и кондиционирование воздуха)
| Приказ № 774/пр от 11.12.2020 Прил. п.16 | СП Сантехнические работы - внутренние (трубопроводы, водопровод, канализация, отопление, газоснабжение, вентиляция и кондиционирование воздуха) |  |  | 4: %; 5: 72; 7: 72; 10: 5.24; 12: 270 | [8 empty] | СП Сантехнические работы - внутренние (трубопроводы, водопровод, канализация, отопление, газоснабжение, вентиляция и кондиционирование воздуха)
|  | Всего по позиции |  |  | 10: 341.56; 12: 3673 | [10 empty] | Всего по позиции
8 | ФЕР18-03-001-02 | Установка радиаторов: стальных |  |  | 4: 100 кВт; 7: 1,16729 | [5 empty] | Установка радиаторов: стальных
|  | Объем=(0,864*10+0,799*5+0,932*22+1,162*23+1,398*22+1,631*6+1,864*6+2,569*2) / 100 | [24 empty] | Объем=(0,864*10+0,799*5+0,932*22+1,162*23+1,398*22+1,631*6+1,864*6+2,569*2) / 100
| ОП п.1.18.16 | Тепловое испытание систем отопления с проверкой равномерности прогрева отопительных приборов - 3% ОЗП=1,03; ЭМ=1,03 к расх.; ЗПМ=1,03; ТЗ=1,03; ТЗМ=1,03 | [17 empty] | Тепловое испытание систем отопления с проверкой равномерности прогрева отопительных приборов - 3% ОЗП=1,03; ЭМ=1,03 к расх.; ЗПМ=1,03; ТЗ=1,03; ТЗМ=1,03
| 1 | ОТ |  |  | 8: 530.13; 9: 1,03; 10: 637.38; 11: 51,53; 12: 32844 | [7 empty] | ОТ
| 2 | ЭМ |  |  | 8: 192.89; 9: 1,03; 10: 231.91; 11: 13,1; 12: 3038 | [7 empty] | ЭМ
| 3 | в т.ч. ОТм |  |  | 8: 38.75; 9: 1,03; 10: 46.59; 11: 51,53; 12: 2401 | [7 empty] | в т.ч. ОТм
| 4 | М |  |  | 8: 1222.39; 10: 1426.88; 11: 7,99; 12: 11401 | [7 empty] | М
| 18.5.10.06 | Радиаторы стальные |  |  | 4: кВт; 5: 100; 7: 116,729 | [14 empty] | Радиаторы стальные
|  | ЗТ |  |  | 4: чел.-ч; 5: 59,1; 6: 1,03; 7: 71,0564442 | [8 empty] | ЗТ
|  | ЗТм |  |  | 4: чел.-ч; 5: 3,13; 6: 1,03; 7: 3,7632262 | [8 empty] | ЗТм
|  | Итого по расценке |  |  | 8: 1945.41; 10: 2296.17 | [9 empty] | Итого по расценке
|  | ФОТ |  |  | 10: 683.97; 12: 35245 | [8 empty] | ФОТ
| Приказ № 812/пр от 21.12.2020 Прил. п.16 | НР Сантехнические работы - внутренние (трубопроводы, водопровод, канализация, отопление, газоснабжение, вентиляция и кондиционирование воздуха) |  |  | 4: %; 5: 127; 7: 127; 10: 868.64; 12: 44761 | [8 empty] | НР Сантехнические работы - внутренние (трубопроводы, водопровод, канализация, отопление, газоснабжение, вентиляция и кондиционирование воздуха)
| Приказ № 774/пр от 11.12.2020 Прил. п.16 | СП Сантехнические работы - внутренние (трубопроводы, водопровод, канализация, отопление, газоснабжение, вентиляция и кондиционирование воздуха) |  |  | 4: %; 5: 72; 7: 72; 10: 492.46; 12: 25376 | [8 empty] | СП Сантехнические работы - внутренние (трубопроводы, водопровод, канализация, отопление, газоснабжение, вентиляция и кондиционирование воздуха)
|  | Всего по позиции |  |  | 10: 3657.27; 12: 117420 | [10 empty] | Всего по позиции
9 | ТЦ_18.5.10.06_72_7203090972_24.01.2022_01 | Радиаторы стальные панельные, С-21-300-700 846 Вт |  |  | шт |  |  | 10 | 4387.5 |  | 5491.24 | 7,99 | 43875 | [5 empty] | Радиаторы стальные панельные, С-21-300-700 846 Вт
(Сантехнические работы - внутренние (трубопроводы, водопровод, канализация, отопление, газоснабжение, вентиляция и кондиционирование воздуха))
|  | Цена=5265,00/1,20 | [22 empty] | Цена=5265,00/1,20
10 | ТЦ_18.5.10.06_72_7203090972_24.01.2022_01 | Радиаторы стальные панельные, тип 21, с нижним подключением, размер 500х600 мм 799 Вт |  |  | шт |  |  | 15 | 3083.33 |  | 5788.49 | 7,99 | 46250 | [5 empty] | Радиаторы стальные панельные, тип 21, с нижним подключением, размер 500х600 мм 799 Вт
(Сантехнические работы - внутренние (трубопроводы, водопровод, канализация, отопление, газоснабжение, вентиляция и кондиционирование воздуха))
|  | Цена=3700,00/1,20 | [22 empty] | Цена=3700,00/1,20
11 | ТЦ_18.5.10.06_72_7203090972_24.01.2022_01 | Радиаторы стальные панельные, тип 21, с нижним подключением, размер 500х800 мм 932 Вт |  |  | шт |  |  | 22 | 3300 |  | 9086.36 | 7,99 | 72600 | [5 empty] | Радиаторы стальные панельные, тип 21, с нижним подключением, размер 500х800 мм 932 Вт
(Сантехнические работы - внутренние (трубопроводы, водопровод, канализация, отопление, газоснабжение, вентиляция и кондиционирование воздуха))
|  | Цена=3960,00/1,20 | [22 empty] | Цена=3960,00/1,20
12 | ТЦ_18.5.10.06_72_7203090972_24.01.2022_01 | Радиаторы стальные панельные, тип 21, с нижним подключением, размер 500х1000 мм 1165 Вт |  |  | шт |  |  | 23 | 4458.33 |  | 12833.79 | 7,99 | 102542 | [5 empty] | Радиаторы стальные панельные, тип 21, с нижним подключением, размер 500х1000 мм 1165 Вт
(Сантехнические работы - внутренние (трубопроводы, водопровод, канализация, отопление, газоснабжение, вентиляция и кондиционирование воздуха))
|  | Цена=5350,00/1,20 | [22 empty] | Цена=5350,00/1,20
13 | ТЦ_18.5.10.06_72_7203090972_24.01.2022_01 | Радиаторы стальные панельные, тип 21, с нижним подключением, размер 500х1200 мм 1398 Вт |  |  | шт |  |  | 22 | 8533.33 |  | 23495.99 | 7,99 | 187733 | [5 empty] | Радиаторы стальные панельные, тип 21, с нижним подключением, размер 500х1200 мм 1398 Вт
(Сантехнические работы - внутренние (трубопроводы, водопровод, канализация, отопление, газоснабжение, вентиляция и кондиционирование воздуха))
|  | Цена=10240,00/1,20 | [22 empty] | Цена=10240,00/1,20
14 | ТЦ_18.5.10.06_72_7203090972_24.01.2022_01 | Радиаторы стальные панельные, тип 21, с нижним подключением, размер 500х1400 мм 1631 Вт |  |  | шт |  |  | 6 | 9646.67 |  | 7244.06 | 7,99 | 57880 | [5 empty] | Радиаторы стальные панельные, тип 21, с нижним подключением, размер 500х1400 мм 1631 Вт
(Сантехнические работы - внутренние (трубопроводы, водопровод, канализация, отопление, газоснабжение, вентиляция и кондиционирование воздуха))
|  | Цена=11576,00/1,20 | [22 empty] | Цена=11576,00/1,20
15 | ТЦ_18.5.10.06_72_7203090972_24.01.2022_01 | Радиаторы стальные панельные, тип 21, с нижним подключением, размер 500х1600 мм 1864 Вт |  |  | шт |  |  | 6 | 9983.33 |  | 7496.87 | 7,99 | 59900 | [5 empty] | Радиаторы стальные панельные, тип 21, с нижним подключением, размер 500х1600 мм 1864 Вт
(Сантехнические работы - внутренние (трубопроводы, водопровод, канализация, отопление, газоснабжение, вентиляция и кондиционирование воздуха))
|  | Цена=11980,00/1,20 | [22 empty] | Цена=11980,00/1,20
16 | ТЦ_18.5.10.06_72_7203090972_24.01.2022_01 | Радиаторы стальные панельные, тип 21, с нижним подключением, размер 500х1800 мм 2569 Вт |  |  | шт |  |  | 2 | 10048.33 |  | 2515.27 | 7,99 | 20097 | [5 empty] | Радиаторы стальные панельные, тип 21, с нижним подключением, размер 500х1800 мм 2569 Вт
(Сантехнические работы - внутренние (трубопроводы, водопровод, канализация, отопление, газоснабжение, вентиляция и кондиционирование воздуха))
|  | Цена=12058,00/1,20 | [22 empty] | Цена=12058,00/1,20
17 | ФССЦ-18.1.10.03-1012 | Вентиль терморегулирующий радиаторный, номинальное давление 1,6 МПа (16 кгс/см2), угловой, размер 1/2", с внутренней и наружной резьбой |  |  | шт |  |  | 30 | 57.38 |  | 1721.4 | 7,99 | 13754 | [5 empty] | Вентиль терморегулирующий радиаторный, номинальное давление 1,6 МПа (16 кгс/см2), угловой, размер 1/2", с внутренней и наружной резьбой
(Сантехнические работы - внутренние (трубопроводы, водопровод, канализация, отопление, газоснабжение, вентиляция и кондиционирование воздуха))
|  | Объем=15+15 | [24 empty] | Объем=15+15
18 | ФССЦ-18.1.10.03-1013 | Вентиль терморегулирующий радиаторный, номинальное давление 1,6 МПа (16 кгс/см2), угловой, размер 1/2", с внутренней и наружной резьбой |  |  | шт |  |  | 2 | 57.38 |  | 114.76 | 7,99 | 917 | [5 empty] | Вентиль терморегулирующий радиаторный, номинальное давление 1,6 МПа (16 кгс/см2), угловой, размер 1/2", с внутренней и наружной резьбой
(Сантехнические работы - внутренние (трубопроводы, водопровод, канализация, отопление, газоснабжение, вентиляция и кондиционирование воздуха))
19 | ФЕРм37-01-014-04 | Монтаж машин и механизмов в помещении, масса машин и механизмов: 0,5 т |  |  | 4: шт; 7: 8 | [5 empty] | Монтаж машин и механизмов в помещении, масса машин и механизмов: 0,5 т
| п.7.8 Табл.1 | Коэффициент изменения массы оборудования: 1,31-1,40 ПЗ=1,2 (ОЗП=1,2; ЭМ=1,2 к расх.; ЗПМ=1,2; МАТ=1,2 к расх.; ТЗ=1,2; ТЗМ=1,2) | [17 empty] | Коэффициент изменения массы оборудования: 1,31-1,40 ПЗ=1,2 (ОЗП=1,2; ЭМ=1,2 к расх.; ЗПМ=1,2; МАТ=1,2 к расх.; ТЗ=1,2; ТЗМ=1,2)
| 1 | ОТ |  |  | 8: 300.8; 9: 1,2; 10: 2887.68; 11: 51,53; 12: 148802 | [7 empty] | ОТ
| 2 | ЭМ |  |  | 8: 486.84; 9: 1,2; 10: 4673.66; 11: 13,1; 12: 61225 | [7 empty] | ЭМ
| 3 | в т.ч. ОТм |  |  | 8: 46.61; 9: 1,2; 10: 447.46; 11: 51,53; 12: 23058 | [7 empty] | в т.ч. ОТм
| 4 | М |  |  | 8: 813.07; 9: 1,2; 10: 7805.47; 11: 7,99; 12: 62366 | [7 empty] | М
|  | ЗТ |  |  | 4: чел.-ч; 5: 32; 6: 1,2; 7: 307,2 | [8 empty] | ЗТ
|  | ЗТм |  |  | 4: чел.-ч; 5: 3,9; 6: 1,2; 7: 37,44 | [8 empty] | ЗТм
|  | Итого по расценке |  |  | 8: 1600.71; 10: 15366.81 | [9 empty] | Итого по расценке
|  | ФОТ |  |  | 10: 3335.14; 12: 171860 | [8 empty] | ФОТ
| Приказ № 812/пр от 21.12.2020 Прил. п.79 | НР Оборудование общего назначения |  |  | 4: %; 5: 97; 7: 97; 10: 3235.09; 12: 166704 | [8 empty] | НР Оборудование общего назначения
| Приказ № 774/пр от 11.12.2020 Прил. п.79 | СП Оборудование общего назначения |  |  | 4: %; 5: 49; 7: 49; 10: 1634.22; 12: 84211 | [8 empty] | СП Оборудование общего назначения
|  | Всего по позиции |  |  | 10: 20236.12; 12: 523308 | [10 empty] | Всего по позиции
20 О | ФССЦ-62.1.02.17-0004 | Устройство распределительное этажное модульное типа УЭРМ на 4 квартиры |  |  | шт |  |  | 8 | 5734.62 |  | 45876.96 | 5,21 | 239019 | [5 empty] | Устройство распределительное этажное модульное типа УЭРМ на 4 квартиры
(Инженерное оборудование)
21 | ФЕР16-05-001-01 | Установка вентилей, задвижек, затворов, клапанов обратных, кранов проходных на трубопроводах из стальных труб диаметром: до 25 мм |  |  | 4: шт; 7: 6 | [5 empty] | Установка вентилей, задвижек, затворов, клапанов обратных, кранов проходных на трубопроводах из стальных труб диаметром: до 25 мм
|  | Объем=3+3 | [24 empty] | Объем=3+3
| 1 | ОТ |  |  | 8: 13.33; 10: 79.98; 11: 51,53; 12: 4121 | [7 empty] | ОТ
| 2 | ЭМ |  |  | 8: 3.5; 10: 21; 11: 13,1; 12: 275 | [7 empty] | ЭМ
| 3 | в т.ч. ОТм |  |  | 8: 0.12; 10: 0.72; 11: 51,53; 12: 37 | [7 empty] | в т.ч. ОТм
| 4 | М |  |  | 8: 25.21; 10: 151.26; 11: 7,99; 12: 1209 | [7 empty] | М
| 18.1.02.01 | Арматура трубопроводная фланцевая |  |  | 4: шт; 5: 1; 7: 6 | [14 empty] | Арматура трубопроводная фланцевая
| 23.8.03.11 | Фланцы стальные |  |  | 4: шт; 5: 2; 7: 12 | [14 empty] | Фланцы стальные
|  | ЗТ |  |  | 4: чел.-ч; 5: 1,47; 7: 8,82 | [8 empty] | ЗТ
|  | ЗТм |  |  | 4: чел.-ч; 5: 0,01; 7: 0,06 | [8 empty] | ЗТм
|  | Итого по расценке |  |  | 8: 42.04; 10: 252.24 | [9 empty] | Итого по расценке
|  | ФОТ |  |  | 10: 80.7; 12: 4158 | [8 empty] | ФОТ
| Приказ № 812/пр от 21.12.2020 Прил. п.16 | НР Сантехнические работы - внутренние (трубопроводы, водопровод, канализация, отопление, газоснабжение, вентиляция и кондиционирование воздуха) |  |  | 4: %; 5: 127; 7: 127; 10: 102.49; 12: 5281 | [8 empty] | НР Сантехнические работы - внутренние (трубопроводы, водопровод, канализация, отопление, газоснабжение, вентиляция и кондиционирование воздуха)
| Приказ № 774/пр от 11.12.2020 Прил. п.16 | СП Сантехнические работы - внутренние (трубопроводы, водопровод, канализация, отопление, газоснабжение, вентиляция и кондиционирование воздуха) |  |  | 4: %; 5: 72; 7: 72; 10: 58.1; 12: 2994 | [8 empty] | СП Сантехнические работы - внутренние (трубопроводы, водопровод, канализация, отопление, газоснабжение, вентиляция и кондиционирование воздуха)
|  | Всего по позиции |  |  | 10: 412.83; 12: 13880 | [10 empty] | Всего по позиции
22 | ФССЦ-18.1.06.01-0032 | Клапан балансировочный ручной фланцевый MSV-F2, давлением: 1,6 МПа (16 кгс/см2), диаметром 20 мм |  |  | шт |  |  | 3 | 785.7 |  | 2357.1 | 7,99 | 18833 | [5 empty] | Клапан балансировочный ручной фланцевый MSV-F2, давлением: 1,6 МПа (16 кгс/см2), диаметром 20 мм
(Сантехнические работы - внутренние (трубопроводы, водопровод, канализация, отопление, газоснабжение, вентиляция и кондиционирование воздуха))
23 | ФССЦ-18.1.09.08-0002 | Кран шаровой латунный, номинальный диаметр 15 мм (1/2"), присоединение муфтовое ВР-ВР |  |  | шт |  |  | 24 | 53.81 |  | 1291.44 | 7,99 | 10319 | [5 empty] | Кран шаровой латунный, номинальный диаметр 15 мм (1/2"), присоединение муфтовое ВР-ВР
(Сантехнические работы - внутренние (трубопроводы, водопровод, канализация, отопление, газоснабжение, вентиляция и кондиционирование воздуха))
24 | ФССЦ-18.1.09.08-0003 | Кран шаровой латунный, номинальный диаметр 20 мм (3/4"), присоединение муфтовое ВР-ВР |  |  | шт |  |  | 16 | 79.1 |  | 1265.6 | 7,99 | 10112 | [5 empty] | Кран шаровой латунный, номинальный диаметр 20 мм (3/4"), присоединение муфтовое ВР-ВР
(Сантехнические работы - внутренние (трубопроводы, водопровод, канализация, отопление, газоснабжение, вентиляция и кондиционирование воздуха))
25 | ФССЦ-18.1.06.01-0022 | Клапан запорно-балансировочный, муфтовый, латунный, ручной, с измерительным ниппелем и дренажным краном, номинальное давление 1,6 МПа (16 кгс/см2), номинальный диаметр 20 мм |  |  | шт |  |  | 3 | 374.64 |  | 1123.92 | 7,99 | 8980 | [5 empty] | Клапан запорно-балансировочный, муфтовый, латунный, ручной, с измерительным ниппелем и дренажным краном, номинальное давление 1,6 МПа (16 кгс/см2), номинальный диаметр 20 мм
(Сантехнические работы - внутренние (трубопроводы, водопровод, канализация, отопление, газоснабжение, вентиляция и кондиционирование воздуха))
Трубопровод | [28 empty] | Трубопровод
26 | ФЕР16-03-001-04 | Прокладка трубопроводов отопления при коллекторной системе из многослойных металлополимерных труб диаметром: до 15 мм |  |  | 4: 100 м; 7: 6,5 | [5 empty] | Прокладка трубопроводов отопления при коллекторной системе из многослойных металлополимерных труб диаметром: до 15 мм
|  | Объем=650 / 100 | [24 empty] | Объем=650 / 100
| 1 | ОТ |  |  | 8: 575.84; 10: 3742.96; 11: 51,53; 12: 192875 | [7 empty] | ОТ
| 2 | ЭМ |  |  | 8: 31.23; 10: 203; 11: 13,1; 12: 2659 | [7 empty] | ЭМ
| 3 | в т.ч. ОТм |  |  | 8: 5.24; 10: 34.06; 11: 51,53; 12: 1755 | [7 empty] | в т.ч. ОТм
| 4 | М |  |  | 8: 38.98; 10: 253.37; 11: 7,99; 12: 2024 | [7 empty] | М
| 18.1.09.06 | Арматура запорная к многослойным металлополимерным трубам |  |  | 4: шт; 5: 0; 7: 0 | [14 empty] | Арматура запорная к многослойным металлополимерным трубам
| 23.1.02.07 | Крепления |  |  | 4: кг; 5: 0; 7: 0 | [14 empty] | Крепления
| 24.2.02.01 | Трубы металлополимерные многослойные |  |  | 4: м; 5: 94,8; 7: 616,2 | [14 empty] | Трубы металлополимерные многослойные
| 24.2.06.01 | Фасонные и соединительные части к многослойным металлополимерным трубам |  |  | 4: шт; 5: 0; 7: 0 | [14 empty] | Фасонные и соединительные части к многослойным металлополимерным трубам
|  | ЗТ |  |  | 4: чел.-ч; 5: 59; 7: 383,5 | [8 empty] | ЗТ
|  | ЗТм |  |  | 4: чел.-ч; 5: 0,44; 7: 2,86 | [8 empty] | ЗТм
|  | Итого по расценке |  |  | 8: 646.05; 10: 4199.33 | [9 empty] | Итого по расценке
|  | ФОТ |  |  | 10: 3777.02; 12: 194630 | [8 empty] | ФОТ
| Приказ № 812/пр от 21.12.2020 Прил. п.16 | НР Сантехнические работы - внутренние (трубопроводы, водопровод, канализация, отопление, газоснабжение, вентиляция и кондиционирование воздуха) |  |  | 4: %; 5: 127; 7: 127; 10: 4796.82; 12: 247180 | [8 empty] | НР Сантехнические работы - внутренние (трубопроводы, водопровод, канализация, отопление, газоснабжение, вентиляция и кондиционирование воздуха)
| Приказ № 774/пр от 11.12.2020 Прил. п.16 | СП Сантехнические работы - внутренние (трубопроводы, водопровод, канализация, отопление, газоснабжение, вентиляция и кондиционирование воздуха) |  |  | 4: %; 5: 72; 7: 72; 10: 2719.45; 12: 140134 | [8 empty] | СП Сантехнические работы - внутренние (трубопроводы, водопровод, канализация, отопление, газоснабжение, вентиляция и кондиционирование воздуха)
|  | Всего по позиции |  |  | 10: 11715.6; 12: 584872 | [10 empty] | Всего по позиции
27 | ФССЦ-24.2.02.01-0001 | Трубы металлополимерные многослойные для горячего водоснабжения, номинальное давление 1 МПа (10 кгс/см2), температура до 95 °C, диаметр 15 мм |  |  | м |  |  | 616,2 | 13.71 |  | 8448.1 | 7,99 | 67500 | [5 empty] | Трубы металлополимерные многослойные для горячего водоснабжения, номинальное давление 1 МПа (10 кгс/см2), температура до 95 °C, диаметр 15 мм
(Сантехнические работы - внутренние (трубопроводы, водопровод, канализация, отопление, газоснабжение, вентиляция и кондиционирование воздуха))
28 | ФЕР16-03-001-05 | Прокладка трубопроводов отопления при коллекторной системе из многослойных металлополимерных труб диаметром: 20 мм |  |  | 4: 100 м; 7: 8,65 | [5 empty] | Прокладка трубопроводов отопления при коллекторной системе из многослойных металлополимерных труб диаметром: 20 мм
|  | Объем=865 / 100 | [24 empty] | Объем=865 / 100
| 1 | ОТ |  |  | 8: 907.68; 10: 7851.43; 11: 51,53; 12: 404584 | [7 empty] | ОТ
| 2 | ЭМ |  |  | 8: 31.23; 10: 270.14; 11: 13,1; 12: 3539 | [7 empty] | ЭМ
| 3 | в т.ч. ОТм |  |  | 8: 5.24; 10: 45.33; 11: 51,53; 12: 2336 | [7 empty] | в т.ч. ОТм
| 4 | М |  |  | 8: 58.15; 10: 503; 11: 7,99; 12: 4019 | [7 empty] | М
| 18.1.09.06 | Арматура запорная к многослойным металлополимерным трубам |  |  | 4: шт; 5: 0; 7: 0 | [14 empty] | Арматура запорная к многослойным металлополимерным трубам
| 23.1.02.07 | Крепления |  |  | 4: кг; 5: 0; 7: 0 | [14 empty] | Крепления
| 24.2.02.01 | Трубы металлополимерные многослойные |  |  | 4: м; 5: 97,1; 7: 839,915 | [14 empty] | Трубы металлополимерные многослойные
| 24.2.06.01 | Фасонные и соединительные части к многослойным металлополимерным трубам |  |  | 4: шт; 5: 0; 7: 0 | [14 empty] | Фасонные и соединительные части к многослойным металлополимерным трубам
|  | ЗТ |  |  | 4: чел.-ч; 5: 93; 7: 804,45 | [8 empty] | ЗТ
|  | ЗТм |  |  | 4: чел.-ч; 5: 0,44; 7: 3,806 | [8 empty] | ЗТм
|  | Итого по расценке |  |  | 8: 997.06; 10: 8624.57 | [9 empty] | Итого по расценке
|  | ФОТ |  |  | 10: 7896.76; 12: 406920 | [8 empty] | ФОТ
| Приказ № 812/пр от 21.12.2020 Прил. п.16 | НР Сантехнические работы - внутренние (трубопроводы, водопровод, канализация, отопление, газоснабжение, вентиляция и кондиционирование воздуха) |  |  | 4: %; 5: 127; 7: 127; 10: 10028.89; 12: 516788 | [8 empty] | НР Сантехнические работы - внутренние (трубопроводы, водопровод, канализация, отопление, газоснабжение, вентиляция и кондиционирование воздуха)
| Приказ № 774/пр от 11.12.2020 Прил. п.16 | СП Сантехнические работы - внутренние (трубопроводы, водопровод, канализация, отопление, газоснабжение, вентиляция и кондиционирование воздуха) |  |  | 4: %; 5: 72; 7: 72; 10: 5685.67; 12: 292982 | [8 empty] | СП Сантехнические работы - внутренние (трубопроводы, водопровод, канализация, отопление, газоснабжение, вентиляция и кондиционирование воздуха)
|  | Всего по позиции |  |  | 10: 24339.13; 12: 1221912 | [10 empty] | Всего по позиции
29 | ФССЦ-23.1.02.07-0002 | Крепления для трубопроводов (кронштейны, планки, хомуты) |  |  | кг |  |  | 128 | 11.99 |  | 1534.72 | 7,99 | 12262 | [5 empty] | Крепления для трубопроводов (кронштейны, планки, хомуты)
(Сантехнические работы - внутренние (трубопроводы, водопровод, канализация, отопление, газоснабжение, вентиляция и кондиционирование воздуха))
30 | ФССЦ-24.2.02.01-0002 | Трубы металлополимерные многослойные для горячего водоснабжения, номинальное давление 1 МПа (10 кгс/см2), температура до 95 °C, диаметр 20 мм |  |  | м |  |  | 839,915 | 22.15 |  | 18604.12 | 7,99 | 148647 | [5 empty] | Трубы металлополимерные многослойные для горячего водоснабжения, номинальное давление 1 МПа (10 кгс/см2), температура до 95 °C, диаметр 20 мм
(Сантехнические работы - внутренние (трубопроводы, водопровод, канализация, отопление, газоснабжение, вентиляция и кондиционирование воздуха))
31 | ФССЦ-24.3.05.07-0131 | Муфта полипропиленовая переходная, номинальный наружный диаметр 25х20 мм |  |  | шт |  |  | 8 | 0.96 |  | 7.68 | 7,99 | 61 | [5 empty] | Муфта полипропиленовая переходная, номинальный наружный диаметр 25х20 мм
(Сантехнические работы - внутренние (трубопроводы, водопровод, канализация, отопление, газоснабжение, вентиляция и кондиционирование воздуха))
32 | ФССЦ-24.3.05.07-0132 | Муфта полипропиленовая переходная, номинальный наружный диаметр 32х20 мм |  |  | шт |  |  | 64 | 1.19 |  | 76.16 | 7,99 | 609 | [5 empty] | Муфта полипропиленовая переходная, номинальный наружный диаметр 32х20 мм
(Сантехнические работы - внутренние (трубопроводы, водопровод, канализация, отопление, газоснабжение, вентиляция и кондиционирование воздуха))
33 | ФССЦ-24.2.06.06-0001 | Тройник обжимной для металлополимерных труб диаметром 16 мм |  |  | шт |  |  | 50 | 44.61 |  | 2230.5 | 7,99 | 17822 | [5 empty] | Тройник обжимной для металлополимерных труб диаметром 16 мм
(Сантехнические работы - внутренние (трубопроводы, водопровод, канализация, отопление, газоснабжение, вентиляция и кондиционирование воздуха))
34 | ФССЦ-24.2.06.06-0005 | Тройник обжимной для металлополимерных труб диаметром 20х16х20 мм |  |  | шт |  |  | 64 | 74.39 |  | 4760.96 | 7,99 | 38040 | [5 empty] | Тройник обжимной для металлополимерных труб диаметром 20х16х20 мм
(Сантехнические работы - внутренние (трубопроводы, водопровод, канализация, отопление, газоснабжение, вентиляция и кондиционирование воздуха))
35 | ФССЦ-24.2.06.06-0004 | Тройник обжимной для металлополимерных труб диаметром 20х16х16 мм |  |  | шт |  |  | 8 | 75.96 |  | 607.68 | 7,99 | 4855 | [5 empty] | Тройник обжимной для металлополимерных труб диаметром 20х16х16 мм
(Сантехнические работы - внутренние (трубопроводы, водопровод, канализация, отопление, газоснабжение, вентиляция и кондиционирование воздуха))
36 | ФЕР16-07-005-01 | Гидравлическое испытание трубопроводов систем отопления, водопровода и горячего водоснабжения диаметром: до 50 мм |  |  | 4: 100 м; 7: 15,15 | [5 empty] | Гидравлическое испытание трубопроводов систем отопления, водопровода и горячего водоснабжения диаметром: до 50 мм
|  | Объем=(865+650) / 100 | [24 empty] | Объем=(865+650) / 100
| 1 | ОТ |  |  | 8: 58.32; 10: 883.55; 11: 51,53; 12: 45529 | [7 empty] | ОТ
| 2 | ЭМ |  |  | 8: 44.51; 10: 674.33; 11: 13,1; 12: 8834 | [7 empty] | ЭМ
| 4 | М |  |  | 8: 4.29; 10: 64.99; 11: 7,99; 12: 519 | [7 empty] | М
|  | ЗТ |  |  | 4: чел.-ч; 5: 5,01; 7: 75,9015 | [8 empty] | ЗТ
|  | Итого по расценке |  |  | 8: 107.12; 10: 1622.87 | [9 empty] | Итого по расценке
|  | ФОТ |  |  | 10: 883.55; 12: 45529 | [8 empty] | ФОТ
| Приказ № 812/пр от 21.12.2020 Прил. п.16 | НР Сантехнические работы - внутренние (трубопроводы, водопровод, канализация, отопление, газоснабжение, вентиляция и кондиционирование воздуха) |  |  | 4: %; 5: 127; 7: 127; 10: 1122.11; 12: 57822 | [8 empty] | НР Сантехнические работы - внутренние (трубопроводы, водопровод, канализация, отопление, газоснабжение, вентиляция и кондиционирование воздуха)
| Приказ № 774/пр от 11.12.2020 Прил. п.16 | СП Сантехнические работы - внутренние (трубопроводы, водопровод, канализация, отопление, газоснабжение, вентиляция и кондиционирование воздуха) |  |  | 4: %; 5: 72; 7: 72; 10: 636.16; 12: 32781 | [8 empty] | СП Сантехнические работы - внутренние (трубопроводы, водопровод, канализация, отопление, газоснабжение, вентиляция и кондиционирование воздуха)
|  | Всего по позиции |  |  | 10: 3381.14; 12: 145485 | [10 empty] | Всего по позиции
37 | ФЕР16-02-001-01 | Прокладка трубопроводов отопления из стальных водогазопроводных неоцинкованных труб диаметром: 15 мм |  |  | 4: 100 м; 7: 0,67 | [5 empty] | Прокладка трубопроводов отопления из стальных водогазопроводных неоцинкованных труб диаметром: 15 мм
|  | Объем=67 / 100 | [24 empty] | Объем=67 / 100
| 1 | ОТ |  |  | 8: 285.71; 10: 191.43; 11: 51,53; 12: 9864 | [7 empty] | ОТ
| 2 | ЭМ |  |  | 8: 39.37; 10: 26.38; 11: 13,1; 12: 346 | [7 empty] | ЭМ
| 3 | в т.ч. ОТм |  |  | 8: 6.09; 10: 4.08; 11: 51,53; 12: 210 | [7 empty] | в т.ч. ОТм
| 4 | М |  |  | 8: 26.51; 10: 17.76; 11: 7,99; 12: 142 | [7 empty] | М
| 18.1.09.06 | Арматура муфтовая |  |  | 4: шт; 5: 0; 7: 0 | [14 empty] | Арматура муфтовая
| 18.5.13.01 | Трубопроводы с гильзами |  |  | 4: м; 5: 100; 7: 67 | [14 empty] | Трубопроводы с гильзами
| 23.1.02.07 | Крепления |  |  | 4: кг; 5: 0; 7: 0 | [14 empty] | Крепления
|  | ЗТ |  |  | 4: чел.-ч; 5: 29,7; 7: 19,899 | [8 empty] | ЗТ
|  | ЗТм |  |  | 4: чел.-ч; 5: 0,5; 7: 0,335 | [8 empty] | ЗТм
|  | Итого по расценке |  |  | 8: 351.59; 10: 235.57 | [9 empty] | Итого по расценке
|  | ФОТ |  |  | 10: 195.51; 12: 10074 | [8 empty] | ФОТ
| Приказ № 812/пр от 21.12.2020 Прил. п.16 | НР Сантехнические работы - внутренние (трубопроводы, водопровод, канализация, отопление, газоснабжение, вентиляция и кондиционирование воздуха) |  |  | 4: %; 5: 127; 7: 127; 10: 248.3; 12: 12794 | [8 empty] | НР Сантехнические работы - внутренние (трубопроводы, водопровод, канализация, отопление, газоснабжение, вентиляция и кондиционирование воздуха)
| Приказ № 774/пр от 11.12.2020 Прил. п.16 | СП Сантехнические работы - внутренние (трубопроводы, водопровод, канализация, отопление, газоснабжение, вентиляция и кондиционирование воздуха) |  |  | 4: %; 5: 72; 7: 72; 10: 140.77; 12: 7253 | [8 empty] | СП Сантехнические работы - внутренние (трубопроводы, водопровод, канализация, отопление, газоснабжение, вентиляция и кондиционирование воздуха)
|  | Всего по позиции |  |  | 10: 624.64; 12: 30399 | [10 empty] | Всего по позиции
38 | ФССЦ-23.3.06.04-0004 | Трубы стальные сварные водогазопроводные с резьбой черные легкие (неоцинкованные) диаметр условного прохода: 15 мм, толщина стенки 2,5 мм |  |  | м |  |  | 67 | 9.06 |  | 607.02 | 7,99 | 4850 | [5 empty] | Трубы стальные сварные водогазопроводные с резьбой черные легкие (неоцинкованные) диаметр условного прохода: 15 мм, толщина стенки 2,5 мм
(Материалы)
39 | ФЕР16-02-001-02 | Прокладка трубопроводов отопления из стальных водогазопроводных неоцинкованных труб диаметром: 20 мм |  |  | 4: 100 м; 7: 2,25 | [5 empty] | Прокладка трубопроводов отопления из стальных водогазопроводных неоцинкованных труб диаметром: 20 мм
|  | Объем=225 / 100 | [24 empty] | Объем=225 / 100
| 1 | ОТ |  |  | 8: 285.71; 10: 642.85; 11: 51,53; 12: 33126 | [7 empty] | ОТ
| 2 | ЭМ |  |  | 8: 39.37; 10: 88.58; 11: 13,1; 12: 1160 | [7 empty] | ЭМ
| 3 | в т.ч. ОТм |  |  | 8: 6.09; 10: 13.7; 11: 51,53; 12: 706 | [7 empty] | в т.ч. ОТм
| 4 | М |  |  | 8: 26.97; 10: 60.68; 11: 7,99; 12: 485 | [7 empty] | М
| 18.1.09.06 | Арматура муфтовая |  |  | 4: шт; 5: 0; 7: 0 | [14 empty] | Арматура муфтовая
| 18.5.13.01 | Трубопроводы с гильзами |  |  | 4: м; 5: 100; 7: 225 | [14 empty] | Трубопроводы с гильзами
| 23.1.02.07 | Крепления |  |  | 4: кг; 5: 0; 7: 0 | [14 empty] | Крепления
|  | ЗТ |  |  | 4: чел.-ч; 5: 29,7; 7: 66,825 | [8 empty] | ЗТ
|  | ЗТм |  |  | 4: чел.-ч; 5: 0,5; 7: 1,125 | [8 empty] | ЗТм
|  | Итого по расценке |  |  | 8: 352.05; 10: 792.11 | [9 empty] | Итого по расценке
|  | ФОТ |  |  | 10: 656.55; 12: 33832 | [8 empty] | ФОТ
| Приказ № 812/пр от 21.12.2020 Прил. п.16 | НР Сантехнические работы - внутренние (трубопроводы, водопровод, канализация, отопление, газоснабжение, вентиляция и кондиционирование воздуха) |  |  | 4: %; 5: 127; 7: 127; 10: 833.82; 12: 42967 | [8 empty] | НР Сантехнические работы - внутренние (трубопроводы, водопровод, канализация, отопление, газоснабжение, вентиляция и кондиционирование воздуха)
| Приказ № 774/пр от 11.12.2020 Прил. п.16 | СП Сантехнические работы - внутренние (трубопроводы, водопровод, канализация, отопление, газоснабжение, вентиляция и кондиционирование воздуха) |  |  | 4: %; 5: 72; 7: 72; 10: 472.72; 12: 24359 | [8 empty] | СП Сантехнические работы - внутренние (трубопроводы, водопровод, канализация, отопление, газоснабжение, вентиляция и кондиционирование воздуха)
|  | Всего по позиции |  |  | 10: 2098.65; 12: 102097 | [10 empty] | Всего по позиции
40 | ФССЦ-23.3.06.04-0006 | Трубы стальные сварные неоцинкованные водогазопроводные с резьбой, легкие, номинальный диаметр 20 мм, толщина стенки 2,5 мм |  |  | м |  |  | 225 | 11.5 |  | 2587.5 | 7,99 | 20674 | [5 empty] | Трубы стальные сварные неоцинкованные водогазопроводные с резьбой, легкие, номинальный диаметр 20 мм, толщина стенки 2,5 мм
(Материалы)
41 | ФЕР16-02-001-03 | Прокладка трубопроводов отопления из стальных водогазопроводных неоцинкованных труб диаметром: 25 мм |  |  | 4: 100 м; 7: 0,01 | [5 empty] | Прокладка трубопроводов отопления из стальных водогазопроводных неоцинкованных труб диаметром: 25 мм
|  | Объем=1 / 100 | [24 empty] | Объем=1 / 100
| 1 | ОТ |  |  | 8: 285.71; 10: 2.86; 11: 51,53; 12: 147 | [7 empty] | ОТ
| 2 | ЭМ |  |  | 8: 39.37; 10: 0.39; 11: 13,1; 12: 5 | [7 empty] | ЭМ
| 3 | в т.ч. ОТм |  |  | 8: 6.09; 10: 0.06; 11: 51,53; 12: 3 | [7 empty] | в т.ч. ОТм
| 4 | М |  |  | 8: 27.59; 10: 0.28; 11: 7,99; 12: 2 | [7 empty] | М
| 18.1.09.06 | Арматура муфтовая |  |  | 4: шт; 5: 0; 7: 0 | [14 empty] | Арматура муфтовая
| 18.5.13.01 | Трубопроводы с гильзами |  |  | 4: м; 5: 100; 7: 1 | [14 empty] | Трубопроводы с гильзами
| 23.1.02.07 | Крепления |  |  | 4: кг; 5: 0; 7: 0 | [14 empty] | Крепления
|  | ЗТ |  |  | 4: чел.-ч; 5: 29,7; 7: 0,297 | [8 empty] | ЗТ
|  | ЗТм |  |  | 4: чел.-ч; 5: 0,5; 7: 0,005 | [8 empty] | ЗТм
|  | Итого по расценке |  |  | 8: 352.67; 10: 3.53 | [9 empty] | Итого по расценке
|  | ФОТ |  |  | 10: 2.92; 12: 150 | [8 empty] | ФОТ
| Приказ № 812/пр от 21.12.2020 Прил. п.16 | НР Сантехнические работы - внутренние (трубопроводы, водопровод, канализация, отопление, газоснабжение, вентиляция и кондиционирование воздуха) |  |  | 4: %; 5: 127; 7: 127; 10: 3.71; 12: 191 | [8 empty] | НР Сантехнические работы - внутренние (трубопроводы, водопровод, канализация, отопление, газоснабжение, вентиляция и кондиционирование воздуха)
| Приказ № 774/пр от 11.12.2020 Прил. п.16 | СП Сантехнические работы - внутренние (трубопроводы, водопровод, канализация, отопление, газоснабжение, вентиляция и кондиционирование воздуха) |  |  | 4: %; 5: 72; 7: 72; 10: 2.1; 12: 108 | [8 empty] | СП Сантехнические работы - внутренние (трубопроводы, водопровод, канализация, отопление, газоснабжение, вентиляция и кондиционирование воздуха)
|  | Всего по позиции |  |  | 10: 9.34; 12: 453 | [10 empty] | Всего по позиции
42 | ФССЦ-23.3.06.04-0008 | Трубы стальные сварные неоцинкованные водогазопроводные с резьбой, легкие, номинальный диаметр 25 мм, толщина стенки 2,8 мм |  |  | м |  |  | 1 | 15.33 |  | 15.33 | 7,99 | 122 | [5 empty] | Трубы стальные сварные неоцинкованные водогазопроводные с резьбой, легкие, номинальный диаметр 25 мм, толщина стенки 2,8 мм
(Материалы)
43 | ФЕР16-02-001-04 | Прокладка трубопроводов отопления из стальных водогазопроводных неоцинкованных труб диаметром: 32 мм |  |  | 4: 100 м; 7: 0,48 | [5 empty] | Прокладка трубопроводов отопления из стальных водогазопроводных неоцинкованных труб диаметром: 32 мм
|  | Объем=48 / 100 | [24 empty] | Объем=48 / 100
| 1 | ОТ |  |  | 8: 285.71; 10: 137.14; 11: 51,53; 12: 7067 | [7 empty] | ОТ
| 2 | ЭМ |  |  | 8: 39.37; 10: 18.9; 11: 13,1; 12: 248 | [7 empty] | ЭМ
| 3 | в т.ч. ОТм |  |  | 8: 6.09; 10: 2.92; 11: 51,53; 12: 150 | [7 empty] | в т.ч. ОТм
| 4 | М |  |  | 8: 28.67; 10: 13.76; 11: 7,99; 12: 110 | [7 empty] | М
| 18.1.09.06 | Арматура муфтовая |  |  | 4: шт; 5: 0; 7: 0 | [14 empty] | Арматура муфтовая
| 18.5.13.01 | Трубопроводы с гильзами |  |  | 4: м; 5: 100; 7: 48 | [14 empty] | Трубопроводы с гильзами
| 23.1.02.07 | Крепления |  |  | 4: кг; 5: 0; 7: 0 | [14 empty] | Крепления
|  | ЗТ |  |  | 4: чел.-ч; 5: 29,7; 7: 14,256 | [8 empty] | ЗТ
|  | ЗТм |  |  | 4: чел.-ч; 5: 0,5; 7: 0,24 | [8 empty] | ЗТм
|  | Итого по расценке |  |  | 8: 353.75; 10: 169.8 | [9 empty] | Итого по расценке
|  | ФОТ |  |  | 10: 140.06; 12: 7217 | [8 empty] | ФОТ
| Приказ № 812/пр от 21.12.2020 Прил. п.16 | НР Сантехнические работы - внутренние (трубопроводы, водопровод, канализация, отопление, газоснабжение, вентиляция и кондиционирование воздуха) |  |  | 4: %; 5: 127; 7: 127; 10: 177.88; 12: 9166 | [8 empty] | НР Сантехнические работы - внутренние (трубопроводы, водопровод, канализация, отопление, газоснабжение, вентиляция и кондиционирование воздуха)
| Приказ № 774/пр от 11.12.2020 Прил. п.16 | СП Сантехнические работы - внутренние (трубопроводы, водопровод, канализация, отопление, газоснабжение, вентиляция и кондиционирование воздуха) |  |  | 4: %; 5: 72; 7: 72; 10: 100.84; 12: 5196 | [8 empty] | СП Сантехнические работы - внутренние (трубопроводы, водопровод, канализация, отопление, газоснабжение, вентиляция и кондиционирование воздуха)
|  | Всего по позиции |  |  | 10: 448.52; 12: 21787 | [10 empty] | Всего по позиции
44 | ФССЦ-23.3.06.04-0009 | Трубы стальные сварные неоцинкованные водогазопроводные с резьбой, легкие, номинальный диаметр 32 мм, толщина стенки 2,8 мм |  |  | м |  |  | 48 | 20.32 |  | 975.36 | 7,99 | 7793 | [5 empty] | Трубы стальные сварные неоцинкованные водогазопроводные с резьбой, легкие, номинальный диаметр 32 мм, толщина стенки 2,8 мм
(Материалы)
45 | ФЕР16-02-001-05 | Прокладка трубопроводов отопления из стальных водогазопроводных неоцинкованных труб диаметром: 40 мм |  |  | 4: 100 м; 7: 0,45 | [5 empty] | Прокладка трубопроводов отопления из стальных водогазопроводных неоцинкованных труб диаметром: 40 мм
|  | Объем=45 / 100 | [24 empty] | Объем=45 / 100
| 1 | ОТ |  |  | 8: 285.71; 10: 128.57; 11: 51,53; 12: 6625 | [7 empty] | ОТ
| 2 | ЭМ |  |  | 8: 39.37; 10: 17.72; 11: 13,1; 12: 232 | [7 empty] | ЭМ
| 3 | в т.ч. ОТм |  |  | 8: 6.09; 10: 2.74; 11: 51,53; 12: 141 | [7 empty] | в т.ч. ОТм
| 4 | М |  |  | 8: 30.2; 10: 13.59; 11: 7,99; 12: 109 | [7 empty] | М
| 18.1.09.06 | Арматура муфтовая |  |  | 4: шт; 5: 0; 7: 0 | [14 empty] | Арматура муфтовая
| 18.5.13.01 | Трубопроводы с гильзами |  |  | 4: м; 5: 100; 7: 45 | [14 empty] | Трубопроводы с гильзами
| 23.1.02.07 | Крепления |  |  | 4: кг; 5: 0; 7: 0 | [14 empty] | Крепления
|  | ЗТ |  |  | 4: чел.-ч; 5: 29,7; 7: 13,365 | [8 empty] | ЗТ
|  | ЗТм |  |  | 4: чел.-ч; 5: 0,5; 7: 0,225 | [8 empty] | ЗТм
|  | Итого по расценке |  |  | 8: 355.28; 10: 159.88 | [9 empty] | Итого по расценке
|  | ФОТ |  |  | 10: 131.31; 12: 6766 | [8 empty] | ФОТ
| Приказ № 812/пр от 21.12.2020 Прил. п.16 | НР Сантехнические работы - внутренние (трубопроводы, водопровод, канализация, отопление, газоснабжение, вентиляция и кондиционирование воздуха) |  |  | 4: %; 5: 127; 7: 127; 10: 166.76; 12: 8593 | [8 empty] | НР Сантехнические работы - внутренние (трубопроводы, водопровод, канализация, отопление, газоснабжение, вентиляция и кондиционирование воздуха)
| Приказ № 774/пр от 11.12.2020 Прил. п.16 | СП Сантехнические работы - внутренние (трубопроводы, водопровод, канализация, отопление, газоснабжение, вентиляция и кондиционирование воздуха) |  |  | 4: %; 5: 72; 7: 72; 10: 94.54; 12: 4872 | [8 empty] | СП Сантехнические работы - внутренние (трубопроводы, водопровод, канализация, отопление, газоснабжение, вентиляция и кондиционирование воздуха)
|  | Всего по позиции |  |  | 10: 421.18; 12: 20431 | [10 empty] | Всего по позиции
46 | ФССЦ-23.3.06.05-0005 | Трубы стальные сварные неоцинкованные водогазопроводные с резьбой, обыкновенные, номинальный диаметр 40 мм, толщина стенки 3,5 мм |  |  | м |  |  | 45 | 33.9 |  | 1525.5 | 7,99 | 12189 | [5 empty] | Трубы стальные сварные неоцинкованные водогазопроводные с резьбой, обыкновенные, номинальный диаметр 40 мм, толщина стенки 3,5 мм
(Материалы)
47 | ФЕР16-07-005-01 | Гидравлическое испытание трубопроводов систем отопления, водопровода и горячего водоснабжения диаметром: до 50 мм |  |  | 4: 100 м; 7: 4,05 | [5 empty] | Гидравлическое испытание трубопроводов систем отопления, водопровода и горячего водоснабжения диаметром: до 50 мм
|  | Объем=(67+225+1+48+45+19) / 100 | [24 empty] | Объем=(67+225+1+48+45+19) / 100
| 1 | ОТ |  |  | 8: 58.32; 10: 236.2; 11: 51,53; 12: 12171 | [7 empty] | ОТ
| 2 | ЭМ |  |  | 8: 44.51; 10: 180.27; 11: 13,1; 12: 2362 | [7 empty] | ЭМ
| 4 | М |  |  | 8: 4.29; 10: 17.37; 11: 7,99; 12: 139 | [7 empty] | М
|  | ЗТ |  |  | 4: чел.-ч; 5: 5,01; 7: 20,2905 | [8 empty] | ЗТ
|  | Итого по расценке |  |  | 8: 107.12; 10: 433.84 | [9 empty] | Итого по расценке
|  | ФОТ |  |  | 10: 236.2; 12: 12171 | [8 empty] | ФОТ
| Приказ № 812/пр от 21.12.2020 Прил. п.16 | НР Сантехнические работы - внутренние (трубопроводы, водопровод, канализация, отопление, газоснабжение, вентиляция и кондиционирование воздуха) |  |  | 4: %; 5: 127; 7: 127; 10: 299.97; 12: 15457 | [8 empty] | НР Сантехнические работы - внутренние (трубопроводы, водопровод, канализация, отопление, газоснабжение, вентиляция и кондиционирование воздуха)
| Приказ № 774/пр от 11.12.2020 Прил. п.16 | СП Сантехнические работы - внутренние (трубопроводы, водопровод, канализация, отопление, газоснабжение, вентиляция и кондиционирование воздуха) |  |  | 4: %; 5: 72; 7: 72; 10: 170.06; 12: 8763 | [8 empty] | СП Сантехнические работы - внутренние (трубопроводы, водопровод, канализация, отопление, газоснабжение, вентиляция и кондиционирование воздуха)
|  | Всего по позиции |  |  | 10: 903.87; 12: 38892 | [10 empty] | Всего по позиции
48 | ФЕР16-02-005-02 | Прокладка трубопроводов отопления и водоснабжения из стальных электросварных труб диаметром: 50 мм |  |  | 4: 100 м; 7: 0,19 | [5 empty] | Прокладка трубопроводов отопления и водоснабжения из стальных электросварных труб диаметром: 50 мм
|  | Объем=19 / 100 | [24 empty] | Объем=19 / 100
| 1 | ОТ |  |  | 8: 539.73; 10: 102.55; 11: 51,53; 12: 5284 | [7 empty] | ОТ
| 2 | ЭМ |  |  | 8: 97.75; 10: 18.57; 11: 13,1; 12: 243 | [7 empty] | ЭМ
| 3 | в т.ч. ОТм |  |  | 8: 12.66; 10: 2.41; 11: 51,53; 12: 124 | [7 empty] | в т.ч. ОТм
| 4 | М |  |  | 8: 28.74; 10: 5.46; 11: 7,99; 12: 44 | [7 empty] | М
| 23.1.02.07 | Крепления |  |  | 4: кг; 5: 0; 7: 0 | [14 empty] | Крепления
| 23.7.01.04 | Трубопроводы с гильзами |  |  | 4: м; 5: 100; 7: 19 | [14 empty] | Трубопроводы с гильзами
|  | ЗТ |  |  | 4: чел.-ч; 5: 55,3; 7: 10,507 | [8 empty] | ЗТ
|  | ЗТм |  |  | 4: чел.-ч; 5: 1,06; 7: 0,2014 | [8 empty] | ЗТм
|  | Итого по расценке |  |  | 8: 666.22; 10: 126.58 | [9 empty] | Итого по расценке
|  | ФОТ |  |  | 10: 104.96; 12: 5408 | [8 empty] | ФОТ
| Приказ № 812/пр от 21.12.2020 Прил. п.16 | НР Сантехнические работы - внутренние (трубопроводы, водопровод, канализация, отопление, газоснабжение, вентиляция и кондиционирование воздуха) |  |  | 4: %; 5: 127; 7: 127; 10: 133.3; 12: 6868 | [8 empty] | НР Сантехнические работы - внутренние (трубопроводы, водопровод, канализация, отопление, газоснабжение, вентиляция и кондиционирование воздуха)
| Приказ № 774/пр от 11.12.2020 Прил. п.16 | СП Сантехнические работы - внутренние (трубопроводы, водопровод, канализация, отопление, газоснабжение, вентиляция и кондиционирование воздуха) |  |  | 4: %; 5: 72; 7: 72; 10: 75.57; 12: 3894 | [8 empty] | СП Сантехнические работы - внутренние (трубопроводы, водопровод, канализация, отопление, газоснабжение, вентиляция и кондиционирование воздуха)
|  | Всего по позиции |  |  | 10: 335.45; 12: 16333 | [10 empty] | Всего по позиции
49 | ФССЦ-23.5.02.02-0034 | Трубы стальные электросварные прямошовные со снятой фаской из стали марок БСт2кп-БСт4кп и БСт2пс-БСт4пс, наружный диаметр 57 мм, толщина стенки 3,5 мм |  |  | м |  |  | 19 | 35.7 |  | 678.3 | 7,99 | 5420 | [5 empty] | Трубы стальные электросварные прямошовные со снятой фаской из стали марок БСт2кп-БСт4кп и БСт2пс-БСт4пс, наружный диаметр 57 мм, толщина стенки 3,5 мм
(Сантехнические работы - внутренние (трубопроводы, водопровод, канализация, отопление, газоснабжение, вентиляция и кондиционирование воздуха))
50 | ФЕРм12-10-001-01 | Бобышки, штуцеры на номинальное давление: до 10 МПа |  |  | 4: 100 шт; 7: 0,04 | [5 empty] | Бобышки, штуцеры на номинальное давление: до 10 МПа
|  | Объем=4 / 100 | [24 empty] | Объем=4 / 100
| 1 | ОТ |  |  | 8: 577.2; 10: 23.09; 11: 51,53; 12: 1190 | [7 empty] | ОТ
| 2 | ЭМ |  |  | 8: 382.78; 10: 15.31; 11: 13,1; 12: 201 | [7 empty] | ЭМ
| 3 | в т.ч. ОТм |  |  | 8: 0.08; 10: 0; 11: 51,53 | [7 empty] | в т.ч. ОТм
| 4 | М |  |  | 8: 1909.92; 10: 76.4; 11: 7,99; 12: 610 | [7 empty] | М
|  | ЗТ |  |  | 4: чел.-ч; 5: 60; 7: 2,4 | [8 empty] | ЗТ
|  | ЗТм |  |  | 4: чел.-ч; 5: 0,01; 7: 0,0004 | [8 empty] | ЗТм
|  | Итого по расценке |  |  | 8: 2869.9; 10: 114.8 | [9 empty] | Итого по расценке
|  | ФОТ |  |  | 10: 23.09; 12: 1190 | [8 empty] | ФОТ
| Приказ № 812/пр от 21.12.2020 Прил. п.54 | НР Технологические трубопроводы |  |  | 4: %; 5: 95; 7: 95; 10: 21.94; 12: 1131 | [8 empty] | НР Технологические трубопроводы
| Приказ № 774/пр от 11.12.2020 Прил. п.54 | СП Технологические трубопроводы |  |  | 4: %; 5: 46; 7: 46; 10: 10.62; 12: 547 | [8 empty] | СП Технологические трубопроводы
|  | Всего по позиции |  |  | 10: 147.36; 12: 3679 | [10 empty] | Всего по позиции
51 | ФССЦ-26.1.01.07-0002 | Бобышки скошенные |  |  | шт |  |  | 4 | 9.4 |  | 37.6 | 7,99 | 300 | [5 empty] | Бобышки скошенные
(Технологические трубопроводы)
Изоляция | [28 empty] | Изоляция
52 | ФЕР26-01-017-01 | Изоляция изделиями из вспененного каучука, вспененного полиэтилена трубопроводов наружным диметром до 160 мм трубками |  |  | 4: 10 м; 7: 190,1 | [5 empty] | Изоляция изделиями из вспененного каучука, вспененного полиэтилена трубопроводов наружным диметром до 160 мм трубками
|  | Объем=(650+865+67+225+1+48+45) / 10 | [24 empty] | Объем=(650+865+67+225+1+48+45) / 10
| 1 | ОТ |  |  | 8: 21.82; 10: 4147.98; 11: 51,53; 12: 213745 | [7 empty] | ОТ
| 2 | ЭМ |  |  | 8: 17.27; 10: 3283.03; 11: 13,1; 12: 43008 | [7 empty] | ЭМ
| 3 | в т.ч. ОТм |  |  | 8: 2.9; 10: 551.29; 11: 51,53; 12: 28408 | [7 empty] | в т.ч. ОТм
| 4 | М |  |  | 8: 89.78; 10: 17067.18; 11: 7,99; 12: 136367 | [7 empty] | М
| 12.2.07.04 | Трубки из вспененного каучука, полиэтилена |  |  | 4: м; 5: 11; 7: 2091,1 | [14 empty] | Трубки из вспененного каучука, полиэтилена
| 14.3.02.06-0001 | Краска на водной основе со специальными добавками, для защиты теплоизоляционных материалов |  |  | 4: л; 5: 0; 7: 0 | [14 empty] | Краска на водной основе со специальными добавками, для защиты теплоизоляционных материалов
|  | ЗТ |  |  | 4: чел.-ч; 5: 2,2; 7: 418,22 | [8 empty] | ЗТ
|  | ЗТм |  |  | 4: чел.-ч; 5: 0,25; 7: 47,525 | [8 empty] | ЗТм
|  | Итого по расценке |  |  | 8: 128.87; 10: 24498.19 | [9 empty] | Итого по расценке
|  | ФОТ |  |  | 10: 4699.27; 12: 242153 | [8 empty] | ФОТ
| Приказ № 812/пр от 21.12.2020 Прил. п.20 | НР Теплоизоляционные работы |  |  | 4: %; 5: 102; 7: 102; 10: 4793.26; 12: 246996 | [8 empty] | НР Теплоизоляционные работы
| Приказ № 774/пр от 11.12.2020 Прил. п.20 | СП Теплоизоляционные работы |  |  | 4: %; 5: 55; 7: 55; 10: 2584.6; 12: 133184 | [8 empty] | СП Теплоизоляционные работы
|  | Всего по позиции |  |  | 10: 31876.05; 12: 773300 | [10 empty] | Всего по позиции
53 | ФССЦ-12.2.07.04-0176 | Трубки из вспененного каучука, толщина 6 мм, диаметр 18 мм |  |  | 10 м |  |  | 71,5 | 178.8 |  | 12784.2 | 7,99 | 102146 | [5 empty] | Трубки из вспененного каучука, толщина 6 мм, диаметр 18 мм
(Теплоизоляционные работы)
|  | Объем=(650*1,1) / 10 | [24 empty] | Объем=(650*1,1) / 10
54 | ФССЦ-12.2.07.04-0177 | Трубки из вспененного каучука, толщина 6 мм, диаметр 22 мм |  |  | 10 м |  |  | 95,15 | 207.4 |  | 19734.11 | 7,99 | 157676 | [5 empty] | Трубки из вспененного каучука, толщина 6 мм, диаметр 22 мм
(Теплоизоляционные работы)
|  | Объем=(865*1,1) / 10 | [24 empty] | Объем=(865*1,1) / 10
55 | ФССЦ-12.2.07.04-1010 | Трубки теплоизоляционные из вспененного каучука, высокотемпературные, толщина 13 мм, диаметр 18 мм |  |  | 10 м |  |  | 7,37 | 241 |  | 1776.17 | 7,99 | 14192 | [5 empty] | Трубки теплоизоляционные из вспененного каучука, высокотемпературные, толщина 13 мм, диаметр 18 мм
(Теплоизоляционные работы)
|  | Объем=(67*1,1) / 10 | [24 empty] | Объем=(67*1,1) / 10
56 | ФССЦ-12.2.07.04-1012 | Трубки теплоизоляционные из вспененного каучука, высокотемпературные, толщина 13 мм, диаметр 22 мм |  |  | 10 м |  |  | 24,75 | 253.9 |  | 6284.03 | 7,99 | 50209 | [5 empty] | Трубки теплоизоляционные из вспененного каучука, высокотемпературные, толщина 13 мм, диаметр 22 мм
(Теплоизоляционные работы)
|  | Объем=(225*1,1) / 10 | [24 empty] | Объем=(225*1,1) / 10
57 | ФССЦ-12.2.07.04-1014 | Трубки теплоизоляционные из вспененного каучука, высокотемпературные, толщина 13 мм, диаметр 28 мм |  |  | 10 м |  |  | 0,11 | 297.9 |  | 32.77 | 7,99 | 262 | [5 empty] | Трубки теплоизоляционные из вспененного каучука, высокотемпературные, толщина 13 мм, диаметр 28 мм
(Теплоизоляционные работы)
|  | Объем=(1*1,1) / 10 | [24 empty] | Объем=(1*1,1) / 10
58 | ФССЦ-12.2.07.04-1016 | Трубки теплоизоляционные из вспененного каучука, высокотемпературные, толщина 13 мм, диаметр 35 мм |  |  | 10 м |  |  | 5,28 | 360.9 |  | 1905.55 | 7,99 | 15225 | [5 empty] | Трубки теплоизоляционные из вспененного каучука, высокотемпературные, толщина 13 мм, диаметр 35 мм
(Теплоизоляционные работы)
|  | Объем=(48*1,1) / 10 | [24 empty] | Объем=(48*1,1) / 10
59 | ФССЦ-12.2.07.04-1020 | Трубки теплоизоляционные из вспененного каучука, высокотемпературные, толщина 13 мм, диаметр 48 мм |  |  | 10 м |  |  | 4,95 | 472.01 |  | 2336.45 | 7,99 | 18668 | [5 empty] | Трубки теплоизоляционные из вспененного каучука, высокотемпературные, толщина 13 мм, диаметр 48 мм
(Теплоизоляционные работы)
|  | Объем=(45*1,1) / 10 | [24 empty] | Объем=(45*1,1) / 10
|  | Итого по разделу 2 Отопление |  |  | 10: 316201.77 | [12 empty] | Итого по разделу 2 Отопление
|  | Итоги по смете: | [27 empty] | Итоги по смете:
|  | Итого прямые затраты (справочно) |  |  | 10: 232700.95; 12: 2905232 | [17 empty] | Итого прямые затраты (справочно)
|  | в том числе: | [28 empty] | в том числе:
|  | Оплата труда рабочих |  |  | 10: 22703.85; 11: 51.5299; 12: 1169927 | [17 empty] | Оплата труда рабочих
|  | Эксплуатация машин |  |  | 10: 11238.08; 11: 13.1001; 12: 147220 | [17 empty] | Эксплуатация машин
|  | в том числе оплата труда машинистов (Отм) |  |  | 10: 1304.94; 12: 67243 | [17 empty] | в том числе оплата труда машинистов (Отм)
|  | Материалы |  |  | 10: 198759.02; 11: 7.99; 12: 1588085 | [17 empty] | Материалы
|  | Строительные работы |  |  | 10: 249903.73; 12: 4443948 | [17 empty] | Строительные работы
|  | в том числе: | [28 empty] | в том числе:
|  | оплата труда |  |  | 10: 18791.84; 11: 51.5299; 12: 968341 | 52.08 | [16 empty] | оплата труда |  | 978679.0272
|  | эксплуатация машин и механизмов |  |  | 10: 5036.21; 11: 13.1001; 12: 65975 | 13.25 | [16 empty] | эксплуатация машин и механизмов |  | 66729.7825
|  | в том числе оплата труда машинистов (ОТм) |  |  | 10: 704.22; 11: 51.5279; 12: 36287 | 52.08 | [16 empty] | в том числе оплата труда машинистов (ОТм) |  | 36675.7776
|  | материалы |  |  | 10: 189252.2; 11: 7.99; 12: 1512126 | 8.08 | [16 empty] | материалы |  | 1529157.776
|  | накладные расходы |  |  | 10: 23585.2; 11: 51.5298; 12: 1215340 | 52.08 | [16 empty] | накладные расходы |  | 1228317.216
|  | сметная прибыль |  |  | 10: 13238.28; 11: 51.5298; 12: 682166 | 52.08 | [16 empty] | сметная прибыль |  | 689449.6224
|  | Монтажные работы |  |  | 10: 26204.67; 12: 698063 | [17 empty] | Монтажные работы
|  | в том числе: | [28 empty] | в том числе:
|  | оплата труда |  |  | 10: 3912.01; 11: 51.53; 12: 201586 | 52.08 | [16 empty] | оплата труда |  | 203737.4808
|  | эксплуатация машин и механизмов |  |  | 10: 6201.87; 11: 13.1001; 12: 81245 | 13.25 | [16 empty] | эксплуатация машин и механизмов |  | 82174.7775
|  | в том числе оплата труда машинистов (ОТм) |  |  | 10: 600.72; 11: 51.5315; 12: 30956 | 52.08 | [16 empty] | в том числе оплата труда машинистов (ОТм) |  | 31285.4976
|  | материалы |  |  | 10: 9506.82; 11: 7.9899; 12: 75959 | 8.08 | [16 empty] | материалы |  | 76815.1056
|  | накладные расходы |  |  | 10: 4375.5; 11: 51.5303; 12: 225471 | 52.08 | [16 empty] | накладные расходы |  | 227876.04
|  | сметная прибыль |  |  | 10: 2208.47; 11: 51.5298; 12: 113802 | 52.08 | [16 empty] | сметная прибыль |  | 115017.1176
|  | Оборудование |  |  | 10: 586721.68; 11: 5.21; 12: 3056820 | 5.3 | [16 empty] | Оборудование |  | 3109624.904
|  | Оборудование |  |  | 10: 99716.12; 12: 519521 | [17 empty] | Оборудование
|  | Инженерное оборудование |  |  | 10: 487005.56; 12: 2537299 | [17 empty] | Инженерное оборудование
|  | Итого ФОТ (справочно) |  |  | 10: 24008.79; 12: 1237170 | [17 empty] | Итого ФОТ (справочно)
|  | Итого накладные расходы (справочно) |  |  | 10: 27960.7; 12: 1440811 | [17 empty] | Итого накладные расходы (справочно)
|  | Итого сметная прибыль (справочно) |  |  | 10: 15446.75; 12: 795968 | [17 empty] | Итого сметная прибыль (справочно)
|  | ВСЕГО по смете |  |  | 10: 862830.08; 12: 8198831 | [18 empty] | ВСЕГО по смете | 8307578.8496
|  | в том числе: | [28 empty] | в том числе:
|  | материалы, изделия и конструкции отсутствующие в СНБ |  |  | 12: 590877 | [17 empty] | материалы, изделия и конструкции отсутствующие в СНБ
|  | оборудование отсутствующее в СНБ |  |  | 12: 2817801 | [17 empty] | оборудование отсутствующее в СНБ
| Составил: | (О.В.Ральникова)
[должность, подпись (инициалы, фамилия)]
Проверил:
[должность, подпись (инициалы, фамилия)]

## 02-01-05 (hidden)
Приложение № 2
Утверждено приказом № 421 от 4 августа 2020 г. Минстроя РФ
СОГЛАСОВАНО: | [9 empty] | УТВЕРЖДАЮ:
"_____" ________________ 2022 года | [12 empty] | "_____" ________________ 2022 года
Наименование редакции сметных нормативов |  |  | Изменения в сметные нормы, федеральные единичные расценки и отдельные составляющие к ним, включенные в федеральный реестр сметных нормативов приказами Минстроя России от 26 декабря 2019 г. № 871/пр, 872/пр, 873/пр, 874/пр, 875/пр, 876/пр (в ред. приказов от 30.03.2020 № 171/пр, 172/пр, от 01.06.2020 № 294/пр, 295/пр, от 30.06.2020 № 352/пр, 353/пр, от 20.10.2020 № 635/пр, 636/пр, от 09.02.2021 № 50/пр, 51/пр, от 24.05.2021 № 320/пр, 321/пр, от 24.06.2021 № 407/пр, 408/пр, от 14.10.2021 № 745/пр, 746/пр) | [11 empty] | Изменения в сметные нормы, федеральные единичные расценки и отдельные составляющие к ним, включенные в федеральный реестр сметных нормативов приказами Минстроя России от 26 декабря 2019 г. № 871/пр, 872/пр, 873/пр, 874/пр, 875/пр, 876/пр (в ред. приказов от 30.03.2020 № 171/пр, 172/пр, от 01.06.2020 № 294/пр, 295/пр, от 30.06.2020 № 352/пр, 353/пр, от 20.10.2020 № 635/пр, 636/пр, от 09.02.2021 № 50/пр, 51/пр, от 24.05.2021 № 320/пр, 321/пр, от 24.06.2021 № 407/пр, 408/пр, от 14.10.2021 № 745/пр, 746/пр)
Наименование программного продукта |  |  | "ГРАНД-Смета 2021"
«Жилые дома в г. Мурманске по ул. Бондарной Этап 1 - Жилой дом в городе Мурманске по улице Бондарной. ГП-1.1» | [15 empty] | «Жилые дома в г. Мурманске по ул. Бондарной Этап 1 - Жилой дом в городе Мурманске по улице Бондарной. ГП-1.1»
(наименование стройки)
(наименование объекта капитального строительства)
ЛОКАЛЬНЫЙ СМЕТНЫЙ РАСЧЕТ (СМЕТА) № 02-01-05
Сети связи | [16 empty] | Сети связи
(наименование конструктивного решения)
Составлен | базисно-индексным | методом
Основание | 57-2020-CC
(проектная и (или) иная техническая документация)
Составлен(а) в текущем (базисном) уровне цен
Сметная стоимость |  | 2117.45 | (83,5) | тыс.руб.
в том числе:
| строительных работ | 0 | (0) | тыс.руб. |  | Средства на оплату труда рабочих |  |  |  |  | 659 | (12,79) | тыс.руб.
| монтажных работ | 2097.48 | (79,67) | тыс.руб. |  | Нормативные затраты труда рабочих | [5 empty] | 1316 | чел.час.
| оборудования | 19.97 | (3,83) | тыс.руб. |  | Нормативные затраты труда машинистов | [5 empty] | 99.36 | чел.час.
| прочих затрат | 0 | (0) | тыс.руб. |  | Расчетный измеритель конструктивного решения
№ п/п | Обоснование | Наименование работ и затрат |  |  | Единица измерения | Количество |  |  | Сметная стоимость в базисном уровне цен (в текущем уровне цен (гр. 8) для ресурсов, отсутствующих в СНБ), руб. |  |  | Индексы | Сметная стоимость в текущем уровне цен, руб.
[6 empty] | на единицу | коэффициенты | всего с учетом коэффициентов | на единицу | коэффициенты | всего
1 | 2 | 3 |  |  | 4 | 5 | 6 | 7 | 8 | 9 | 10 | 11 | 12
Раздел 1. Система домофонной связи | [17 empty] | Раздел 1. Система домофонной связи
1 | ФЕРм10-10-007-01 | Монтаж домофона |  |  | 4: шт; 7: 2 | [5 empty] | Монтаж домофона
| 1 | ОТ |  |  | 8: 37.48; 10: 74.96; 11: 51,53; 12: 3863 | [6 empty] | ОТ
| 4 | М |  |  | 8: 0.75; 10: 1.5; 11: 7,99; 12: 12 | [6 empty] | М
|  | ЗТ |  |  | 4: чел.-ч; 5: 3,84; 7: 7,68 | [7 empty] | ЗТ
|  | Итого по расценке |  |  | 8: 38.23; 10: 76.46 | [8 empty] | Итого по расценке
|  | ФОТ |  |  | 10: 74.96; 12: 3863 | [7 empty] | ФОТ
| Приказ № 812/пр от 21.12.2020 Прил. п.51.1 | НР Прокладка и монтаж сетей связи |  |  | 4: %; 5: 95; 7: 95; 10: 71.21; 12: 3670 | [7 empty] | НР Прокладка и монтаж сетей связи
| Приказ № 774/пр от 11.12.2020 Прил. п.51.1 | СП Прокладка и монтаж сетей связи |  |  | 4: %; 5: 46; 7: 46; 10: 34.48; 12: 1777 | [7 empty] | СП Прокладка и монтаж сетей связи
|  | Всего по позиции |  |  | 10: 182.15; 12: 9322 | [9 empty] | Всего по позиции
2 | ТЦ_61.3.03.00_55_5504165547_24.01.2022_01 | Блок вызова домофонный БВД-SM101T |  |  | шт |  |  | 2 | 3916.67 |  | 980.35 | 7,99 | 7833 | [5 empty] | Блок вызова домофонный БВД-SM101T
(Прокладка и монтаж сетей связи)
|  | Цена=4700,00/1,20 | [21 empty] | Цена=4700,00/1,20
3 | ФЕРм10-02-016-06 | Отдельно устанавливаемый: преобразователь или блок питания |  |  | 4: шт; 7: 2 | [5 empty] | Отдельно устанавливаемый: преобразователь или блок питания
| 1 | ОТ |  |  | 8: 103.14; 10: 206.28; 11: 51,53; 12: 10630 | [6 empty] | ОТ
| 2 | ЭМ |  |  | 8: 36; 10: 72; 11: 13,1; 12: 943 | [6 empty] | ЭМ
| 3 | в т.ч. ОТм |  |  | 8: 4.02; 10: 8.04; 11: 51,53; 12: 414 | [6 empty] | в т.ч. ОТм
| 4 | М |  |  | 8: 48.16; 10: 96.32; 11: 7,99; 12: 770 | [6 empty] | М
|  | ЗТ |  |  | 4: чел.-ч; 5: 9,3; 7: 18,6 | [7 empty] | ЗТ
|  | ЗТм |  |  | 4: чел.-ч; 5: 0,4; 7: 0,8 | [7 empty] | ЗТм
|  | Итого по расценке |  |  | 8: 187.3; 10: 374.6 | [8 empty] | Итого по расценке
|  | ФОТ |  |  | 10: 214.32; 12: 11044 | [7 empty] | ФОТ
| Приказ № 812/пр от 21.12.2020 Прил. п.51.1 | НР Прокладка и монтаж сетей связи |  |  | 4: %; 5: 95; 7: 95; 10: 203.6; 12: 10492 | [7 empty] | НР Прокладка и монтаж сетей связи
| Приказ № 774/пр от 11.12.2020 Прил. п.51.1 | СП Прокладка и монтаж сетей связи |  |  | 4: %; 5: 46; 7: 46; 10: 98.59; 12: 5080 | [7 empty] | СП Прокладка и монтаж сетей связи
|  | Всего по позиции |  |  | 10: 676.79; 12: 27915 | [9 empty] | Всего по позиции
4 | ТЦ_62.4.02.00_55_5504165547_24.01.2022_01 | Блок питания БПД-12/12-1-1 |  |  | шт |  |  | 2 | 3263.89 |  | 817.02 | 7,99 | 6528 | [5 empty] | Блок питания БПД-12/12-1-1
(Прокладка и монтаж сетей связи)
|  | Цена=3916,67/1,20 | [21 empty] | Цена=3916,67/1,20
5 | ТЦ_20.5.02.09_55_5504165547_24.01.2022_01 | Коробка соединительная КС-102 |  |  | шт |  |  | 1 | 408.33 |  | 51.06 | 7,99 | 408 | [5 empty] | Коробка соединительная КС-102
(Прокладка и монтаж сетей связи)
|  | Цена=490,00/1,20 | [21 empty] | Цена=490,00/1,20
6 | ФЕРм08-01-081-03 | Аппарат (кнопка, ключ управления, замок электромагнитной блокировки, звуковой сигнал, сигнальная лампа) управления и сигнализации, количество подключаемых концов: до 12 |  |  | 4: шт; 7: 2 | [5 empty] | Аппарат (кнопка, ключ управления, замок электромагнитной блокировки, звуковой сигнал, сигнальная лампа) управления и сигнализации, количество подключаемых концов: до 12
| 1 | ОТ |  |  | 8: 9.91; 10: 19.82; 11: 51,53; 12: 1021 | [6 empty] | ОТ
| 2 | ЭМ |  |  | 8: 5.43; 10: 10.86; 11: 13,1; 12: 142 | [6 empty] | ЭМ
| 3 | в т.ч. ОТм |  |  | 8: 0.76; 10: 1.52; 11: 51,53; 12: 78 | [6 empty] | в т.ч. ОТм
| 4 | М |  |  | 8: 0.74; 10: 1.48; 11: 7,99; 12: 12 | [6 empty] | М
|  | ЗТ |  |  | 4: чел.-ч; 5: 1,03; 7: 2,06 | [7 empty] | ЗТ
|  | ЗТм |  |  | 4: чел.-ч; 5: 0,06; 7: 0,12 | [7 empty] | ЗТм
|  | Итого по расценке |  |  | 8: 16.08; 10: 32.16 | [8 empty] | Итого по расценке
|  | ФОТ |  |  | 10: 21.34; 12: 1099 | [7 empty] | ФОТ
| Приказ № 812/пр от 21.12.2020 Прил. п.49.3 | НР Электротехнические установки на других объектах |  |  | 4: %; 5: 102; 7: 102; 10: 21.77; 12: 1121 | [7 empty] | НР Электротехнические установки на других объектах
| Приказ № 774/пр от 11.12.2020 Прил. п.49.3 | СП Электротехнические установки на других объектах |  |  | 4: %; 5: 51; 7: 51; 10: 10.88; 12: 560 | [7 empty] | СП Электротехнические установки на других объектах
|  | Всего по позиции |  |  | 10: 64.81; 12: 2856 | [9 empty] | Всего по позиции
7 | ФССЦ-01.7.04.04-0021 | Замок электромагнитный универсальный сдвиговый AL-400S |  |  | шт |  |  | 2 | 281.5 |  | 563 | 7,99 | 4498 | [5 empty] | Замок электромагнитный универсальный сдвиговый AL-400S
(Электротехнические установки на других объектах)
8 | ФЕРм10-10-006-01 | Система управления доступом с автоматическим запирающим устройством |  |  | 4: шт; 7: 2 | [5 empty] | Система управления доступом с автоматическим запирающим устройством
| 1 | ОТ |  |  | 8: 24.28; 10: 48.56; 11: 51,53; 12: 2502 | [6 empty] | ОТ
| 4 | М |  |  | 8: 0.49; 10: 0.98; 11: 7,99; 12: 8 | [6 empty] | М
|  | ЗТ |  |  | 4: чел.-ч; 5: 2,28; 7: 4,56 | [7 empty] | ЗТ
|  | Итого по расценке |  |  | 8: 24.77; 10: 49.54 | [8 empty] | Итого по расценке
|  | ФОТ |  |  | 10: 48.56; 12: 2502 | [7 empty] | ФОТ
| Приказ № 812/пр от 21.12.2020 Прил. п.51.1 | НР Прокладка и монтаж сетей связи |  |  | 4: %; 5: 95; 7: 95; 10: 46.13; 12: 2377 | [7 empty] | НР Прокладка и монтаж сетей связи
| Приказ № 774/пр от 11.12.2020 Прил. п.51.1 | СП Прокладка и монтаж сетей связи |  |  | 4: %; 5: 46; 7: 46; 10: 22.34; 12: 1151 | [7 empty] | СП Прокладка и монтаж сетей связи
|  | Всего по позиции |  |  | 10: 118.01; 12: 6038 | [9 empty] | Всего по позиции
9 | ФЕРм10-10-007-01 | Монтаж домофона |  |  | 4: шт; 7: 171 | [5 empty] | Монтаж домофона
| 1 | ОТ |  |  | 8: 37.48; 10: 6409.08; 11: 51,53; 12: 330260 | [6 empty] | ОТ
| 4 | М |  |  | 8: 0.75; 10: 128.25; 11: 7,99; 12: 1025 | [6 empty] | М
|  | ЗТ |  |  | 4: чел.-ч; 5: 3,84; 7: 656,64 | [7 empty] | ЗТ
|  | Итого по расценке |  |  | 8: 38.23; 10: 6537.33 | [8 empty] | Итого по расценке
|  | ФОТ |  |  | 10: 6409.08; 12: 330260 | [7 empty] | ФОТ
| Приказ № 812/пр от 21.12.2020 Прил. п.51.1 | НР Прокладка и монтаж сетей связи |  |  | 4: %; 5: 95; 7: 95; 10: 6088.63; 12: 313747 | [7 empty] | НР Прокладка и монтаж сетей связи
| Приказ № 774/пр от 11.12.2020 Прил. п.51.1 | СП Прокладка и монтаж сетей связи |  |  | 4: %; 5: 46; 7: 46; 10: 2948.18; 12: 151920 | [7 empty] | СП Прокладка и монтаж сетей связи
|  | Всего по позиции |  |  | 10: 15574.14; 12: 796952 | [9 empty] | Всего по позиции
10 | ТЦ_61.3.03.00_55_5504165547_24.01.2022_01 | Устройство абонентское переговорное УКП-12м |  |  | шт |  |  | 171 | 628.33 |  | 13447.31 | 7,99 | 107444 | [5 empty] | Устройство абонентское переговорное УКП-12м
(Прокладка и монтаж сетей связи)
|  | Цена=754,00/1,20 | [21 empty] | Цена=754,00/1,20
11 | ТЦ_61.3.03.00_55_5504165547_24.01.2022_01 | Ключ бесконтактный; протокол EM-Marin |  |  | шт |  |  | 342 | 10 |  | 428.04 | 7,99 | 3420 | [5 empty] | Ключ бесконтактный; протокол EM-Marin
(Прокладка и монтаж сетей связи)
|  | Цена=12,00/1,20 | [21 empty] | Цена=12,00/1,20
Кабельно-проводниковая продукция | [24 empty] | Кабельно-проводниковая продукция
12 | ФЕРм08-02-399-01 | Провод в коробах, сечением: до 6 мм2 |  |  | 4: 100 м; 7: 0,7 | [5 empty] | Провод в коробах, сечением: до 6 мм2
|  | Объем=70 / 100 | [23 empty] | Объем=70 / 100
| 1 | ОТ |  |  | 8: 26.51; 10: 18.56; 11: 51,53; 12: 956 | [6 empty] | ОТ
| 2 | ЭМ |  |  | 8: 1.81; 10: 1.27; 11: 13,1; 12: 17 | [6 empty] | ЭМ
| 3 | в т.ч. ОТм |  |  | 8: 0.26; 10: 0.18; 11: 51,53; 12: 9 | [6 empty] | в т.ч. ОТм
| 4 | М |  |  | 8: 10.27; 10: 7.19; 11: 7,99; 12: 57 | [6 empty] | М
|  | ЗТ |  |  | 4: чел.-ч; 5: 2,82; 7: 1,974 | [7 empty] | ЗТ
|  | ЗТм |  |  | 4: чел.-ч; 5: 0,02; 7: 0,014 | [7 empty] | ЗТм
|  | Итого по расценке |  |  | 8: 38.59; 10: 27.02 | [8 empty] | Итого по расценке
|  | ФОТ |  |  | 10: 18.74; 12: 965 | [7 empty] | ФОТ
| Приказ № 812/пр от 21.12.2020 Прил. п.49.3 | НР Электротехнические установки на других объектах |  |  | 4: %; 5: 102; 7: 102; 10: 19.11; 12: 984 | [7 empty] | НР Электротехнические установки на других объектах
| Приказ № 774/пр от 11.12.2020 Прил. п.49.3 | СП Электротехнические установки на других объектах |  |  | 4: %; 5: 51; 7: 51; 10: 9.56; 12: 492 | [7 empty] | СП Электротехнические установки на других объектах
|  | Всего по позиции |  |  | 10: 55.69; 12: 2506 | [9 empty] | Всего по позиции
13 | ФССЦ-21.1.04.08-0018 | Кабель телефонный ТППэп 10х2х0,5 |  |  | 1000 м |  |  | 0,0714 | 7910.99 |  | 564.84 | 7,99 | 4513 | [5 empty] | Кабель телефонный ТППэп 10х2х0,5
(Электротехнические установки на других объектах)
|  | Объем=(70*1,02) / 1000 | [23 empty] | Объем=(70*1,02) / 1000
14 | ТЦ_61.3.03.00_55_5504165547_24.01.2022_01 | КСПВнг-LS 1х2х0,5 |  |  | м |  |  | 244,8 | 15.83 |  | 484.98 | 7,99 | 3875 | [5 empty] | КСПВнг-LS 1х2х0,5
(Прокладка и монтаж сетей связи)
|  | Объем=240*1,02 | [23 empty] | Объем=240*1,02
|  | Цена=19,00/1,20 | [21 empty] | Цена=19,00/1,20
15 | ФССЦ-21.1.08.01-0008 | Кабели для систем сигнализации с однопроволочными медными жилами, КСПВ, число жил и диаметр жилы 2х0,5 мм |  |  | 1000 м |  |  | 0,0459 | 623.18 |  | 28.6 | 7,99 | 229 | [5 empty] | Кабели для систем сигнализации с однопроволочными медными жилами, КСПВ, число жил и диаметр жилы 2х0,5 мм
(Прокладка и монтаж сетей связи)
|  | Объем=(45*1,02) / 1000 | [23 empty] | Объем=(45*1,02) / 1000
Установочные изделия | [24 empty] | Установочные изделия
16 | ФЕРм08-02-412-01 | Затягивание провода в проложенные трубы и металлические рукава первого одножильного или многожильного в общей оплетке, суммарное сечение до 2,5 мм2 |  |  | 4: 100 м; 7: 2,85 | [5 empty] | Затягивание провода в проложенные трубы и металлические рукава первого одножильного или многожильного в общей оплетке, суммарное сечение до 2,5 мм2
|  | Объем=(240+45) / 100 | [23 empty] | Объем=(240+45) / 100
| 1 | ОТ |  |  | 8: 42.21; 10: 120.3; 11: 51,53; 12: 6199 | [6 empty] | ОТ
| 2 | ЭМ |  |  | 8: 1.81; 10: 5.16; 11: 13,1; 12: 68 | [6 empty] | ЭМ
| 3 | в т.ч. ОТм |  |  | 8: 0.26; 10: 0.74; 11: 51,53; 12: 38 | [6 empty] | в т.ч. ОТм
| 4 | М |  |  | 8: 11.27; 10: 32.12; 11: 7,99; 12: 257 | [6 empty] | М
|  | ЗТ |  |  | 4: чел.-ч; 5: 4,49; 7: 12,7965 | [7 empty] | ЗТ
|  | ЗТм |  |  | 4: чел.-ч; 5: 0,02; 7: 0,057 | [7 empty] | ЗТм
|  | Итого по расценке |  |  | 8: 55.29; 10: 157.58 | [8 empty] | Итого по расценке
|  | ФОТ |  |  | 10: 121.04; 12: 6237 | [7 empty] | ФОТ
| Приказ № 812/пр от 21.12.2020 Прил. п.49.3 | НР Электротехнические установки на других объектах |  |  | 4: %; 5: 102; 7: 102; 10: 123.46; 12: 6362 | [7 empty] | НР Электротехнические установки на других объектах
| Приказ № 774/пр от 11.12.2020 Прил. п.49.3 | СП Электротехнические установки на других объектах |  |  | 4: %; 5: 51; 7: 51; 10: 61.73; 12: 3181 | [7 empty] | СП Электротехнические установки на других объектах
|  | Всего по позиции |  |  | 10: 342.77; 12: 16067 | [9 empty] | Всего по позиции
17 | ФЕРм08-02-409-09 | Труба гофрированная ПВХ для защиты проводов и кабелей по установленным конструкциям, по стенам, колоннам, потолкам, основанию пола |  |  | 4: 100 м; 7: 3,24 | [5 empty] | Труба гофрированная ПВХ для защиты проводов и кабелей по установленным конструкциям, по стенам, колоннам, потолкам, основанию пола
|  | Объем=(84+240) / 100 | [23 empty] | Объем=(84+240) / 100
| 1 | ОТ |  |  | 8: 139.54; 10: 452.11; 11: 51,53; 12: 23297 | [6 empty] | ОТ
| 4 | М |  |  | 8: 16.79; 10: 54.4; 11: 7,99; 12: 435 | [6 empty] | М
|  | ЗТ |  |  | 4: чел.-ч; 5: 15,2; 7: 49,248 | [7 empty] | ЗТ
|  | Итого по расценке |  |  | 8: 156.33; 10: 506.51 | [8 empty] | Итого по расценке
|  | ФОТ |  |  | 10: 452.11; 12: 23297 | [7 empty] | ФОТ
| Приказ № 812/пр от 21.12.2020 Прил. п.49.3 | НР Электротехнические установки на других объектах |  |  | 4: %; 5: 102; 7: 102; 10: 461.15; 12: 23763 | [7 empty] | НР Электротехнические установки на других объектах
| Приказ № 774/пр от 11.12.2020 Прил. п.49.3 | СП Электротехнические установки на других объектах |  |  | 4: %; 5: 51; 7: 51; 10: 230.58; 12: 11881 | [7 empty] | СП Электротехнические установки на других объектах
|  | Всего по позиции |  |  | 10: 1198.24; 12: 59376 | [9 empty] | Всего по позиции
18 | ФССЦ-24.3.01.02-0002 | Трубы гибкие гофрированные из самозатухающего ПВХ легкие с протяжкой, диаметр 25 мм |  |  | м |  |  | 85,68 | 3.43 |  | 293.88 | 7,99 | 2348 | [5 empty] | Трубы гибкие гофрированные из самозатухающего ПВХ легкие с протяжкой, диаметр 25 мм
(Электротехнические установки на других объектах)
|  | Объем=84*1,02 | [23 empty] | Объем=84*1,02
19 | ФССЦ-24.3.01.02-0003 | Трубы из самозатухающего ПВХ гибкие гофрированные, легкие, без протяжки, номинальный внутренний диаметр 16 мм |  |  | м |  |  | 244,8 | 2.24 |  | 548.35 | 7,99 | 4381 | [5 empty] | Трубы из самозатухающего ПВХ гибкие гофрированные, легкие, без протяжки, номинальный внутренний диаметр 16 мм
(Электротехнические установки на других объектах)
|  | Объем=240*1,02 | [23 empty] | Объем=240*1,02
|  | Итого по разделу 1 Система домофонной связи |  |  | 10: 36420.03 | [13 empty] | Итого по разделу 1 Система домофонной связи
Раздел 2. Система коллективного телевидения | [17 empty] | Раздел 2. Система коллективного телевидения
20 | ФЕРм10-05-010-01 | Антенны приемо-передающие параболические на установленной башне (мачте) высотой до 50 м, с монтажом подъемных устройств, диаметр антенны: до 1,8 м |  |  | 4: антенна; 7: 2 | [5 empty] | Антенны приемо-передающие параболические на установленной башне (мачте) высотой до 50 м, с монтажом подъемных устройств, диаметр антенны: до 1,8 м
| 1 | ОТ |  |  | 8: 101.58; 10: 203.16; 11: 51,53; 12: 10469 | [6 empty] | ОТ
| 2 | ЭМ |  |  | 8: 0.39; 10: 0.78; 11: 13,1; 12: 10 | [6 empty] | ЭМ
| 4 | М |  |  | 8: 2.03; 10: 4.06; 11: 7,99; 12: 32 | [6 empty] | М
|  | ЗТ |  |  | 4: чел.-ч; 5: 9,16; 7: 18,32 | [7 empty] | ЗТ
|  | Итого по расценке |  |  | 8: 104; 10: 208 | [8 empty] | Итого по расценке
|  | ФОТ |  |  | 10: 203.16; 12: 10469 | [7 empty] | ФОТ
| Приказ № 812/пр от 21.12.2020 Прил. п.51.2 | НР Монтаж радиотелевизионного и электронного оборудования |  |  | 4: %; 5: 100; 7: 100; 10: 203.16; 12: 10469 | [7 empty] | НР Монтаж радиотелевизионного и электронного оборудования
| Приказ № 774/пр от 11.12.2020 Прил. п.51.2 | СП Монтаж радиотелевизионного и электронного оборудования |  |  | 4: %; 5: 53; 7: 53; 10: 107.67; 12: 5549 | [7 empty] | СП Монтаж радиотелевизионного и электронного оборудования
|  | Всего по позиции |  |  | 10: 518.83; 12: 26529 | [9 empty] | Всего по позиции
21 | ТЦ_61.1.01.01_55_5504165547_24.01.2022_01 | Дециметровая антенна ТВ-антенна 12к-60к ТВС 22/21-60 |  |  | шт |  |  | 2 | 3425 |  | 857.32 | 7,99 | 6850 | [5 empty] | Дециметровая антенна ТВ-антенна 12к-60к ТВС 22/21-60
(Прокладка и монтаж сетей связи)
|  | Цена=4110,00/1,20 | [21 empty] | Цена=4110,00/1,20
22 | ТЦ_61.1.01.01_55_5504165547_24.01.2022_01 | Мачта телевизионная 4,5 м МТ-4,5 |  |  | шт |  |  | 2 | 3166.67 |  | 792.62 | 7,99 | 6333 | [5 empty] | Мачта телевизионная 4,5 м МТ-4,5
(Прокладка и монтаж сетей связи)
|  | Цена=3800,00/1,20 | [21 empty] | Цена=3800,00/1,20
23 | ТЦ_61.1.01.01_55_5504165547_24.01.2022_01 | Фильтр FR-413 |  |  | шт |  |  | 6 | 1041.67 |  | 782.23 | 7,99 | 6250 | [5 empty] | Фильтр FR-413
(Прокладка и монтаж сетей связи)
|  | Цена=1250,00/1,20 | [21 empty] | Цена=1250,00/1,20
24 | ФЕРм10-03-013-05 | Коммутатор служебной связи |  |  | 4: шт; 7: 2 | [5 empty] | Коммутатор служебной связи
| 1 | ОТ |  |  | 8: 59.64; 10: 119.28; 11: 51,53; 12: 6146 | [6 empty] | ОТ
| 2 | ЭМ |  |  | 8: 22.5; 10: 45; 11: 13,1; 12: 590 | [6 empty] | ЭМ
| 3 | в т.ч. ОТм |  |  | 8: 2.52; 10: 5.04; 11: 51,53; 12: 260 | [6 empty] | в т.ч. ОТм
| 4 | М |  |  | 8: 22.43; 10: 44.86; 11: 7,99; 12: 358 | [6 empty] | М
|  | ЗТ |  |  | 4: чел.-ч; 5: 6,2; 7: 12,4 | [7 empty] | ЗТ
|  | ЗТм |  |  | 4: чел.-ч; 5: 0,25; 7: 0,5 | [7 empty] | ЗТм
|  | Итого по расценке |  |  | 8: 104.57; 10: 209.14 | [8 empty] | Итого по расценке
|  | ФОТ |  |  | 10: 124.32; 12: 6406 | [7 empty] | ФОТ
| Приказ № 812/пр от 21.12.2020 Прил. п.51.1 | НР Прокладка и монтаж сетей связи |  |  | 4: %; 5: 95; 7: 95; 10: 118.1; 12: 6086 | [7 empty] | НР Прокладка и монтаж сетей связи
| Приказ № 774/пр от 11.12.2020 Прил. п.51.1 | СП Прокладка и монтаж сетей связи |  |  | 4: %; 5: 46; 7: 46; 10: 57.19; 12: 2947 | [7 empty] | СП Прокладка и монтаж сетей связи
|  | Всего по позиции |  |  | 10: 384.43; 12: 16127 | [9 empty] | Всего по позиции
25 | ТЦ_61.1.04.05_55_5504165547_24.01.2022_01 | Усилитель на 1 вход BX851 |  |  | шт |  |  | 2 | 2041.67 |  | 511.01 | 7,99 | 4083 | [5 empty] | Усилитель на 1 вход BX851
(Прокладка и монтаж сетей связи)
|  | Цена=2450,00/1,20 | [21 empty] | Цена=2450,00/1,20
26 | ФЕРм10-06-034-12 | Коробка распределительная настенная на кабеле с пластмассовой оболочкой |  |  | 4: коробка; 7: 2 | [5 empty] | Коробка распределительная настенная на кабеле с пластмассовой оболочкой
| 1 | ОТ |  |  | 8: 19.24; 10: 38.48; 11: 51,53; 12: 1983 | [6 empty] | ОТ
| 2 | ЭМ |  |  | 8: 37.69; 10: 75.38; 11: 13,1; 12: 987 | [6 empty] | ЭМ
| 3 | в т.ч. ОТм |  |  | 8: 3.94; 10: 7.88; 11: 51,53; 12: 406 | [6 empty] | в т.ч. ОТм
| 4 | М |  |  | 8: 11.24; 10: 22.48; 11: 7,99; 12: 180 | [6 empty] | М
|  | ЗТ |  |  | 4: чел.-ч; 5: 2; 7: 4 | [7 empty] | ЗТ
|  | ЗТм |  |  | 4: чел.-ч; 5: 0,34; 7: 0,68 | [7 empty] | ЗТм
|  | Итого по расценке |  |  | 8: 68.17; 10: 136.34 | [8 empty] | Итого по расценке
|  | ФОТ |  |  | 10: 46.36; 12: 2389 | [7 empty] | ФОТ
| Приказ № 812/пр от 21.12.2020 Прил. п.51.1 | НР Прокладка и монтаж сетей связи |  |  | 4: %; 5: 95; 7: 95; 10: 44.04; 12: 2270 | [7 empty] | НР Прокладка и монтаж сетей связи
| Приказ № 774/пр от 11.12.2020 Прил. п.51.1 | СП Прокладка и монтаж сетей связи |  |  | 4: %; 5: 46; 7: 46; 10: 21.33; 12: 1099 | [7 empty] | СП Прокладка и монтаж сетей связи
|  | Всего по позиции |  |  | 10: 201.71; 12: 6519 | [9 empty] | Всего по позиции
27 | ТЦ_61.1.01.01_55_5504165547_24.01.2022_01 | Коробка антенная АК-Д |  |  | шт |  |  | 2 | 200 |  | 50.06 | 7,99 | 400 | [5 empty] | Коробка антенная АК-Д
(Прокладка и монтаж сетей связи)
|  | Цена=240,00/1,20 | [21 empty] | Цена=240,00/1,20
28 | ТЦ_61.1.01.01_55_5504165547_24.01.2022_01 | Ответвитель на 4 абонента LA4 |  |  | шт |  |  | 17 | 166.67 |  | 354.57 | 7,99 | 2833 | [5 empty] | Ответвитель на 4 абонента LA4
(Прокладка и монтаж сетей связи)
|  | Цена=200/1,20 | [21 empty] | Цена=200/1,20
29 | ТЦ_61.1.01.01_55_5504165547_24.01.2022_01 | Разветвитель на 4 абонента |  |  | шт |  |  | 4 | 220 |  | 110.14 | 7,99 | 880 | [5 empty] | Разветвитель на 4 абонента
(Прокладка и монтаж сетей связи)
|  | Цена=264,00/1,20 | [21 empty] | Цена=264,00/1,20
30 | ФЕРм11-03-001-01 | Приборы, устанавливаемые на металлоконструкциях, щитах и пультах, масса: до 5 кг |  |  | 4: шт; 7: 4 | [5 empty] | Приборы, устанавливаемые на металлоконструкциях, щитах и пультах, масса: до 5 кг
| 1 | ОТ |  |  | 8: 5.16; 10: 20.64; 11: 51,53; 12: 1064 | [6 empty] | ОТ
| 4 | М |  |  | 8: 1.09; 10: 4.36; 11: 7,99; 12: 35 | [6 empty] | М
|  | ЗТ |  |  | 4: чел.-ч; 5: 0,52; 7: 2,08 | [7 empty] | ЗТ
|  | Итого по расценке |  |  | 8: 6.25; 10: 25 | [8 empty] | Итого по расценке
|  | ФОТ |  |  | 10: 20.64; 12: 1064 | [7 empty] | ФОТ
| Приказ № 812/пр от 21.12.2020 Прил. п.53 | НР Приборы, средства автоматизации и вычислительной техники |  |  | 4: %; 5: 95; 7: 95; 10: 19.61; 12: 1011 | [7 empty] | НР Приборы, средства автоматизации и вычислительной техники
| Приказ № 774/пр от 11.12.2020 Прил. п.53 | СП Приборы, средства автоматизации и вычислительной техники |  |  | 4: %; 5: 46; 7: 46; 10: 9.49; 12: 489 | [7 empty] | СП Приборы, средства автоматизации и вычислительной техники
|  | Всего по позиции |  |  | 10: 54.1; 12: 2599 | [9 empty] | Всего по позиции
31 | ТЦ_62.1.02.17_55_5504165547_24.01.2022_01 | Щит встраиваемый пластиковый на 6 модулей ЩРВ-П-6 PRIME |  |  | шт |  |  | 4 | 183.33 |  | 91.74 | 7,99 | 733 | [5 empty] | Щит встраиваемый пластиковый на 6 модулей ЩРВ-П-6 PRIME
(Прокладка и монтаж сетей связи)
|  | Цена=220/1,20 | [21 empty] | Цена=220/1,20
Кабельно-проводниковая продукция | [24 empty] | Кабельно-проводниковая продукция
32 | ФЕРм08-02-412-01 | Затягивание провода в проложенные трубы и металлические рукава первого одножильного или многожильного в общей оплетке, суммарное сечение до 2,5 мм2 |  |  | 4: 100 м; 7: 3,2 | [5 empty] | Затягивание провода в проложенные трубы и металлические рукава первого одножильного или многожильного в общей оплетке, суммарное сечение до 2,5 мм2
|  | Объем=(80+240) / 100 | [23 empty] | Объем=(80+240) / 100
| 1 | ОТ |  |  | 8: 42.21; 10: 135.07; 11: 51,53; 12: 6960 | [6 empty] | ОТ
| 2 | ЭМ |  |  | 8: 1.81; 10: 5.79; 11: 13,1; 12: 76 | [6 empty] | ЭМ
| 3 | в т.ч. ОТм |  |  | 8: 0.26; 10: 0.83; 11: 51,53; 12: 43 | [6 empty] | в т.ч. ОТм
| 4 | М |  |  | 8: 11.27; 10: 36.06; 11: 7,99; 12: 288 | [6 empty] | М
|  | ЗТ |  |  | 4: чел.-ч; 5: 4,49; 7: 14,368 | [7 empty] | ЗТ
|  | ЗТм |  |  | 4: чел.-ч; 5: 0,02; 7: 0,064 | [7 empty] | ЗТм
|  | Итого по расценке |  |  | 8: 55.29; 10: 176.92 | [8 empty] | Итого по расценке
|  | ФОТ |  |  | 10: 135.9; 12: 7003 | [7 empty] | ФОТ
| Приказ № 812/пр от 21.12.2020 Прил. п.49.3 | НР Электротехнические установки на других объектах |  |  | 4: %; 5: 102; 7: 102; 10: 138.62; 12: 7143 | [7 empty] | НР Электротехнические установки на других объектах
| Приказ № 774/пр от 11.12.2020 Прил. п.49.3 | СП Электротехнические установки на других объектах |  |  | 4: %; 5: 51; 7: 51; 10: 69.31; 12: 3572 | [7 empty] | СП Электротехнические установки на других объектах
|  | Всего по позиции |  |  | 10: 384.85; 12: 18039 | [9 empty] | Всего по позиции
33 | ТЦ_61.3.03.00_55_5504165547_24.01.2022_01 | Телевизионный кабель 75 Ом, экранирование >75 Дб SAT-703B |  |  | м |  |  | 81,6 | 25 |  | 255.32 | 7,99 | 2040 | [5 empty] | Телевизионный кабель 75 Ом, экранирование >75 Дб SAT-703B
(Прокладка и монтаж сетей связи)
|  | Объем=80*1,02 | [23 empty] | Объем=80*1,02
|  | Цена=30,00/1,20 | [21 empty] | Цена=30,00/1,20
34 | ТЦ_61.3.03.00_55_5504165547_24.01.2022_01 | Кабель телевизионный коаксиальный RG-6U |  |  | м |  |  | 244,8 | 20.83 |  | 638.17 | 7,99 | 5099 | [5 empty] | Кабель телевизионный коаксиальный RG-6U
(Прокладка и монтаж сетей связи)
|  | Объем=240*1,02 | [23 empty] | Объем=240*1,02
|  | Цена=25/1,20 | [21 empty] | Цена=25/1,20
Установочные изделия | [24 empty] | Установочные изделия
35 | ФЕРм08-02-409-09 | Труба гофрированная ПВХ для защиты проводов и кабелей по установленным конструкциям, по стенам, колоннам, потолкам, основанию пола |  |  | 4: 100 м; 7: 2,9 | [5 empty] | Труба гофрированная ПВХ для защиты проводов и кабелей по установленным конструкциям, по стенам, колоннам, потолкам, основанию пола
|  | Объем=(240+50) / 100 | [23 empty] | Объем=(240+50) / 100
| 1 | ОТ |  |  | 8: 139.54; 10: 404.67; 11: 51,53; 12: 20853 | [6 empty] | ОТ
| 4 | М |  |  | 8: 16.79; 10: 48.69; 11: 7,99; 12: 389 | [6 empty] | М
|  | ЗТ |  |  | 4: чел.-ч; 5: 15,2; 7: 44,08 | [7 empty] | ЗТ
|  | Итого по расценке |  |  | 8: 156.33; 10: 453.36 | [8 empty] | Итого по расценке
|  | ФОТ |  |  | 10: 404.67; 12: 20853 | [7 empty] | ФОТ
| Приказ № 812/пр от 21.12.2020 Прил. п.49.3 | НР Электротехнические установки на других объектах |  |  | 4: %; 5: 102; 7: 102; 10: 412.76; 12: 21270 | [7 empty] | НР Электротехнические установки на других объектах
| Приказ № 774/пр от 11.12.2020 Прил. п.49.3 | СП Электротехнические установки на других объектах |  |  | 4: %; 5: 51; 7: 51; 10: 206.38; 12: 10635 | [7 empty] | СП Электротехнические установки на других объектах
|  | Всего по позиции |  |  | 10: 1072.5; 12: 53147 | [9 empty] | Всего по позиции
36 | ФССЦ-24.3.01.02-0002 | Трубы гибкие гофрированные из самозатухающего ПВХ легкие с протяжкой, диаметр 25 мм |  |  | м |  |  | 51 | 3.43 |  | 174.93 | 7,99 | 1398 | [5 empty] | Трубы гибкие гофрированные из самозатухающего ПВХ легкие с протяжкой, диаметр 25 мм
(Электротехнические установки на других объектах)
|  | Объем=50*1,02 | [23 empty] | Объем=50*1,02
37 | ФССЦ-24.3.01.02-0003 | Трубы из самозатухающего ПВХ гибкие гофрированные, легкие, без протяжки, номинальный внутренний диаметр 16 мм |  |  | м |  |  | 244,8 | 2.24 |  | 548.35 | 7,99 | 4381 | [5 empty] | Трубы из самозатухающего ПВХ гибкие гофрированные, легкие, без протяжки, номинальный внутренний диаметр 16 мм
(Электротехнические установки на других объектах)
|  | Объем=240*1,02 | [23 empty] | Объем=240*1,02
38 | ФССЦ-12.2.01.01-0021 | Клипсы (зажимы) |  |  | 100 шт |  |  | 1 | 98 |  | 98 | 7,99 | 783 | [5 empty] | Клипсы (зажимы)
(Прокладка и монтаж сетей связи)
|  | Объем=100 / 100 | [23 empty] | Объем=100 / 100
|  | Итого по разделу 2 Система коллективного телевидения |  |  | 10: 7880.88 | [13 empty] | Итого по разделу 2 Система коллективного телевидения
Раздел 3. Система оптической связи | [17 empty] | Раздел 3. Система оптической связи
39 | ФЕРм10-06-060-01 | Монтаж оптического кросса с учетом измерений на волоконно-оптическом кабеле с числом волокон: 4 |  |  | 4: шт; 7: 8 | [5 empty] | Монтаж оптического кросса с учетом измерений на волоконно-оптическом кабеле с числом волокон: 4
| 1 | ОТ |  |  | 8: 24.03; 10: 192.24; 11: 51,53; 12: 9906 | [6 empty] | ОТ
| 2 | ЭМ |  |  | 8: 5.3; 10: 42.4; 11: 13,1; 12: 555 | [6 empty] | ЭМ
| 4 | М |  |  | 8: 1.65; 10: 13.2; 11: 7,99; 12: 105 | [6 empty] | М
|  | ЗТ |  |  | 4: чел.-ч; 5: 1,86; 7: 14,88 | [7 empty] | ЗТ
|  | Итого по расценке |  |  | 8: 30.98; 10: 247.84 | [8 empty] | Итого по расценке
|  | ФОТ |  |  | 10: 192.24; 12: 9906 | [7 empty] | ФОТ
| Приказ № 812/пр от 21.12.2020 Прил. п.51.1 | НР Прокладка и монтаж сетей связи |  |  | 4: %; 5: 95; 7: 95; 10: 182.63; 12: 9411 | [7 empty] | НР Прокладка и монтаж сетей связи
| Приказ № 774/пр от 11.12.2020 Прил. п.51.1 | СП Прокладка и монтаж сетей связи |  |  | 4: %; 5: 46; 7: 46; 10: 88.43; 12: 4557 | [7 empty] | СП Прокладка и монтаж сетей связи
|  | Всего по позиции |  |  | 10: 518.9; 12: 24534 | [9 empty] | Всего по позиции
40 | ТЦ_61.3.03.00_55_5504165547_24.01.2022_01 | Кросс оптический, для кабеля оптического с сердечником ШКОН-МПА-8-SC свободного доступа, на 4 абонента ~4-SC/APC |  |  | шт |  |  | 8 | 919.17 |  | 920.28 | 7,99 | 7353 | [5 empty] | Кросс оптический, для кабеля оптического с сердечником ШКОН-МПА-8-SC свободного доступа, на 4 абонента ~4-SC/APC
(Прокладка и монтаж сетей связи)
|  | Цена=1103,00/1,20 | [21 empty] | Цена=1103,00/1,20
41 | ФЕРм08-02-412-01 | Затягивание провода в проложенные трубы и металлические рукава первого одножильного или многожильного в общей оплетке, суммарное сечение до 2,5 мм2 |  |  | 4: 100 м; 7: 0,7 | [5 empty] | Затягивание провода в проложенные трубы и металлические рукава первого одножильного или многожильного в общей оплетке, суммарное сечение до 2,5 мм2
|  | Объем=70 / 100 | [23 empty] | Объем=70 / 100
| 1 | ОТ |  |  | 8: 42.21; 10: 29.55; 11: 51,53; 12: 1523 | [6 empty] | ОТ
| 2 | ЭМ |  |  | 8: 1.81; 10: 1.27; 11: 13,1; 12: 17 | [6 empty] | ЭМ
| 3 | в т.ч. ОТм |  |  | 8: 0.26; 10: 0.18; 11: 51,53; 12: 9 | [6 empty] | в т.ч. ОТм
| 4 | М |  |  | 8: 11.27; 10: 7.89; 11: 7,99; 12: 63 | [6 empty] | М
|  | ЗТ |  |  | 4: чел.-ч; 5: 4,49; 7: 3,143 | [7 empty] | ЗТ
|  | ЗТм |  |  | 4: чел.-ч; 5: 0,02; 7: 0,014 | [7 empty] | ЗТм
|  | Итого по расценке |  |  | 8: 55.29; 10: 38.71 | [8 empty] | Итого по расценке
|  | ФОТ |  |  | 10: 29.73; 12: 1532 | [7 empty] | ФОТ
| Приказ № 812/пр от 21.12.2020 Прил. п.49.3 | НР Электротехнические установки на других объектах |  |  | 4: %; 5: 102; 7: 102; 10: 30.32; 12: 1563 | [7 empty] | НР Электротехнические установки на других объектах
| Приказ № 774/пр от 11.12.2020 Прил. п.49.3 | СП Электротехнические установки на других объектах |  |  | 4: %; 5: 51; 7: 51; 10: 15.16; 12: 781 | [7 empty] | СП Электротехнические установки на других объектах
|  | Всего по позиции |  |  | 10: 84.19; 12: 3947 | [9 empty] | Всего по позиции
42 | ТЦ_61.3.03.00_55_5504165547_24.01.2022_01 | Кабель оптический с сердечником свободного доспута, 16 волокон ОК-НРСнг(А)- HF16X1XG657A |  |  | шт |  |  | 71,4 | 54.17 |  | 484.11 | 7,99 | 3868 | [5 empty] | Кабель оптический с сердечником свободного доспута, 16 волокон ОК-НРСнг(А)- HF16X1XG657A
(Прокладка и монтаж сетей связи)
|  | Объем=70*1,02 | [23 empty] | Объем=70*1,02
|  | Цена=65,00/1,20 | [21 empty] | Цена=65,00/1,20
43 | ФЕРм10-01-014-01 | Кросс абонентских линий |  |  | 4: стрейф; 7: 32 | [5 empty] | Кросс абонентских линий
| 1 | ОТ |  |  | 8: 69.26; 10: 2216.32; 11: 51,53; 12: 114207 | [6 empty] | ОТ
| 2 | ЭМ |  |  | 8: 269.97; 10: 8639.04; 11: 13,1; 12: 113171 | [6 empty] | ЭМ
| 3 | в т.ч. ОТм |  |  | 8: 30.18; 10: 965.76; 11: 51,53; 12: 49766 | [6 empty] | в т.ч. ОТм
| 4 | М |  |  | 8: 42.24; 10: 1351.68; 11: 7,99; 12: 10800 | [6 empty] | М
|  | ЗТ |  |  | 4: чел.-ч; 5: 7,2; 7: 230,4 | [7 empty] | ЗТ
|  | ЗТм |  |  | 4: чел.-ч; 5: 3; 7: 96 | [7 empty] | ЗТм
|  | Итого по расценке |  |  | 8: 381.47; 10: 12207.04 | [8 empty] | Итого по расценке
|  | ФОТ |  |  | 10: 3182.08; 12: 163973 | [7 empty] | ФОТ
| Приказ № 812/пр от 21.12.2020 Прил. п.51.1 | НР Прокладка и монтаж сетей связи |  |  | 4: %; 5: 95; 7: 95; 10: 3022.98; 12: 155774 | [7 empty] | НР Прокладка и монтаж сетей связи
| Приказ № 774/пр от 11.12.2020 Прил. п.51.1 | СП Прокладка и монтаж сетей связи |  |  | 4: %; 5: 46; 7: 46; 10: 1463.76; 12: 75428 | [7 empty] | СП Прокладка и монтаж сетей связи
|  | Всего по позиции |  |  | 10: 16693.78; 12: 469380 | [9 empty] | Всего по позиции
44 | ТЦ_61.3.03.00_55_5504165547_24.01.2022_01 | Шнур оптический ШОС-S7/2.0 мм SC/APC-SC/APC -15.0 м ССД |  |  | шт |  |  | 32 | 112 |  | 448.56 | 7,99 | 3584 | [5 empty] | Шнур оптический ШОС-S7/2.0 мм SC/APC-SC/APC -15.0 м ССД
(Прокладка и монтаж сетей связи)
|  | Цена=134,40/1,20 | [21 empty] | Цена=134,40/1,20
Установочные изделия | [24 empty] | Установочные изделия
45 | ФЕРм08-02-409-09 | Труба гофрированная ПВХ для защиты проводов и кабелей по установленным конструкциям, по стенам, колоннам, потолкам, основанию пола |  |  | 4: 100 м; 7: 2,8 | [5 empty] | Труба гофрированная ПВХ для защиты проводов и кабелей по установленным конструкциям, по стенам, колоннам, потолкам, основанию пола
|  | Объем=(240+40) / 100 | [23 empty] | Объем=(240+40) / 100
| 1 | ОТ |  |  | 8: 139.54; 10: 390.71; 11: 51,53; 12: 20133 | [6 empty] | ОТ
| 4 | М |  |  | 8: 16.79; 10: 47.01; 11: 7,99; 12: 376 | [6 empty] | М
|  | ЗТ |  |  | 4: чел.-ч; 5: 15,2; 7: 42,56 | [7 empty] | ЗТ
|  | Итого по расценке |  |  | 8: 156.33; 10: 437.72 | [8 empty] | Итого по расценке
|  | ФОТ |  |  | 10: 390.71; 12: 20133 | [7 empty] | ФОТ
| Приказ № 812/пр от 21.12.2020 Прил. п.49.3 | НР Электротехнические установки на других объектах |  |  | 4: %; 5: 102; 7: 102; 10: 398.52; 12: 20536 | [7 empty] | НР Электротехнические установки на других объектах
| Приказ № 774/пр от 11.12.2020 Прил. п.49.3 | СП Электротехнические установки на других объектах |  |  | 4: %; 5: 51; 7: 51; 10: 199.26; 12: 10268 | [7 empty] | СП Электротехнические установки на других объектах
|  | Всего по позиции |  |  | 10: 1035.5; 12: 51313 | [9 empty] | Всего по позиции
46 | ФССЦ-24.3.01.02-0002 | Трубы гибкие гофрированные из самозатухающего ПВХ легкие с протяжкой, диаметр 25 мм |  |  | м |  |  | 244,8 | 3.43 |  | 839.66 | 7,99 | 6709 | [5 empty] | Трубы гибкие гофрированные из самозатухающего ПВХ легкие с протяжкой, диаметр 25 мм
(Электротехнические установки на других объектах)
|  | Объем=240*1,02 | [23 empty] | Объем=240*1,02
47 | ФССЦ-24.3.01.02-0003 | Трубы из самозатухающего ПВХ гибкие гофрированные, легкие, без протяжки, номинальный внутренний диаметр 16 мм |  |  | м |  |  | 40,8 | 2.24 |  | 91.39 | 7,99 | 730 | [5 empty] | Трубы из самозатухающего ПВХ гибкие гофрированные, легкие, без протяжки, номинальный внутренний диаметр 16 мм
(Электротехнические установки на других объектах)
|  | Объем=40*1,02 | [23 empty] | Объем=40*1,02
48 | ФССЦ-12.2.01.01-0021 | Клипсы (зажимы) |  |  | 100 шт |  |  | 0,8 | 98 |  | 78.4 | 7,99 | 626 | [5 empty] | Клипсы (зажимы)
(Прокладка и монтаж сетей связи)
|  | Объем=80 / 100 | [23 empty] | Объем=80 / 100
|  | Итого по разделу 3 Система оптической связи |  |  | 10: 21194.77 | [13 empty] | Итого по разделу 3 Система оптической связи
Раздел 4. Система пожарной сигнализации | [17 empty] | Раздел 4. Система пожарной сигнализации
49 | ФЕРм10-08-002-01 | Извещатель ПС автоматический: тепловой электро-контактный, магнитоконтактный в нормальном исполнении |  |  | 4: шт; 7: 122 | [5 empty] | Извещатель ПС автоматический: тепловой электро-контактный, магнитоконтактный в нормальном исполнении
| 1 | ОТ |  |  | 8: 8.08; 10: 985.76; 11: 51,53; 12: 50796 | [6 empty] | ОТ
| 4 | М |  |  | 8: 1.28; 10: 156.16; 11: 7,99; 12: 1248 | [6 empty] | М
|  | ЗТ |  |  | 4: чел.-ч; 5: 0,84; 7: 102,48 | [7 empty] | ЗТ
|  | Итого по расценке |  |  | 8: 9.36; 10: 1141.92 | [8 empty] | Итого по расценке
|  | ФОТ |  |  | 10: 985.76; 12: 50796 | [7 empty] | ФОТ
| Приказ № 812/пр от 21.12.2020 Прил. п.51.1 | НР Прокладка и монтаж сетей связи |  |  | 4: %; 5: 95; 7: 95; 10: 936.47; 12: 48256 | [7 empty] | НР Прокладка и монтаж сетей связи
| Приказ № 774/пр от 11.12.2020 Прил. п.51.1 | СП Прокладка и монтаж сетей связи |  |  | 4: %; 5: 46; 7: 46; 10: 453.45; 12: 23366 | [7 empty] | СП Прокладка и монтаж сетей связи
|  | Всего по позиции |  |  | 10: 2531.84; 12: 123666 | [9 empty] | Всего по позиции
50 О | ФССЦ-61.2.02.01-0086 | Извещатель пожарный дымовой: ИП 212-142 |  |  | 10 шт |  |  | 12,2 | 314.14 |  | 3832.51 | 5,21 | 19967 | [5 empty] | Извещатель пожарный дымовой: ИП 212-142
(Инженерное оборудование)
|  | Объем=122 / 10 | [23 empty] | Объем=122 / 10
|  | Итого по разделу 4 Система пожарной сигнализации |  |  | 10: 6364.35 | [13 empty] | Итого по разделу 4 Система пожарной сигнализации
Раздел 5. Система оповещения ГО и ЧС | [17 empty] | Раздел 5. Система оповещения ГО и ЧС
51 | ФЕРм11-04-008-01 | Съемные и выдвижные блоки (модули, ячейки, ТЭЗ), масса: до 5 кг | [16 empty] | Съемные и выдвижные блоки (модули, ячейки, ТЭЗ), масса: до 5 кг | bar: 4; 7
| 1 | ОТ |  |  | 8: 8.9; 10: 8.9; 11: 51,53; 12: 459 | [6 empty] | ОТ
| 2 | ЭМ |  |  | 8: 0.66; 10: 0.66; 11: 13,1; 12: 9 | [6 empty] | ЭМ
| 3 | в т.ч. ОТм |  |  | 8: 0.12; 10: 0.12; 11: 51,53; 12: 6 | [6 empty] | в т.ч. ОТм
| 4 | М |  |  | 8: 0.18; 10: 0.18; 11: 7,99; 12: 1 | [6 empty] | М
|  | ЗТ |  |  | 4: чел.-ч; 5: 1,03; 7: 1,03 | [7 empty] | ЗТ
|  | ЗТм |  |  | 4: чел.-ч; 5: 0,01; 7: 0,01 | [7 empty] | ЗТм
|  | Итого по расценке |  |  | 8: 9.74; 10: 9.74 | [8 empty] | Итого по расценке
|  | ФОТ |  |  | 10: 9.02; 12: 465 | [7 empty] | ФОТ
| Приказ № 812/пр от 21.12.2020 Прил. п.53 | НР Приборы, средства автоматизации и вычислительной техники |  |  | 4: %; 5: 95; 7: 95; 10: 8.57; 12: 442 | [7 empty] | НР Приборы, средства автоматизации и вычислительной техники
| Приказ № 774/пр от 11.12.2020 Прил. п.53 | СП Приборы, средства автоматизации и вычислительной техники |  |  | 4: %; 5: 46; 7: 46; 10: 4.15; 12: 214 | [7 empty] | СП Приборы, средства автоматизации и вычислительной техники
|  | Всего по позиции |  |  | 10: 22.46; 12: 1125 | [9 empty] | Всего по позиции
52 | ТЦ_61.1.04.05_55_5504165547_24.01.2022_01 | Блок переключения Универсальный |  |  | шт |  |  | 1 | 2041.67 |  | 255.57 | 7,99 | 2042 | [5 empty] | Блок переключения Универсальный
(Прокладка и монтаж сетей связи)
|  | Цена=2450,00/1,20 | [21 empty] | Цена=2450,00/1,20
53 | ФЕРм10-03-002-14 | Проверка коммутации, сигнализации станций на одной плате | [16 empty] | Проверка коммутации, сигнализации станций на одной плате | bar: 4; 7
| 1 | ОТ |  |  | 8: 3.33; 10: 3.33; 11: 51,53; 12: 172 | [6 empty] | ОТ
| 4 | М |  |  | 8: 0.07; 10: 0.07; 11: 7,99; 12: 1 | [6 empty] | М
|  | ЗТ |  |  | 4: чел.-ч; 5: 0,3; 7: 0,3 | [7 empty] | ЗТ
|  | Итого по расценке |  |  | 8: 3.4; 10: 3.4 | [8 empty] | Итого по расценке
|  | ФОТ |  |  | 10: 3.33; 12: 172 | [7 empty] | ФОТ
| Приказ № 812/пр от 21.12.2020 Прил. п.51.1 | НР Прокладка и монтаж сетей связи |  |  | 4: %; 5: 95; 7: 95; 10: 3.16; 12: 163 | [7 empty] | НР Прокладка и монтаж сетей связи
| Приказ № 774/пр от 11.12.2020 Прил. п.51.1 | СП Прокладка и монтаж сетей связи |  |  | 4: %; 5: 46; 7: 46; 10: 1.53; 12: 79 | [7 empty] | СП Прокладка и монтаж сетей связи
|  | Всего по позиции |  |  | 10: 8.09; 12: 415 | [9 empty] | Всего по позиции
54 | ФЕРм10-02-016-02 | Коммутатор диспетчерской или директорской связи с усилительным устройством и стативом, емкость: до 10 номеров |  |  | 4: номер; 7: 1 | [5 empty] | Коммутатор диспетчерской или директорской связи с усилительным устройством и стативом, емкость: до 10 номеров
| 1 | ОТ |  |  | 8: 34.38; 10: 34.38; 11: 51,53; 12: 1772 | [6 empty] | ОТ
| 2 | ЭМ |  |  | 8: 10.8; 10: 10.8; 11: 13,1; 12: 141 | [6 empty] | ЭМ
| 3 | в т.ч. ОТм |  |  | 8: 1.21; 10: 1.21; 11: 51,53; 12: 62 | [6 empty] | в т.ч. ОТм
| 4 | М |  |  | 8: 55.26; 10: 55.26; 11: 7,99; 12: 442 | [6 empty] | М
|  | ЗТ |  |  | 4: чел.-ч; 5: 3,1; 7: 3,1 | [7 empty] | ЗТ
|  | ЗТм |  |  | 4: чел.-ч; 5: 0,12; 7: 0,12 | [7 empty] | ЗТм
|  | Итого по расценке |  |  | 8: 100.44; 10: 100.44 | [8 empty] | Итого по расценке
|  | ФОТ |  |  | 10: 35.59; 12: 1834 | [7 empty] | ФОТ
| Приказ № 812/пр от 21.12.2020 Прил. п.51.1 | НР Прокладка и монтаж сетей связи |  |  | 4: %; 5: 95; 7: 95; 10: 33.81; 12: 1742 | [7 empty] | НР Прокладка и монтаж сетей связи
| Приказ № 774/пр от 11.12.2020 Прил. п.51.1 | СП Прокладка и монтаж сетей связи |  |  | 4: %; 5: 46; 7: 46; 10: 16.37; 12: 844 | [7 empty] | СП Прокладка и монтаж сетей связи
|  | Всего по позиции |  |  | 10: 150.62; 12: 4941 | [9 empty] | Всего по позиции
55 | ТЦ_61.1.04.05_55_5504165547_24.01.2022_01 | Усилительно-коммутационный блок |  |  | шт |  |  | 1 | 4294.17 |  | 537.42 | 7,99 | 4294 | [5 empty] | Усилительно-коммутационный блок
(Прокладка и монтаж сетей связи)
|  | Цена=5153/1,20 | [21 empty] | Цена=5153/1,20
56 | ФЕРм10-02-016-06 | Отдельно устанавливаемый: преобразователь или блок питания | [16 empty] | Отдельно устанавливаемый: преобразователь или блок питания | bar: 4; 7
| 1 | ОТ |  |  | 8: 103.14; 10: 103.14; 11: 51,53; 12: 5315 | [6 empty] | ОТ
| 2 | ЭМ |  |  | 8: 36; 10: 36; 11: 13,1; 12: 472 | [6 empty] | ЭМ
| 3 | в т.ч. ОТм |  |  | 8: 4.02; 10: 4.02; 11: 51,53; 12: 207 | [6 empty] | в т.ч. ОТм
| 4 | М |  |  | 8: 48.16; 10: 48.16; 11: 7,99; 12: 385 | [6 empty] | М
|  | ЗТ |  |  | 4: чел.-ч; 5: 9,3; 7: 9,3 | [7 empty] | ЗТ
|  | ЗТм |  |  | 4: чел.-ч; 5: 0,4; 7: 0,4 | [7 empty] | ЗТм
|  | Итого по расценке |  |  | 8: 187.3; 10: 187.3 | [8 empty] | Итого по расценке
|  | ФОТ |  |  | 10: 107.16; 12: 5522 | [7 empty] | ФОТ
| Приказ № 812/пр от 21.12.2020 Прил. п.51.1 | НР Прокладка и монтаж сетей связи |  |  | 4: %; 5: 95; 7: 95; 10: 101.8; 12: 5246 | [7 empty] | НР Прокладка и монтаж сетей связи
| Приказ № 774/пр от 11.12.2020 Прил. п.51.1 | СП Прокладка и монтаж сетей связи |  |  | 4: %; 5: 46; 7: 46; 10: 49.29; 12: 2540 | [7 empty] | СП Прокладка и монтаж сетей связи
|  | Всего по позиции |  |  | 10: 338.39; 12: 13958 | [9 empty] | Всего по позиции
57 | ТЦ_61.1.04.05_55_5504165547_24.01.2022_01 | Источник бесперебойного питания Smart Winner II 1000 |  |  | шт |  |  | 1 | 46458.33 |  | 5814.52 | 7,99 | 46458 | [5 empty] | Источник бесперебойного питания Smart Winner II 1000
(Прокладка и монтаж сетей связи)
|  | Цена=55750/1,20 | [21 empty] | Цена=55750/1,20
58 | ФЕРм10-04-101-09 | Громкоговоритель или звуковая колонка: на столбе или на крыше, мощность свыше 10 Вт |  |  | 4: шт; 7: 8 | [5 empty] | Громкоговоритель или звуковая колонка: на столбе или на крыше, мощность свыше 10 Вт
| 1 | ОТ |  |  | 8: 45.35; 10: 362.8; 11: 51,53; 12: 18695 | [6 empty] | ОТ
| 4 | М |  |  | 8: 18.63; 10: 149.04; 11: 7,99; 12: 1191 | [6 empty] | М
|  | ЗТ |  |  | 4: чел.-ч; 5: 5; 7: 40 | [7 empty] | ЗТ
|  | Итого по расценке |  |  | 8: 63.98; 10: 511.84 | [8 empty] | Итого по расценке
|  | ФОТ |  |  | 10: 362.8; 12: 18695 | [7 empty] | ФОТ
| Приказ № 812/пр от 21.12.2020 Прил. п.51.2 | НР Монтаж радиотелевизионного и электронного оборудования |  |  | 4: %; 5: 100; 7: 100; 10: 362.8; 12: 18695 | [7 empty] | НР Монтаж радиотелевизионного и электронного оборудования
| Приказ № 774/пр от 11.12.2020 Прил. п.51.2 | СП Монтаж радиотелевизионного и электронного оборудования |  |  | 4: %; 5: 53; 7: 53; 10: 192.28; 12: 9908 | [7 empty] | СП Монтаж радиотелевизионного и электронного оборудования
|  | Всего по позиции |  |  | 10: 1066.92; 12: 48489 | [9 empty] | Всего по позиции
59 | ТЦ_61.1.04.05_55_5504165547_24.01.2022_01 | Громкоговоритель трансляционный настенный, 100В, мощность 10/5Вт, 180Hz-20кНя, звуковое давление 102 Дб, чувствительность 92 дб, 312х210х89 мм, 1,4 кг, ABS-пластик SWS-110W |  |  | шт |  |  | 8 | 2625 |  | 2628.29 | 7,99 | 21000 | [5 empty] | Громкоговоритель трансляционный настенный, 100В, мощность 10/5Вт, 180Hz-20кНя, звуковое давление 102 Дб, чувствительность 92 дб, 312х210х89 мм, 1,4 кг, ABS-пластик SWS-110W
(Прокладка и монтаж сетей связи)
|  | Цена=3150/1,20 | [21 empty] | Цена=3150/1,20
60 | ФЕРм10-01-053-01 | Прокладка кабеля или провода питания на провододержателях сечением: 6 мм2 |  |  | 4: 100 м; 7: 1,12 | [5 empty] | Прокладка кабеля или провода питания на провододержателях сечением: 6 мм2
|  | Объем=(125-13) / 100 | [23 empty] | Объем=(125-13) / 100
| 1 | ОТ |  |  | 8: 118.33; 10: 132.53; 11: 51,53; 12: 6829 | [6 empty] | ОТ
| 2 | ЭМ |  |  | 8: 44.1; 10: 49.39; 11: 13,1; 12: 647 | [6 empty] | ЭМ
| 3 | в т.ч. ОТм |  |  | 8: 4.93; 10: 5.52; 11: 51,53; 12: 284 | [6 empty] | в т.ч. ОТм
| 4 | М |  |  | 8: 3.54; 10: 3.96; 11: 7,99; 12: 32 | [6 empty] | М
|  | ЗТ |  |  | 4: чел.-ч; 5: 12,3; 7: 13,776 | [7 empty] | ЗТ
|  | ЗТм |  |  | 4: чел.-ч; 5: 0,49; 7: 0,5488 | [7 empty] | ЗТм
|  | Итого по расценке |  |  | 8: 165.97; 10: 185.88 | [8 empty] | Итого по расценке
|  | ФОТ |  |  | 10: 138.05; 12: 7113 | [7 empty] | ФОТ
| Приказ № 812/пр от 21.12.2020 Прил. п.51.1 | НР Прокладка и монтаж сетей связи |  |  | 4: %; 5: 95; 7: 95; 10: 131.15; 12: 6757 | [7 empty] | НР Прокладка и монтаж сетей связи
| Приказ № 774/пр от 11.12.2020 Прил. п.51.1 | СП Прокладка и монтаж сетей связи |  |  | 4: %; 5: 46; 7: 46; 10: 63.5; 12: 3272 | [7 empty] | СП Прокладка и монтаж сетей связи
|  | Всего по позиции |  |  | 10: 380.53; 12: 17537 | [9 empty] | Всего по позиции
61 | ТЦ_61.3.03.00_55_5504165547_24.01.2022_01 | КСПВнг-LS 1х2х0,5 |  |  | м |  |  | 127,5 | 15.83 |  | 252.57 | 7,99 | 2018 | [5 empty] | КСПВнг-LS 1х2х0,5
(Прокладка и монтаж сетей связи)
|  | Объем=125*1,02 | [23 empty] | Объем=125*1,02
|  | Цена=19,00/1,20 | [21 empty] | Цена=19,00/1,20
Установочные изделия | [24 empty] | Установочные изделия
62 | ФЕРм08-02-412-02 | Затягивание провода в проложенные трубы и металлические рукава первого одножильного или многожильного в общей оплетке, суммарное сечение: до 6 мм2 |  |  | 4: 100 м; 7: 0,32 | [5 empty] | Затягивание провода в проложенные трубы и металлические рукава первого одножильного или многожильного в общей оплетке, суммарное сечение: до 6 мм2
|  | Объем=32 / 100 | [23 empty] | Объем=32 / 100
| 1 | ОТ |  |  | 8: 50.67; 10: 16.21; 11: 51,53; 12: 835 | [6 empty] | ОТ
| 2 | ЭМ |  |  | 8: 3.55; 10: 1.14; 11: 13,1; 12: 15 | [6 empty] | ЭМ
| 3 | в т.ч. ОТм |  |  | 8: 0.5; 10: 0.16; 11: 51,53; 12: 8 | [6 empty] | в т.ч. ОТм
| 4 | М |  |  | 8: 14.48; 10: 4.63; 11: 7,99; 12: 37 | [6 empty] | М
|  | ЗТ |  |  | 4: чел.-ч; 5: 5,39; 7: 1,7248 | [7 empty] | ЗТ
|  | ЗТм |  |  | 4: чел.-ч; 5: 0,04; 7: 0,0128 | [7 empty] | ЗТм
|  | Итого по расценке |  |  | 8: 68.7; 10: 21.98 | [8 empty] | Итого по расценке
|  | ФОТ |  |  | 10: 16.37; 12: 843 | [7 empty] | ФОТ
| Приказ № 812/пр от 21.12.2020 Прил. п.49.3 | НР Электротехнические установки на других объектах |  |  | 4: %; 5: 102; 7: 102; 10: 16.7; 12: 860 | [7 empty] | НР Электротехнические установки на других объектах
| Приказ № 774/пр от 11.12.2020 Прил. п.49.3 | СП Электротехнические установки на других объектах |  |  | 4: %; 5: 51; 7: 51; 10: 8.35; 12: 430 | [7 empty] | СП Электротехнические установки на других объектах
|  | Всего по позиции |  |  | 10: 47.03; 12: 2177 | [9 empty] | Всего по позиции
63 | ФЕРм08-02-409-09 | Труба гофрированная ПВХ для защиты проводов и кабелей по установленным конструкциям, по стенам, колоннам, потолкам, основанию пола |  |  | 4: 100 м; 7: 0,13 | [5 empty] | Труба гофрированная ПВХ для защиты проводов и кабелей по установленным конструкциям, по стенам, колоннам, потолкам, основанию пола
|  | Объем=13 / 100 | [23 empty] | Объем=13 / 100
| 1 | ОТ |  |  | 8: 139.54; 10: 18.14; 11: 51,53; 12: 935 | [6 empty] | ОТ
| 4 | М |  |  | 8: 16.79; 10: 2.18; 11: 7,99; 12: 17 | [6 empty] | М
|  | ЗТ |  |  | 4: чел.-ч; 5: 15,2; 7: 1,976 | [7 empty] | ЗТ
|  | Итого по расценке |  |  | 8: 156.33; 10: 20.32 | [8 empty] | Итого по расценке
|  | ФОТ |  |  | 10: 18.14; 12: 935 | [7 empty] | ФОТ
| Приказ № 812/пр от 21.12.2020 Прил. п.49.3 | НР Электротехнические установки на других объектах |  |  | 4: %; 5: 102; 7: 102; 10: 18.5; 12: 954 | [7 empty] | НР Электротехнические установки на других объектах
| Приказ № 774/пр от 11.12.2020 Прил. п.49.3 | СП Электротехнические установки на других объектах |  |  | 4: %; 5: 51; 7: 51; 10: 9.25; 12: 477 | [7 empty] | СП Электротехнические установки на других объектах
|  | Всего по позиции |  |  | 10: 48.07; 12: 2383 | [9 empty] | Всего по позиции
64 | ФЕРм08-02-409-01 | Труба винипластовая по установленным конструкциям, по стенам и колоннам с креплением скобами, диаметр: до 25 мм |  |  | 4: 100 м; 7: 0,1326 | [5 empty] | Труба винипластовая по установленным конструкциям, по стенам и колоннам с креплением скобами, диаметр: до 25 мм
|  | Объем=(13*1,02) / 100 | [23 empty] | Объем=(13*1,02) / 100
| 1 | ОТ |  |  | 8: 178.98; 10: 23.73; 11: 51,53; 12: 1223 | [6 empty] | ОТ
| 2 | ЭМ |  |  | 8: 33.8; 10: 4.48; 11: 13,1; 12: 59 | [6 empty] | ЭМ
| 3 | в т.ч. ОТм |  |  | 8: 2.26; 10: 0.3; 11: 51,53; 12: 15 | [6 empty] | в т.ч. ОТм
| 4 | М |  |  | 8: 18.89; 10: 2.5; 11: 7,99; 12: 20 | [6 empty] | М
|  | ЗТ |  |  | 4: чел.-ч; 5: 19,04; 7: 2,524704 | [7 empty] | ЗТ
|  | ЗТм |  |  | 4: чел.-ч; 5: 0,18; 7: 0,023868 | [7 empty] | ЗТм
|  | Итого по расценке |  |  | 8: 231.67; 10: 30.71 | [8 empty] | Итого по расценке
|  | ФОТ |  |  | 10: 24.03; 12: 1238 | [7 empty] | ФОТ
| Приказ № 812/пр от 21.12.2020 Прил. п.49.3 | НР Электротехнические установки на других объектах |  |  | 4: %; 5: 102; 7: 102; 10: 24.51; 12: 1263 | [7 empty] | НР Электротехнические установки на других объектах
| Приказ № 774/пр от 11.12.2020 Прил. п.49.3 | СП Электротехнические установки на других объектах |  |  | 4: %; 5: 51; 7: 51; 10: 12.26; 12: 631 | [7 empty] | СП Электротехнические установки на других объектах
|  | Всего по позиции |  |  | 10: 67.48; 12: 3196 | [9 empty] | Всего по позиции
65 | ФССЦ-12.2.01.01-0021 | Клипсы (зажимы) |  |  | 100 шт |  |  | 0,26 | 98 |  | 25.48 | 7,99 | 204 | [5 empty] | Клипсы (зажимы)
(Прокладка и монтаж сетей связи)
|  | Объем=26 / 100 | [23 empty] | Объем=26 / 100
|  | Итого по разделу 5 Система оповещения ГО и ЧС |  |  | 10: 11643.44 | [13 empty] | Итого по разделу 5 Система оповещения ГО и ЧС
|  | Итоги по смете: | [25 empty] | Итоги по смете:
|  | Итого прямые затраты (справочно) |  |  | 10: 59962.94; 12: 1081924 | [15 empty] | Итого прямые затраты (справочно)
|  | в том числе: | [26 empty] | в том числе:
|  | Оплата труда рабочих |  |  | 10: 12788.71; 12: 659003 | [15 empty] | Оплата труда рабочих
|  | Эксплуатация машин |  |  | 10: 9001.42; 12: 117919 | [15 empty] | Эксплуатация машин
|  | в том числе оплата труда машинистов (Отм) |  |  | 10: 1001.5; 12: 51605 | [15 empty] | в том числе оплата труда машинистов (Отм)
|  | Материалы |  |  | 10: 38172.81; 12: 305002 | [15 empty] | Материалы
|  | Монтажные работы |  |  | 10: 79670.96; 12: 2097479 | [15 empty] | Монтажные работы
|  | в том числе: | [26 empty] | в том числе:
|  | оплата труда |  |  | 10: 12788.71; 12: 659003 | 52.08 | [14 empty] | оплата труда |  | 666036.0168
|  | эксплуатация машин и механизмов |  |  | 10: 9001.42; 12: 117919 | 13.25 | [14 empty] | эксплуатация машин и механизмов |  | 119268.815
|  | в том числе оплата труда машинистов (ОТм) |  |  | 10: 1001.5; 12: 51605 | 52.08 | [14 empty] | в том числе оплата труда машинистов (ОТм) |  | 52158.12
|  | материалы |  |  | 10: 38172.81; 12: 305002 | 8.08 | [14 empty] | материалы |  | 308436.3048
|  | накладные расходы |  |  | 10: 13243.27; 12: 682427 | 52.08 | [14 empty] | накладные расходы |  | 689709.5016
|  | сметная прибыль |  |  | 10: 6464.75; 12: 333128 | 52.08 | [14 empty] | сметная прибыль |  | 336684.18
|  | Оборудование |  |  | 10: 3832.51; 12: 19967 | 5.3 | [14 empty] | Оборудование |  | 20312.303
|  | Инженерное оборудование |  |  | 10: 3832.51; 12: 19967 | [15 empty] | Инженерное оборудование
|  | Итого ФОТ (справочно) |  |  | 10: 13790.21; 12: 710608 | [15 empty] | Итого ФОТ (справочно)
|  | Итого накладные расходы (справочно) |  |  | 10: 13243.27; 12: 682427 | [15 empty] | Итого накладные расходы (справочно)
|  | Итого сметная прибыль (справочно) |  |  | 10: 6464.75; 12: 333128 | [15 empty] | Итого сметная прибыль (справочно)
|  | ВСЕГО по смете |  |  | 10: 83503.47; 12: 2117446 | [16 empty] | ВСЕГО по смете | 2140447.1212
|  | в том числе: | [26 empty] | в том числе:
|  | материалы, изделия и конструкции отсутствующие в СНБ |  |  | 12: 255626 | [15 empty] | материалы, изделия и конструкции отсутствующие в СНБ
5.3
| Составил: | (О.В.Ральникова)
[должность, подпись (инициалы, фамилия)]
Проверил:
[должность, подпись (инициалы, фамилия)]

## 02-01-06 (hidden)
Приложение № 2
Утверждено приказом № 421 от 4 августа 2020 г. Минстроя РФ
СОГЛАСОВАНО: | [9 empty] | УТВЕРЖДАЮ:
"_____" ________________ 2022 года | [12 empty] | "_____" ________________ 2022 года
Наименование редакции сметных нормативов |  |  | Изменения в сметные нормы, федеральные единичные расценки и отдельные составляющие к ним, включенные в федеральный реестр сметных нормативов приказами Минстроя России от 26 декабря 2019 г. № 871/пр, 872/пр, 873/пр, 874/пр, 875/пр, 876/пр (в ред. приказов от 30.03.2020 № 171/пр, 172/пр, от 01.06.2020 № 294/пр, 295/пр, от 30.06.2020 № 352/пр, 353/пр, от 20.10.2020 № 635/пр, 636/пр, от 09.02.2021 № 50/пр, 51/пр, от 24.05.2021 № 320/пр, 321/пр, от 24.06.2021 № 407/пр, 408/пр, от 14.10.2021 № 745/пр, 746/пр) | [11 empty] | Изменения в сметные нормы, федеральные единичные расценки и отдельные составляющие к ним, включенные в федеральный реестр сметных нормативов приказами Минстроя России от 26 декабря 2019 г. № 871/пр, 872/пр, 873/пр, 874/пр, 875/пр, 876/пр (в ред. приказов от 30.03.2020 № 171/пр, 172/пр, от 01.06.2020 № 294/пр, 295/пр, от 30.06.2020 № 352/пр, 353/пр, от 20.10.2020 № 635/пр, 636/пр, от 09.02.2021 № 50/пр, 51/пр, от 24.05.2021 № 320/пр, 321/пр, от 24.06.2021 № 407/пр, 408/пр, от 14.10.2021 № 745/пр, 746/пр)
Наименование программного продукта |  |  | "ГРАНД-Смета 2021"
«Жилые дома в г. Мурманске по ул. Бондарной Этап 1 - Жилой дом в городе Мурманске по улице Бондарной. ГП-1.1» | [15 empty] | «Жилые дома в г. Мурманске по ул. Бондарной Этап 1 - Жилой дом в городе Мурманске по улице Бондарной. ГП-1.1»
(наименование стройки)
(наименование объекта капитального строительства)
ЛОКАЛЬНЫЙ СМЕТНЫЙ РАСЧЕТ (СМЕТА) № 02-01-06
Мероприятия по обеспечению доступа инвалидов | [16 empty] | Мероприятия по обеспечению доступа инвалидов
(наименование конструктивного решения)
Составлен | базисно-индексным | методом
Основание | 57-2020-1.1-ОДИ
(проектная и (или) иная техническая документация)
Составлен(а) в текущем (базисном) уровне цен
Сметная стоимость |  | 242.65 | (27,01) | тыс.руб.
в том числе:
| строительных работ | 242.65 | (27,01) | тыс.руб. |  | Средства на оплату труда рабочих |  |  |  |  | 11.53 | (0,22) | тыс.руб.
| монтажных работ | 0 | (0) | тыс.руб. |  | Нормативные затраты труда рабочих | [5 empty] | 24.42 | чел.час.
| оборудования | 0 | (0) | тыс.руб. |  | Нормативные затраты труда машинистов | [5 empty] | 0.47 | чел.час.
| прочих затрат | 0 | (0) | тыс.руб. |  | Расчетный измеритель конструктивного решения
№ п/п | Обоснование | Наименование работ и затрат |  |  | Единица измерения | Количество |  |  | Сметная стоимость в базисном уровне цен (в текущем уровне цен (гр. 8) для ресурсов, отсутствующих в СНБ), руб. |  |  | Индексы | Сметная стоимость в текущем уровне цен, руб.
[6 empty] | на единицу | коэффициенты | всего с учетом коэффициентов | на единицу | коэффициенты | всего
1 | 2 | 3 |  |  | 4 | 5 | 6 | 7 | 8 | 9 | 10 | 11 | 12
Раздел 1. ОДИ | [17 empty] | Раздел 1. ОДИ
1 | ФЕР17-01-002-04 | Установка гарнитуры туалетной: вешалок, подстаканников, поручней для ванн и т.д. |  |  | 4: 10 шт; 7: 1 | [5 empty] | Установка гарнитуры туалетной: вешалок, подстаканников, поручней для ванн и т.д.
|  | Объем=(2+2+2+4) / 10 | [17 empty] | Объем=(2+2+2+4) / 10
| 1 | ОТ |  |  | 8: 26.94; 10: 26.94; 11: 51,53; 12: 1388 | [7 empty] | ОТ
| 4 | М |  |  | 8: 5.94; 10: 5.94; 11: 7,99; 12: 47 | [7 empty] | М
| 18.2.06.04 | Гарнитура туалетная |  |  | 4: шт; 5: 10; 7: 10 | [8 empty] | Гарнитура туалетная
|  | ЗТ |  |  | 4: чел.-ч; 5: 2,8; 7: 2,8 | [9 empty] | ЗТ
|  | Итого по расценке |  |  | 8: 32.88; 10: 32.88 | [10 empty] | Итого по расценке
|  | ФОТ |  |  | 10: 26.94; 12: 1388 | [9 empty] | ФОТ
| Приказ № 812/пр от 21.12.2020 Прил. п.16 | НР Сантехнические работы - внутренние (трубопроводы, водопровод, канализация, отопление, газоснабжение, вентиляция и кондиционирование воздуха) |  |  | 4: %; 5: 121; 7: 121; 10: 32.6; 12: 1679 | [9 empty] | НР Сантехнические работы - внутренние (трубопроводы, водопровод, канализация, отопление, газоснабжение, вентиляция и кондиционирование воздуха)
| Приказ № 774/пр от 11.12.2020 Прил. п.16 | СП Сантехнические работы - внутренние (трубопроводы, водопровод, канализация, отопление, газоснабжение, вентиляция и кондиционирование воздуха) |  |  | 4: %; 5: 72; 7: 72; 10: 19.4; 12: 999 | [9 empty] | СП Сантехнические работы - внутренние (трубопроводы, водопровод, канализация, отопление, газоснабжение, вентиляция и кондиционирование воздуха)
|  | Всего по позиции |  |  | 10: 84.88; 12: 4113 | [11 empty] | Всего по позиции
2 | ФССЦ-01.7.15.07-0022 | Дюбели распорные полиэтиленовые, размер 6х40 мм |  |  | 1000 шт |  |  | 0,01 | 180 |  | 1.8 | 7,99 | 14 | [5 empty] | Дюбели распорные полиэтиленовые, размер 6х40 мм
(Материалы)
|  | Объем=(10) / 1000 | [17 empty] | Объем=(10) / 1000
3 | ТЦ_09.3.02.01_97_9717010827_07.04.2021_02 | Поручень для инвалидов угловой Г-образный ПУ-02.01.500.500.90 |  |  | шт. |  |  | 2 | 4166.67 |  | 1042.93 | 7,99 | 8333 | [5 empty] | Поручень для инвалидов угловой Г-образный ПУ-02.01.500.500.90
(Материалы)
|  | Цена=5000,00/1,20 | [23 empty] | Цена=5000,00/1,20
4 | ТЦ_09.3.02.01_97_9717010827_07.04.2021_02 | U-образный откидной поручень |  |  | шт. |  |  | 2 | 8250 |  | 2065.08 | 7,99 | 16500 | [5 empty] | U-образный откидной поручень
(Материалы)
|  | Цена=9900,00/1,20 | [23 empty] | Цена=9900,00/1,20
5 | ТЦ_09.3.02.01_97_9717010827_07.04.2021_02 | Поручень для раковины |  |  | шт. |  |  | 2 | 7083.33 |  | 1773.09 | 7,99 | 14167 | [5 empty] | Поручень для раковины
(Материалы)
|  | Цена=8500,00/1,20 | [23 empty] | Цена=8500,00/1,20
6 | ТЦ_09.3.02.01_97_9717010827_07.04.2021_02 | Поручень для ванной |  |  | шт. |  |  | 4 | 4166.67 |  | 2085.98 | 7,99 | 16667 | [5 empty] | Поручень для ванной
(Материалы)
|  | Цена=5000,00/1,20 | [23 empty] | Цена=5000,00/1,20
|  | Итого по разделу 1 ОДИ |  |  | 10: 7053.76 | [13 empty] | Итого по разделу 1 ОДИ
Раздел 2. Предупреждающих элементов для МГН | [17 empty] | Раздел 2. Предупреждающих элементов для МГН
7 | ФЕР11-01-027-01 | Устройство покрытий на цементном растворе из плиток: бетонных, цементных или мозаичных |  |  | 4: 100 м2; 7: 0,1125 | [5 empty] | Устройство покрытий на цементном растворе из плиток: бетонных, цементных или мозаичных
|  | Объем=(0,09*125) / 100 | [17 empty] | Объем=(0,09*125) / 100
| 1 | ОТ |  |  | 8: 603.31; 10: 67.87; 11: 51,53; 12: 3497 | [7 empty] | ОТ
| 2 | ЭМ |  |  | 8: 167.94; 10: 18.89; 11: 13,1; 12: 247 | [7 empty] | ЭМ
| 3 | в т.ч. ОТм |  |  | 8: 48.06; 10: 5.41; 11: 51,53; 12: 279 | [7 empty] | в т.ч. ОТм
| 4 | М |  |  | 8: 896.25; 10: 100.83; 11: 7,99; 12: 806 | [7 empty] | М
| 05.2.02.21 | Плитки бетонные, цементные или мозаичные |  |  | 4: м2; 5: 102; 7: 11,475 | [8 empty] | Плитки бетонные, цементные или мозаичные
|  | ЗТ |  |  | 4: чел.-ч; 5: 72,6; 7: 8,1675 | [9 empty] | ЗТ
|  | ЗТм |  |  | 4: чел.-ч; 5: 3,77; 7: 0,424125 | [9 empty] | ЗТм
|  | Итого по расценке |  |  | 8: 1667.5; 10: 187.59 | [10 empty] | Итого по расценке
|  | ФОТ |  |  | 10: 73.28; 12: 3776 | [9 empty] | ФОТ
| Приказ № 812/пр от 21.12.2020 Прил. п.11 | НР Полы |  |  | 4: %; 5: 112; 7: 112; 10: 82.07; 12: 4229 | [9 empty] | НР Полы
| Приказ № 774/пр от 11.12.2020 Прил. п.11 | СП Полы |  |  | 4: %; 5: 65; 7: 65; 10: 47.63; 12: 2454 | [9 empty] | СП Полы
|  | Всего по позиции |  |  | 10: 317.29; 12: 11233 | [11 empty] | Всего по позиции
8 | ФССЦ-04.3.01.09-0014 | Раствор готовый кладочный цементный марки: 100 |  |  | м3 |  |  | 11,475 | 519.8 |  | 5964.71 | 7,99 | 47658 | [5 empty] | Раствор готовый кладочный цементный марки: 100
(Материалы)
9 | ТЦ_01.6.03.01_97_9717010827_07.04.2021_02 | Тактильная плитка с конусными рифами, линейное расположение 0,3х0,3 м из ПВХ, желтого цвета, высота рифов 5 мм |  |  | шт. |  |  | 125 | 208.33 |  | 3259.2 | 7,99 | 26041 | [5 empty] | Тактильная плитка с конусными рифами, линейное расположение 0,3х0,3 м из ПВХ, желтого цвета, высота рифов 5 мм
(Материалы)
|  | Цена=250,00/1,20 | [23 empty] | Цена=250,00/1,20
10 | ФЕР11-01-038-01 | Устройство покрытий из плиток поливинилхлоридных: на мастике "Изол" |  |  | 4: 100 м2; 7: 0,075 | [5 empty] | Устройство покрытий из плиток поливинилхлоридных: на мастике "Изол"
|  | Объем=(0,25*30) / 100 | [17 empty] | Объем=(0,25*30) / 100
| 1 | ОТ |  |  | 8: 487.32; 10: 36.55; 11: 51,53; 12: 1883 | [7 empty] | ОТ
| 2 | ЭМ |  |  | 8: 12.99; 10: 0.97; 11: 13,1; 12: 13 | [7 empty] | ЭМ
| 3 | в т.ч. ОТм |  |  | 8: 3.09; 10: 0.23; 11: 51,53; 12: 12 | [7 empty] | в т.ч. ОТм
| 4 | М |  |  | 8: 14707.22; 10: 1103.04; 11: 7,99; 12: 8813 | [7 empty] | М
| 14.5.11.10 | Полимерцементная шпатлевка |  |  | 4: кг; 5: 1,9; 7: 0,1425 | [8 empty] | Полимерцементная шпатлевка
|  | ЗТ |  |  | 4: чел.-ч; 5: 47,73; 7: 3,57975 | [9 empty] | ЗТ
|  | ЗТм |  |  | 4: чел.-ч; 5: 0,25; 7: 0,01875 | [9 empty] | ЗТм
|  | Итого по расценке |  |  | 8: 15207.53; 10: 1140.56 | [10 empty] | Итого по расценке
|  | ФОТ |  |  | 10: 36.78; 12: 1895 | [9 empty] | ФОТ
| Приказ № 812/пр от 21.12.2020 Прил. п.11 | НР Полы |  |  | 4: %; 5: 112; 7: 112; 10: 41.19; 12: 2122 | [9 empty] | НР Полы
| Приказ № 774/пр от 11.12.2020 Прил. п.11 | СП Полы |  |  | 4: %; 5: 65; 7: 65; 10: 23.91; 12: 1232 | [9 empty] | СП Полы
|  | Всего по позиции |  |  | 10: 1205.66; 12: 14063 | [11 empty] | Всего по позиции
11 | ТЦ_01.6.03.01_97_9717010827_07.04.2021_02 | Тактильная плитка для наружного применения с конусными рифами, линейное расположение 0,5х0,5м из ПВХ, серого цвета, высота рифов 5 мм |  |  | шт. |  |  | 30 | 558.33 |  | 2096.37 | 7,99 | 16750 | [5 empty] | Тактильная плитка для наружного применения с конусными рифами, линейное расположение 0,5х0,5м из ПВХ, серого цвета, высота рифов 5 мм
(Материалы)
|  | Цена=670,00/1,20 | [23 empty] | Цена=670,00/1,20
12 | ФЕР09-03-050-01 Применительно | Монтаж стальных плинтусов из гнутого профиля |  |  | 4: 100 м; 7: 0,6 | [5 empty] | Монтаж стальных плинтусов из гнутого профиля
|  | Объем=60 / 100 | [17 empty] | Объем=60 / 100
| 1 | ОТ |  |  | 8: 117.24; 10: 70.34; 11: 51,53; 12: 3625 | [7 empty] | ОТ
| 2 | ЭМ |  |  | 8: 3.29; 10: 1.97; 11: 13,1; 12: 26 | [7 empty] | ЭМ
| 3 | в т.ч. ОТм |  |  | 8: 0.58; 10: 0.35; 11: 51,53; 12: 18 | [7 empty] | в т.ч. ОТм
| 4 | М |  |  | 8: 9.32; 10: 5.59; 11: 7,99; 12: 45 | [7 empty] | М
| 07.2.07.13 | Планка из стального листа |  |  | 4: т; 5: 0,004; 7: 0,0024 | [8 empty] | Планка из стального листа
| 08.3.09.05 | Конструкции стальные |  |  | 4: т; 5: 0; 7: 0 | [8 empty] | Конструкции стальные
|  | ЗТ |  |  | 4: чел.-ч; 5: 12,62; 7: 7,572 | [9 empty] | ЗТ
|  | ЗТм |  |  | 4: чел.-ч; 5: 0,05; 7: 0,03 | [9 empty] | ЗТм
|  | Итого по расценке |  |  | 8: 129.85; 10: 77.9 | [10 empty] | Итого по расценке
|  | ФОТ |  |  | 10: 70.69; 12: 3643 | [9 empty] | ФОТ
| Приказ № 812/пр от 21.12.2020 Прил. п.9 | НР Строительные металлические конструкции |  |  | 4: %; 5: 93; 7: 93; 10: 65.74; 12: 3388 | [9 empty] | НР Строительные металлические конструкции
| Приказ № 774/пр от 11.12.2020 Прил. п.9 | СП Строительные металлические конструкции |  |  | 4: %; 5: 62; 7: 62; 10: 43.83; 12: 2259 | [9 empty] | СП Строительные металлические конструкции
|  | Всего по позиции |  |  | 10: 187.47; 12: 9343 | [11 empty] | Всего по позиции
13 | ТЦ_20.3.01.02_97_9717010827_07.04.2021_02 | Предупреждающие накладки на ступени (алюминиевая полоса с 2 резиновыми вставками желтого цвета) |  |  | м.п. |  |  | 60 | 458.33 |  | 3441.8 | 7,99 | 27500 | [5 empty] | Предупреждающие накладки на ступени (алюминиевая полоса с 2 резиновыми вставками желтого цвета)
(Материалы)
|  | Цена=550,00/1,20 | [23 empty] | Цена=550,00/1,20
14 | ФЕР15-06-005-02 | Оклейка предварительно подготовленных поверхностей фотообоями: самоклеящимися |  |  | 4: 100 м2; 7: 0,05903 | [5 empty] | Оклейка предварительно подготовленных поверхностей фотообоями: самоклеящимися
|  | Объем=((0,2*0,2*8)+(0,3*1,10*12)+(0,1*0,2*15,9)+((0,15*0,15)*(4+2+48+2+2))) / 100 | [17 empty] | Объем=((0,2*0,2*8)+(0,3*1,10*12)+(0,1*0,2*15,9)+((0,15*0,15)*(4+2+48+2+2))) / 100
| 1 | ОТ |  |  | 8: 374.31; 10: 22.1; 11: 51,53; 12: 1139 | [7 empty] | ОТ
| 01.6.02.01 | Обои |  |  | 4: 100 м2; 5: 1,1; 7: 0,064933 | [8 empty] | Обои
|  | ЗТ |  |  | 4: чел.-ч; 5: 38,91; 7: 2,2968573 | [9 empty] | ЗТ
|  | Итого по расценке |  |  | 8: 374.31; 10: 22.1 | [10 empty] | Итого по расценке
|  | ФОТ |  |  | 10: 22.1; 12: 1139 | [9 empty] | ФОТ
| Приказ № 812/пр от 21.12.2020 Прил. п.15 | НР Отделочные работы |  |  | 4: %; 5: 100; 7: 100; 10: 22.1; 12: 1139 | [9 empty] | НР Отделочные работы
| Приказ № 774/пр от 11.12.2020 Прил. п.15 | СП Отделочные работы |  |  | 4: %; 5: 49; 7: 49; 10: 10.83; 12: 558 | [9 empty] | СП Отделочные работы
|  | Всего по позиции |  |  | 10: 55.03; 12: 2836 | [11 empty] | Всего по позиции
15 | ТЦ_20.3.01.02_97_9717010827_07.04.2021_02 | Контрастная маркировка дверей диаметром – 0,2м |  |  | м |  |  | 1,6 | 141.67 |  | 28.41 | 7,99 | 227 | [5 empty] | Контрастная маркировка дверей диаметром – 0,2м
(Материалы)
|  | Объем=8*0,2 | [17 empty] | Объем=8*0,2
|  | Цена=170,00/1,20 | [23 empty] | Цена=170,00/1,20
16 | ТЦ_20.3.01.02_97_9717010827_07.04.2021_02 | Тактильная наклейка на дверные ручки 30х110мм входные двери тамбура, в лестничную клетку 1 эт. |  |  | шт. |  |  | 12 | 200 |  | 300.38 | 7,99 | 2400 | [5 empty] | Тактильная наклейка на дверные ручки 30х110мм входные двери тамбура, в лестничную клетку 1 эт.
(Материалы)
|  | Цена=240,00/1,20 | [23 empty] | Цена=240,00/1,20
17 | ТЦ_20.3.01.02_97_9717010827_07.04.2021_02 | Контрастная маркировка дверей шириной – 0,1м |  |  | м |  |  | 15,9 | 91.67 |  | 182.48 | 7,99 | 1458 | [5 empty] | Контрастная маркировка дверей шириной – 0,1м
(Материалы)
|  | Цена=110,00/1,20 | [23 empty] | Цена=110,00/1,20
18 | ТЦ_20.3.01.02_97_9717010827_07.04.2021_02 | Тактильная пиктограмма Пути эвакуации лестница. 100х100мм акриловый пластик |  |  | шт. |  |  | 4 | 291.67 |  | 146.06 | 7,99 | 1167 | [5 empty] | Тактильная пиктограмма Пути эвакуации лестница. 100х100мм акриловый пластик
(Материалы)
|  | Цена=350,00/1,20 | [23 empty] | Цена=350,00/1,20
19 | ТЦ_20.3.01.02_97_9717010827_07.04.2021_02 | Тактильная пиктограмма о доступности помещения. 200х200мм акриловый пластик |  |  | шт. |  |  | 2 | 908.33 |  | 227.41 | 7,99 | 1817 | [5 empty] | Тактильная пиктограмма о доступности помещения. 200х200мм акриловый пластик
(Материалы)
|  | Цена=1090,00/1,20 | [23 empty] | Цена=1090,00/1,20
20 | ТЦ_20.3.01.02_97_9717010827_07.04.2021_02 | Тактильные предупредительные наклейки на поручни 30х110мм |  |  | шт. |  |  | 96 | 200 |  | 2403 | 7,99 | 19200 | [5 empty] | Тактильные предупредительные наклейки на поручни 30х110мм
(Материалы)
|  | Объем=48*2 | [17 empty] | Объем=48*2
|  | Цена=240/1,20 | [23 empty] | Цена=240/1,20
21 | ТЦ_20.3.01.02_97_9717010827_07.04.2021_02 | Тактильная пиктограмма выход из помещений. 100х100мм акриловый пластик |  |  | шт. |  |  | 2 | 291.67 |  | 72.97 | 7,99 | 583 | [5 empty] | Тактильная пиктограмма выход из помещений. 100х100мм акриловый пластик
(Материалы)
|  | Цена=350,00/1,20 | [23 empty] | Цена=350,00/1,20
22 | ТЦ_20.3.01.02_97_9717010827_07.04.2021_02 | Тактильная пиктограмма выход из помещений. 100х100мм акриловый пластик |  |  | шт. |  |  | 2 | 291.67 |  | 72.97 | 7,99 | 583 | [5 empty] | Тактильная пиктограмма выход из помещений. 100х100мм акриловый пластик
(Материалы)
|  | Цена=350,00/1,20 | [23 empty] | Цена=350,00/1,20
|  | Итого по разделу 2 Предупреждающих элементов для МГН |  |  | 10: 19961.21 | [13 empty] | Итого по разделу 2 Предупреждающих элементов для МГН
|  | Итоги по смете: | [25 empty] | Итоги по смете:
|  | Итого прямые затраты (справочно) |  |  | 10: 26625.67; 12: 222594 | [15 empty] | Итого прямые затраты (справочно)
|  | в том числе: | [26 empty] | в том числе:
|  | Оплата труда рабочих |  |  | 10: 223.8; 12: 11532 | [15 empty] | Оплата труда рабочих
|  | Эксплуатация машин |  |  | 10: 21.83; 12: 286 | [15 empty] | Эксплуатация машин
|  | в том числе оплата труда машинистов (Отм) |  |  | 10: 5.99; 12: 309 | [15 empty] | в том числе оплата труда машинистов (Отм)
|  | Материалы |  |  | 10: 26380.04; 12: 210776 | [15 empty] | Материалы
|  | Строительные работы |  |  | 10: 27014.97; 12: 242653 | [15 empty] | Строительные работы
|  | в том числе: | [26 empty] | в том числе:
|  | оплата труда |  |  | 10: 223.8; 12: 11532 | 52.08 | [14 empty] | оплата труда |  | 11655.504
|  | эксплуатация машин и механизмов |  |  | 10: 21.83; 12: 286 | 13.25 | [14 empty] | эксплуатация машин и механизмов |  | 289.2475
|  | в том числе оплата труда машинистов (ОТм) |  |  | 10: 5.99; 12: 309 | 52.08 | [14 empty] | в том числе оплата труда машинистов (ОТм) |  | 311.9592
|  | материалы |  |  | 10: 26380.04; 12: 210776 | 8.08 | [14 empty] | материалы |  | 213150.7232
|  | накладные расходы |  |  | 10: 243.7; 12: 12557 | 52.08 | [14 empty] | накладные расходы |  | 12691.896
|  | сметная прибыль |  |  | 10: 145.6; 12: 7502 | 52.08 | [14 empty] | сметная прибыль |  | 7582.848
|  | Итого ФОТ (справочно) |  |  | 10: 229.79; 12: 11841 | [15 empty] | Итого ФОТ (справочно)
|  | Итого накладные расходы (справочно) |  |  | 10: 243.7; 12: 12557 | [15 empty] | Итого накладные расходы (справочно)
|  | Итого сметная прибыль (справочно) |  |  | 10: 145.6; 12: 7502 | [15 empty] | Итого сметная прибыль (справочно)
|  | ВСЕГО по смете |  |  | 10: 27014.97; 12: 242653 | [16 empty] | ВСЕГО по смете | 245370.2187
|  | в том числе: | [26 empty] | в том числе:
|  | материалы, изделия и конструкции отсутствующие в СНБ |  |  | 12: 153393 | [15 empty] | материалы, изделия и конструкции отсутствующие в СНБ
| Составил: | (О.В.Ральникова)
[должность, подпись (инициалы, фамилия)]
Проверил:
[должность, подпись (инициалы, фамилия)]

## 02-01-07 (hidden)
Приложение № 2
Утверждено приказом № 421 от 4 августа 2020 г. Минстроя РФ
СОГЛАСОВАНО: | [9 empty] | УТВЕРЖДАЮ:
"_____" ________________ 2022 года | [12 empty] | "_____" ________________ 2022 года
Наименование редакции сметных нормативов |  |  | Изменения в сметные нормы, федеральные единичные расценки и отдельные составляющие к ним, включенные в федеральный реестр сметных нормативов приказами Минстроя России от 26 декабря 2019 г. № 871/пр, 872/пр, 873/пр, 874/пр, 875/пр, 876/пр (в ред. приказов от 30.03.2020 № 171/пр, 172/пр, от 01.06.2020 № 294/пр, 295/пр, от 30.06.2020 № 352/пр, 353/пр, от 20.10.2020 № 635/пр, 636/пр, от 09.02.2021 № 50/пр, 51/пр, от 24.05.2021 № 320/пр, 321/пр, от 24.06.2021 № 407/пр, 408/пр, от 14.10.2021 № 745/пр, 746/пр), от 20.12.2021 № 961/пр, 962/пр) | [11 empty] | Изменения в сметные нормы, федеральные единичные расценки и отдельные составляющие к ним, включенные в федеральный реестр сметных нормативов приказами Минстроя России от 26 декабря 2019 г. № 871/пр, 872/пр, 873/пр, 874/пр, 875/пр, 876/пр (в ред. приказов от 30.03.2020 № 171/пр, 172/пр, от 01.06.2020 № 294/пр, 295/пр, от 30.06.2020 № 352/пр, 353/пр, от 20.10.2020 № 635/пр, 636/пр, от 09.02.2021 № 50/пр, 51/пр, от 24.05.2021 № 320/пр, 321/пр, от 24.06.2021 № 407/пр, 408/пр, от 14.10.2021 № 745/пр, 746/пр), от 20.12.2021 № 961/пр, 962/пр)
Наименование программного продукта |  |  | "ГРАНД-Смета 2021"
«Жилые дома в г. Мурманске по ул. Бондарной Этап 1 - Жилой дом в городе Мурманске по улице Бондарной. ГП-1.1» | [15 empty] | «Жилые дома в г. Мурманске по ул. Бондарной Этап 1 - Жилой дом в городе Мурманске по улице Бондарной. ГП-1.1»
(наименование стройки)
(наименование объекта капитального строительства)
ЛОКАЛЬНЫЙ СМЕТНЫЙ РАСЧЕТ (СМЕТА) № 02-01-07
Электроснабжение | [16 empty] | Электроснабжение
(наименование конструктивного решения)
Составлен | базисно-индексным | методом
Основание | 57-2020-ЭИО.С
(проектная и (или) иная техническая документация)
Составлен(а) в текущем (базисном) уровне цен
Сметная стоимость |  | 6889.5 | (398,72) | тыс.руб.
в том числе:
| строительных работ | 78.95 | (3,71) | тыс.руб. |  | Средства на оплату труда рабочих |  |  |  |  | 1798.64 | (34,9) | тыс.руб.
| монтажных работ | 6264.37 | (290,18) | тыс.руб. |  | Нормативные затраты труда рабочих | [5 empty] | 3687.43 | чел.час.
| оборудования | 546.18 | (104,83) | тыс.руб. |  | Нормативные затраты труда машинистов | [5 empty] | 114.9 | чел.час.
| прочих затрат | 0 | (0) | тыс.руб. |  | Расчетный измеритель конструктивного решения
№ п/п | Обоснование | Наименование работ и затрат |  |  | Единица измерения | Количество |  |  | Сметная стоимость в базисном уровне цен (в текущем уровне цен (гр. 8) для ресурсов, отсутствующих в СНБ), руб. |  |  | Индексы | Сметная стоимость в текущем уровне цен, руб.
[6 empty] | на единицу | коэффициенты | всего с учетом коэффициентов | на единицу | коэффициенты | всего
1 | 2 | 3 |  |  | 4 | 5 | 6 | 7 | 8 | 9 | 10 | 11 | 12
Раздел 1. Электроснабжение | [17 empty] | Раздел 1. Электроснабжение
1 | ФЕРм08-03-603-01 | Ящик с понижающим трансформатором |  |  | 4: шт; 7: 2 | [5 empty] | Ящик с понижающим трансформатором
| 1 | ОТ |  |  | 8: 11.31; 10: 22.62; 11: 51,53; 12: 1166 | [6 empty] | ОТ
| 2 | ЭМ |  |  | 8: 1.81; 10: 3.62; 11: 13,1; 12: 47 | [6 empty] | ЭМ
| 3 | в т.ч. ОТм |  |  | 8: 0.26; 10: 0.52; 11: 51,53; 12: 27 | [6 empty] | в т.ч. ОТм
| 4 | М |  |  | 8: 3.67; 10: 7.34; 11: 7,99; 12: 59 | [6 empty] | М
|  | ЗТ |  |  | 4: чел.-ч; 5: 1,14; 7: 2,28 | [7 empty] | ЗТ
|  | ЗТм |  |  | 4: чел.-ч; 5: 0,02; 7: 0,04 | [7 empty] | ЗТм
|  | Итого по расценке |  |  | 8: 16.79; 10: 33.58 | [8 empty] | Итого по расценке
|  | ФОТ |  |  | 10: 23.14; 12: 1193 | [7 empty] | ФОТ
| Приказ № 812/пр от 21.12.2020 Прил. п.49.3 | НР Электротехнические установки на других объектах |  |  | 4: %; 5: 102; 7: 102; 10: 23.6; 12: 1217 | [7 empty] | НР Электротехнические установки на других объектах
| Приказ № 774/пр от 11.12.2020 Прил. п.49.3 | СП Электротехнические установки на других объектах |  |  | 4: %; 5: 51; 7: 51; 10: 11.8; 12: 608 | [7 empty] | СП Электротехнические установки на других объектах
|  | Всего по позиции |  |  | 10: 68.98; 12: 3097 | [9 empty] | Всего по позиции
2 О | ФССЦ-62.1.02.22-0034 | Ящики с понижающим трансформатором автомат. выключателем,: 36в ЯТП-0,25-2 |  |  | шт |  |  | 2 | 202.98 |  | 405.96 | 5,21 | 2115 | [5 empty] | Ящики с понижающим трансформатором автомат. выключателем,: 36в ЯТП-0,25-2
(Инженерное оборудование)
ВРУ1 ВРП2 | [23 empty] | ВРУ1 ВРП2
3 | ФЕРм08-03-572-07 | Блок управления шкафного исполнения или распределительный пункт (шкаф), устанавливаемый: на полу, высота и ширина до 1700х1100 мм | [16 empty] | Блок управления шкафного исполнения или распределительный пункт (шкаф), устанавливаемый: на полу, высота и ширина до 1700х1100 мм | bar: 4; 7
| 1 | ОТ |  |  | 8: 40.87; 10: 40.87; 11: 51,53; 12: 2106 | [6 empty] | ОТ
| 2 | ЭМ |  |  | 8: 74.3; 10: 74.3; 11: 13,1; 12: 973 | [6 empty] | ЭМ
| 3 | в т.ч. ОТм |  |  | 8: 9.29; 10: 9.29; 11: 51,53; 12: 479 | [6 empty] | в т.ч. ОТм
| 4 | М |  |  | 8: 350.96; 10: 350.96; 11: 7,99; 12: 2804 | [6 empty] | М
|  | ЗТ |  |  | 4: чел.-ч; 5: 4,12; 7: 4,12 | [7 empty] | ЗТ
|  | ЗТм |  |  | 4: чел.-ч; 5: 0,74; 7: 0,74 | [7 empty] | ЗТм
|  | Итого по расценке |  |  | 8: 466.13; 10: 466.13 | [8 empty] | Итого по расценке
|  | ФОТ |  |  | 10: 50.16; 12: 2585 | [7 empty] | ФОТ
| Приказ № 812/пр от 21.12.2020 Прил. п.49.3 | НР Электротехнические установки на других объектах |  |  | 4: %; 5: 102; 7: 102; 10: 51.16; 12: 2637 | [7 empty] | НР Электротехнические установки на других объектах
| Приказ № 774/пр от 11.12.2020 Прил. п.49.3 | СП Электротехнические установки на других объектах |  |  | 4: %; 5: 51; 7: 51; 10: 25.58; 12: 1318 | [7 empty] | СП Электротехнические установки на других объектах
|  | Всего по позиции |  |  | 10: 542.87; 12: 9838 | [9 empty] | Всего по позиции
4 О | ТЦ_62.1.02.00_55_5504165547_24.01.2022_01 | Вводно-распределительное устройство, (ВРУ-21Л-(200+200)) комплектный |  |  | шт. |  |  | 1 | 66041.67 |  | 12676.01 | 5,21 | 66042 | [5 empty] | Вводно-распределительное устройство, (ВРУ-21Л-(200+200)) комплектный
(Оборудование)
|  | Цена=79250/1,20 | [22 empty] | Цена=79250/1,20
ПЭСП31 | [23 empty] | ПЭСП31
5 | ФЕРм08-03-572-07 | Блок управления шкафного исполнения или распределительный пункт (шкаф), устанавливаемый: на полу, высота и ширина до 1700х1100 мм | [16 empty] | Блок управления шкафного исполнения или распределительный пункт (шкаф), устанавливаемый: на полу, высота и ширина до 1700х1100 мм | bar: 4; 7
| 1 | ОТ |  |  | 8: 40.87; 10: 40.87; 11: 51,53; 12: 2106 | [6 empty] | ОТ
| 2 | ЭМ |  |  | 8: 74.3; 10: 74.3; 11: 13,1; 12: 973 | [6 empty] | ЭМ
| 3 | в т.ч. ОТм |  |  | 8: 9.29; 10: 9.29; 11: 51,53; 12: 479 | [6 empty] | в т.ч. ОТм
| 4 | М |  |  | 8: 350.96; 10: 350.96; 11: 7,99; 12: 2804 | [6 empty] | М
|  | ЗТ |  |  | 4: чел.-ч; 5: 4,12; 7: 4,12 | [7 empty] | ЗТ
|  | ЗТм |  |  | 4: чел.-ч; 5: 0,74; 7: 0,74 | [7 empty] | ЗТм
|  | Итого по расценке |  |  | 8: 466.13; 10: 466.13 | [8 empty] | Итого по расценке
|  | ФОТ |  |  | 10: 50.16; 12: 2585 | [7 empty] | ФОТ
| Приказ № 812/пр от 21.12.2020 Прил. п.49.3 | НР Электротехнические установки на других объектах |  |  | 4: %; 5: 102; 7: 102; 10: 51.16; 12: 2637 | [7 empty] | НР Электротехнические установки на других объектах
| Приказ № 774/пр от 11.12.2020 Прил. п.49.3 | СП Электротехнические установки на других объектах |  |  | 4: %; 5: 51; 7: 51; 10: 25.58; 12: 1318 | [7 empty] | СП Электротехнические установки на других объектах
|  | Всего по позиции |  |  | 10: 542.87; 12: 9838 | [9 empty] | Всего по позиции
6 О | ТЦ_62.1.02.00_55_5504165547_24.01.2022_01 | ПЭСП31, комплектный |  |  | шт. |  |  | 1 | 21305.83 |  | 4089.44 | 5,21 | 21306 | [5 empty] | ПЭСП31, комплектный
(Оборудование)
|  | Итого по разделу 1 Электроснабжение |  |  | 10: 18326.13 | [12 empty] | Итого по разделу 1 Электроснабжение
Раздел 2. Щиток распределительный размером 840х490х140 встраиваемый, (ЩЭ-4-2- 36) | [17 empty] | Раздел 2. Щиток распределительный размером 840х490х140 встраиваемый, (ЩЭ-4-2- 36)
ЩЭ-4 | [23 empty] | ЩЭ-4
7 | ФЕРм08-03-572-04 | Блок управления шкафного исполнения или распределительный пункт (шкаф), устанавливаемый: на стене, высота и ширина до 1200х1000 мм |  |  | 4: шт; 7: 8 | [5 empty] | Блок управления шкафного исполнения или распределительный пункт (шкаф), устанавливаемый: на стене, высота и ширина до 1200х1000 мм
| 1 | ОТ |  |  | 8: 30.65; 10: 245.2; 11: 51,53; 12: 12635 | [6 empty] | ОТ
| 2 | ЭМ |  |  | 8: 55.1; 10: 440.8; 11: 13,1; 12: 5774 | [6 empty] | ЭМ
| 3 | в т.ч. ОТм |  |  | 8: 6.53; 10: 52.24; 11: 51,53; 12: 2692 | [6 empty] | в т.ч. ОТм
| 4 | М |  |  | 8: 293.15; 10: 2345.2; 11: 7,99; 12: 18738 | [6 empty] | М
|  | ЗТ |  |  | 4: чел.-ч; 5: 3,09; 7: 24,72 | [7 empty] | ЗТ
|  | ЗТм |  |  | 4: чел.-ч; 5: 0,52; 7: 4,16 | [7 empty] | ЗТм
|  | Итого по расценке |  |  | 8: 378.9; 10: 3031.2 | [8 empty] | Итого по расценке
|  | ФОТ |  |  | 10: 297.44; 12: 15327 | [7 empty] | ФОТ
| Приказ № 812/пр от 21.12.2020 Прил. п.49.3 | НР Электротехнические установки на других объектах |  |  | 4: %; 5: 102; 7: 102; 10: 303.39; 12: 15634 | [7 empty] | НР Электротехнические установки на других объектах
| Приказ № 774/пр от 11.12.2020 Прил. п.49.3 | СП Электротехнические установки на других объектах |  |  | 4: %; 5: 51; 7: 51; 10: 151.69; 12: 7817 | [7 empty] | СП Электротехнические установки на других объектах
|  | Всего по позиции |  |  | 10: 3486.28; 12: 60598 | [9 empty] | Всего по позиции
8 О | ФССЦ-62.1.02.17-0014 | Щитки распределительные этажные на 4 квартиры: ЩРЭ-4 |  |  | шт |  |  | 8 | 2528.28 |  | 20226.24 | 5,21 | 105379 | [5 empty] | Щитки распределительные этажные на 4 квартиры: ЩРЭ-4
(Инженерное оборудование)
9 | ФЕРм08-03-600-01 | Счетчики, устанавливаемые на готовом основании: однофазные |  |  | 4: шт; 7: 32 | [5 empty] | Счетчики, устанавливаемые на готовом основании: однофазные
|  | Объем=8*4 | [24 empty] | Объем=8*4
| 1 | ОТ |  |  | 8: 2.78; 10: 88.96; 11: 51,53; 12: 4584 | [6 empty] | ОТ
| 2 | ЭМ |  |  | 8: 1.81; 10: 57.92; 11: 13,1; 12: 759 | [6 empty] | ЭМ
| 3 | в т.ч. ОТм |  |  | 8: 0.26; 10: 8.32; 11: 51,53; 12: 429 | [6 empty] | в т.ч. ОТм
| 4 | М |  |  | 8: 0.43; 10: 13.76; 11: 7,99; 12: 110 | [6 empty] | М
|  | ЗТ |  |  | 4: чел.-ч; 5: 0,28; 7: 8,96 | [7 empty] | ЗТ
|  | ЗТм |  |  | 4: чел.-ч; 5: 0,02; 7: 0,64 | [7 empty] | ЗТм
|  | Итого по расценке |  |  | 8: 5.02; 10: 160.64 | [8 empty] | Итого по расценке
|  | ФОТ |  |  | 10: 97.28; 12: 5013 | [7 empty] | ФОТ
| Приказ № 812/пр от 21.12.2020 Прил. п.49.3 | НР Электротехнические установки на других объектах |  |  | 4: %; 5: 102; 7: 102; 10: 99.23; 12: 5113 | [7 empty] | НР Электротехнические установки на других объектах
| Приказ № 774/пр от 11.12.2020 Прил. п.49.3 | СП Электротехнические установки на других объектах |  |  | 4: %; 5: 51; 7: 51; 10: 49.61; 12: 2557 | [7 empty] | СП Электротехнические установки на других объектах
|  | Всего по позиции |  |  | 10: 309.48; 12: 13123 | [9 empty] | Всего по позиции
10 О | ФССЦ-62.5.01.04-0013 | Счетчик электрической энергии электронный, однофазный Меркурий 201.01, базовый (максимальный) ток-5(60) А |  |  | шт |  |  | 32 | 104.41 |  | 3341.12 | 5,21 | 17407 | [5 empty] | Счетчик электрической энергии электронный, однофазный Меркурий 201.01, базовый (максимальный) ток-5(60) А
(Инженерное оборудование)
|  | Объем=8*4 | [24 empty] | Объем=8*4
11 | ФЕРм08-01-080-02 | Прибор измерения и защиты, количество подключаемых концов: до 6 |  |  | 4: шт; 7: 32 | [5 empty] | Прибор измерения и защиты, количество подключаемых концов: до 6
|  | Объем=8*4 | [24 empty] | Объем=8*4
| 1 | ОТ |  |  | 8: 9.91; 10: 317.12; 11: 51,53; 12: 16341 | [6 empty] | ОТ
| 2 | ЭМ |  |  | 8: 12.68; 10: 405.76; 11: 13,1; 12: 5315 | [6 empty] | ЭМ
| 3 | в т.ч. ОТм |  |  | 8: 1.76; 10: 56.32; 11: 51,53; 12: 2902 | [6 empty] | в т.ч. ОТм
| 4 | М |  |  | 8: 0.56; 10: 17.92; 11: 7,99; 12: 143 | [6 empty] | М
|  | ЗТ |  |  | 4: чел.-ч; 5: 1,03; 7: 32,96 | [7 empty] | ЗТ
|  | ЗТм |  |  | 4: чел.-ч; 5: 0,14; 7: 4,48 | [7 empty] | ЗТм
|  | Итого по расценке |  |  | 8: 23.15; 10: 740.8 | [8 empty] | Итого по расценке
|  | ФОТ |  |  | 10: 373.44; 12: 19243 | [7 empty] | ФОТ
| Приказ № 812/пр от 21.12.2020 Прил. п.49.3 | НР Электротехнические установки на других объектах |  |  | 4: %; 5: 102; 7: 102; 10: 380.91; 12: 19628 | [7 empty] | НР Электротехнические установки на других объектах
| Приказ № 774/пр от 11.12.2020 Прил. п.49.3 | СП Электротехнические установки на других объектах |  |  | 4: %; 5: 51; 7: 51; 10: 190.45; 12: 9814 | [7 empty] | СП Электротехнические установки на других объектах
|  | Всего по позиции |  |  | 10: 1312.16; 12: 51241 | [9 empty] | Всего по позиции
12 О | ФССЦ-62.1.01.09-0054 | Выключатели автоматические: «Legrand» серии DX-Standart 1Р 50А |  |  | шт |  |  | 32 | 90.58 |  | 2898.56 | 5,21 | 15101 | [5 empty] | Выключатели автоматические: «Legrand» серии DX-Standart 1Р 50А
(Инженерное оборудование)
|  | Объем=8*4 | [24 empty] | Объем=8*4
|  | Итого по разделу 2 Щиток распределительный размером 840х490х140 встраиваемый, (ЩЭ-4-2- 36) |  |  | 10: 31573.84 | [12 empty] | Итого по разделу 2 Щиток распределительный размером 840х490х140 встраиваемый, (ЩЭ-4-2- 36)
Раздел 3. Щиток распределительный наборный, встраиваемый, (ЩРВ-24) | [17 empty] | Раздел 3. Щиток распределительный наборный, встраиваемый, (ЩРВ-24)
ЩК | [23 empty] | ЩК
13 | ФЕРм08-03-572-03 | Блок управления шкафного исполнения или распределительный пункт (шкаф), устанавливаемый: на стене, высота и ширина до 600х600 мм |  |  | 4: шт; 7: 36 | [5 empty] | Блок управления шкафного исполнения или распределительный пункт (шкаф), устанавливаемый: на стене, высота и ширина до 600х600 мм
| 1 | ОТ |  |  | 8: 20.44; 10: 735.84; 11: 51,53; 12: 37918 | [6 empty] | ОТ
| 2 | ЭМ |  |  | 8: 21.65; 10: 779.4; 11: 13,1; 12: 10210 | [6 empty] | ЭМ
| 3 | в т.ч. ОТм |  |  | 8: 2.26; 10: 81.36; 11: 51,53; 12: 4192 | [6 empty] | в т.ч. ОТм
| 4 | М |  |  | 8: 176.9; 10: 6368.4; 11: 7,99; 12: 50884 | [6 empty] | М
|  | ЗТ |  |  | 4: чел.-ч; 5: 2,06; 7: 74,16 | [7 empty] | ЗТ
|  | ЗТм |  |  | 4: чел.-ч; 5: 0,18; 7: 6,48 | [7 empty] | ЗТм
|  | Итого по расценке |  |  | 8: 218.99; 10: 7883.64 | [8 empty] | Итого по расценке
|  | ФОТ |  |  | 10: 817.2; 12: 42110 | [7 empty] | ФОТ
| Приказ № 812/пр от 21.12.2020 Прил. п.49.3 | НР Электротехнические установки на других объектах |  |  | 4: %; 5: 102; 7: 102; 10: 833.54; 12: 42952 | [7 empty] | НР Электротехнические установки на других объектах
| Приказ № 774/пр от 11.12.2020 Прил. п.49.3 | СП Электротехнические установки на других объектах |  |  | 4: %; 5: 51; 7: 51; 10: 416.77; 12: 21476 | [7 empty] | СП Электротехнические установки на других объектах
|  | Всего по позиции |  |  | 10: 9133.95; 12: 163440 | [9 empty] | Всего по позиции
14 | ФССЦ-20.4.04.02-0004 | Щиты распределительные встраиваемые ЩРВ-24з, с замком, размер 435х350х120 мм |  |  | шт |  |  | 36 | 67.8 |  | 2440.8 | 7,99 | 19502 | [5 empty] | Щиты распределительные встраиваемые ЩРВ-24з, с замком, размер 435х350х120 мм
(Материалы)
15 | ФЕРм08-01-080-02 | Прибор измерения и защиты, количество подключаемых концов: до 6 |  |  | 4: шт; 7: 180 | [5 empty] | Прибор измерения и защиты, количество подключаемых концов: до 6
|  | Объем=36+36+36+36+36 | [24 empty] | Объем=36+36+36+36+36
| 1 | ОТ |  |  | 8: 9.91; 10: 1783.8; 11: 51,53; 12: 91919 | [6 empty] | ОТ
| 2 | ЭМ |  |  | 8: 12.68; 10: 2282.4; 11: 13,1; 12: 29899 | [6 empty] | ЭМ
| 3 | в т.ч. ОТм |  |  | 8: 1.76; 10: 316.8; 11: 51,53; 12: 16325 | [6 empty] | в т.ч. ОТм
| 4 | М |  |  | 8: 0.56; 10: 100.8; 11: 7,99; 12: 805 | [6 empty] | М
|  | ЗТ |  |  | 4: чел.-ч; 5: 1,03; 7: 185,4 | [7 empty] | ЗТ
|  | ЗТм |  |  | 4: чел.-ч; 5: 0,14; 7: 25,2 | [7 empty] | ЗТм
|  | Итого по расценке |  |  | 8: 23.15; 10: 4167 | [8 empty] | Итого по расценке
|  | ФОТ |  |  | 10: 2100.6; 12: 108244 | [7 empty] | ФОТ
| Приказ № 812/пр от 21.12.2020 Прил. п.49.3 | НР Электротехнические установки на других объектах |  |  | 4: %; 5: 102; 7: 102; 10: 2142.61; 12: 110409 | [7 empty] | НР Электротехнические установки на других объектах
| Приказ № 774/пр от 11.12.2020 Прил. п.49.3 | СП Электротехнические установки на других объектах |  |  | 4: %; 5: 51; 7: 51; 10: 1071.31; 12: 55204 | [7 empty] | СП Электротехнические установки на других объектах
|  | Всего по позиции |  |  | 10: 7380.92; 12: 288236 | [9 empty] | Всего по позиции
16 О | ФССЦ-62.1.01.09-0053 | Выключатели автоматические: «Legrand» серии DX-Standart 1Р 40А |  |  | шт |  |  | 36 | 81.17 |  | 2922.12 | 5,21 | 15224 | [5 empty] | Выключатели автоматические: «Legrand» серии DX-Standart 1Р 40А
(Инженерное оборудование)
17 О | ФССЦ-62.1.01.09-0050 | Выключатели автоматические: «Legrand» серии DX-Standart 1Р 16А |  |  | шт |  |  | 36 | 66.48 |  | 2393.28 | 5,21 | 12469 | [5 empty] | Выключатели автоматические: «Legrand» серии DX-Standart 1Р 16А
(Инженерное оборудование)
18 О | ФССЦ-62.1.01.09-0073 | Выключатели автоматические: «Legrand» серии LR 1Р 10А |  |  | шт |  |  | 36 | 46.25 |  | 1665 | 5,21 | 8675 | [5 empty] | Выключатели автоматические: «Legrand» серии LR 1Р 10А
(Инженерное оборудование)
|  | Итого по разделу 3 Щиток распределительный наборный, встраиваемый, (ЩРВ-24) |  |  | 10: 25936.07 | [12 empty] | Итого по разделу 3 Щиток распределительный наборный, встраиваемый, (ЩРВ-24)
Раздел 4. Кабельно-проводниковая продукция | [17 empty] | Раздел 4. Кабельно-проводниковая продукция
Кабельно-проводниковая продукция | [23 empty] | Кабельно-проводниковая продукция
19 | ФЕРм08-02-412-03 | Затягивание провода в проложенные трубы и металлические рукава первого одножильного или многожильного в общей оплетке, суммарное сечение: до 16 мм2 |  |  | 4: 100 м; 7: 55,69 | [5 empty] | Затягивание провода в проложенные трубы и металлические рукава первого одножильного или многожильного в общей оплетке, суммарное сечение: до 16 мм2
|  | Объем=(4347+105+335+219+289+274) / 100 | [24 empty] | Объем=(4347+105+335+219+289+274) / 100
| 1 | ОТ |  |  | 8: 59.13; 10: 3292.95; 11: 51,53; 12: 169686 | [6 empty] | ОТ
| 2 | ЭМ |  |  | 8: 5.43; 10: 302.4; 11: 13,1; 12: 3961 | [6 empty] | ЭМ
| 3 | в т.ч. ОТм |  |  | 8: 0.76; 10: 42.32; 11: 51,53; 12: 2181 | [6 empty] | в т.ч. ОТм
| 4 | М |  |  | 8: 22.69; 10: 1263.61; 11: 7,99; 12: 10096 | [6 empty] | М
|  | ЗТ |  |  | 4: чел.-ч; 5: 6,29; 7: 350,2901 | [7 empty] | ЗТ
|  | ЗТм |  |  | 4: чел.-ч; 5: 0,06; 7: 3,3414 | [7 empty] | ЗТм
|  | Итого по расценке |  |  | 8: 87.25; 10: 4858.96 | [8 empty] | Итого по расценке
|  | ФОТ |  |  | 10: 3335.27; 12: 171867 | [7 empty] | ФОТ
| Приказ № 812/пр от 21.12.2020 Прил. п.49.3 | НР Электротехнические установки на других объектах |  |  | 4: %; 5: 102; 7: 102; 10: 3401.98; 12: 175304 | [7 empty] | НР Электротехнические установки на других объектах
| Приказ № 774/пр от 11.12.2020 Прил. п.49.3 | СП Электротехнические установки на других объектах |  |  | 4: %; 5: 51; 7: 51; 10: 1700.99; 12: 87652 | [7 empty] | СП Электротехнические установки на других объектах
|  | Всего по позиции |  |  | 10: 9961.93; 12: 446699 | [9 empty] | Всего по позиции
20 | ФЕРм08-02-403-03 | Провод групповой в защитной оболочке или кабель трех-пятижильный: под штукатурку по стенам или в бороздах |  |  | 4: 100 м; 7: 47,41 | [5 empty] | Провод групповой в защитной оболочке или кабель трех-пятижильный: под штукатурку по стенам или в бороздах
|  | Объем=((2222+1777+327+293+92+30)) / 100 | [24 empty] | Объем=((2222+1777+327+293+92+30)) / 100
| 1 | ОТ |  |  | 8: 155.1; 10: 7353.29; 11: 51,53; 12: 378915 | [6 empty] | ОТ
| 2 | ЭМ |  |  | 8: 3.62; 10: 171.62; 11: 13,1; 12: 2248 | [6 empty] | ЭМ
| 3 | в т.ч. ОТм |  |  | 8: 0.5; 10: 23.71; 11: 51,53; 12: 1222 | [6 empty] | в т.ч. ОТм
| 4 | М |  |  | 8: 41.08; 10: 1947.6; 11: 7,99; 12: 15561 | [6 empty] | М
|  | ЗТ |  |  | 4: чел.-ч; 5: 16,5; 7: 782,265 | [7 empty] | ЗТ
|  | ЗТм |  |  | 4: чел.-ч; 5: 0,04; 7: 1,8964 | [7 empty] | ЗТм
|  | Итого по расценке |  |  | 8: 199.8; 10: 9472.51 | [8 empty] | Итого по расценке
|  | ФОТ |  |  | 10: 7377; 12: 380137 | [7 empty] | ФОТ
| Приказ № 812/пр от 21.12.2020 Прил. п.49.3 | НР Электротехнические установки на других объектах |  |  | 4: %; 5: 102; 7: 102; 10: 7524.54; 12: 387740 | [7 empty] | НР Электротехнические установки на других объектах
| Приказ № 774/пр от 11.12.2020 Прил. п.49.3 | СП Электротехнические установки на других объектах |  |  | 4: %; 5: 51; 7: 51; 10: 3762.27; 12: 193870 | [7 empty] | СП Электротехнические установки на других объектах
|  | Всего по позиции |  |  | 10: 20759.32; 12: 978334 | [9 empty] | Всего по позиции
21 | ФЕРм08-02-402-01 | Кабель трех-пятижильный по установленным конструкциям и лоткам с установкой ответвительных коробок: в помещениях с нормальной средой сечением жилы до 10 мм2 |  |  | 4: 100 м; 7: 6,56 | [5 empty] | Кабель трех-пятижильный по установленным конструкциям и лоткам с установкой ответвительных коробок: в помещениях с нормальной средой сечением жилы до 10 мм2
|  | Объем=(563+79+14) / 100 | [24 empty] | Объем=(563+79+14) / 100
| 1 | ОТ |  |  | 8: 115.06; 10: 754.79; 11: 51,53; 12: 38894 | [6 empty] | ОТ
| 2 | ЭМ |  |  | 8: 35.61; 10: 233.6; 11: 13,1; 12: 3060 | [6 empty] | ЭМ
| 3 | в т.ч. ОТм |  |  | 8: 2.51; 10: 16.47; 11: 51,53; 12: 849 | [6 empty] | в т.ч. ОТм
| 4 | М |  |  | 8: 42.48; 10: 278.67; 11: 7,99; 12: 2227 | [6 empty] | М
|  | ЗТ |  |  | 4: чел.-ч; 5: 12,24; 7: 80,2944 | [7 empty] | ЗТ
|  | ЗТм |  |  | 4: чел.-ч; 5: 0,2; 7: 1,312 | [7 empty] | ЗТм
|  | Итого по расценке |  |  | 8: 193.15; 10: 1267.06 | [8 empty] | Итого по расценке
|  | ФОТ |  |  | 10: 771.26; 12: 39743 | [7 empty] | ФОТ
| Приказ № 812/пр от 21.12.2020 Прил. п.49.3 | НР Электротехнические установки на других объектах |  |  | 4: %; 5: 102; 7: 102; 10: 786.69; 12: 40538 | [7 empty] | НР Электротехнические установки на других объектах
| Приказ № 774/пр от 11.12.2020 Прил. п.49.3 | СП Электротехнические установки на других объектах |  |  | 4: %; 5: 51; 7: 51; 10: 393.34; 12: 20269 | [7 empty] | СП Электротехнические установки на других объектах
|  | Всего по позиции |  |  | 10: 2447.09; 12: 104988 | [9 empty] | Всего по позиции
22 | ФССЦ-21.1.06.09-0099 | Кабель силовой с медными жилами ВВГнг 3х1,5-660 |  |  | 1000 м |  |  | 2,26644 | 3036.7 |  | 6882.5 | 7,99 | 54991 | [5 empty] | Кабель силовой с медными жилами ВВГнг 3х1,5-660
(Электротехнические установки на других объектах)
|  | Объем=(2222*1,02) / 1000 | [24 empty] | Объем=(2222*1,02) / 1000
23 | ФССЦ-21.1.06.09-0152 | Кабель силовой с медными жилами ВВГнг(A)-LS 3х2,5-660 |  |  | 1000 м |  |  | 1,81254 | 6920.41 |  | 12543.52 | 7,99 | 100223 | [5 empty] | Кабель силовой с медными жилами ВВГнг(A)-LS 3х2,5-660
(Электротехнические установки на других объектах)
|  | Объем=(1777*1,02) / 1000 | [24 empty] | Объем=(1777*1,02) / 1000
24 | ФССЦ-21.1.06.09-0154 | Кабель силовой с медными жилами ВВГнг(A)-LS 3х6-660 |  |  | 1000 м |  |  | 0,33354 | 15727.78 |  | 5245.84 | 7,99 | 41914 | [5 empty] | Кабель силовой с медными жилами ВВГнг(A)-LS 3х6-660
(Электротехнические установки на других объектах)
|  | Объем=(327*1,02) / 1000 | [24 empty] | Объем=(327*1,02) / 1000
25 | ФССЦ-21.1.06.09-0155 | Кабель силовой с медными жилами ВВГнг(A)-LS 3х10-660 |  |  | 1000 м |  |  | 0,29886 | 27843.17 |  | 8321.21 | 7,99 | 66486 | [5 empty] | Кабель силовой с медными жилами ВВГнг(A)-LS 3х10-660
(Электротехнические установки на других объектах)
|  | Объем=(293*1,02) / 1000 | [24 empty] | Объем=(293*1,02) / 1000
26 | ФССЦ-21.1.06.09-0182 | Кабель силовой с медными жилами ВВГнг(A)-LS 5х35-660 |  |  | 1000 м |  |  | 0,09384 | 150364.44 |  | 14110.2 | 7,99 | 112740 | [5 empty] | Кабель силовой с медными жилами ВВГнг(A)-LS 5х35-660
(Электротехнические установки на других объектах)
|  | Объем=(92*1,02) / 1000 | [24 empty] | Объем=(92*1,02) / 1000
27 | ФССЦ-21.1.06.09-0176 | Кабель силовой с медными жилами ВВГнг(A)-LS 5х2,5-660 |  |  | 1000 м |  |  | 0,0306 | 11836.8 |  | 362.21 | 7,99 | 2894 | [5 empty] | Кабель силовой с медными жилами ВВГнг(A)-LS 5х2,5-660
(Электротехнические установки на других объектах)
|  | Объем=(30*1,02) / 1000 | [24 empty] | Объем=(30*1,02) / 1000
28 | ФССЦ-21.1.06.10-0168 | Кабель силовой с медными жилами ВВГнг(A)-FRLS 3х1,5ок(N, РЕ)-1000 |  |  | 1000 м |  |  | 0,57426 | 19862.94 |  | 11406.49 | 7,99 | 91138 | [5 empty] | Кабель силовой с медными жилами ВВГнг(A)-FRLS 3х1,5ок(N, РЕ)-1000
(Электротехнические установки на других объектах)
|  | Объем=(563*1,02) / 1000 | [24 empty] | Объем=(563*1,02) / 1000
29 | ФССЦ-21.1.06.10-0186 | Кабель силовой с медными жилами ВВГнг(A)-FRLS 4х6ок(N)-1000 |  |  | 1000 м |  |  | 0,08058 | 56503.43 |  | 4553.05 | 7,99 | 36379 | [5 empty] | Кабель силовой с медными жилами ВВГнг(A)-FRLS 4х6ок(N)-1000
(Электротехнические установки на других объектах)
|  | Объем=(79*1,02) / 1000 | [24 empty] | Объем=(79*1,02) / 1000
30 | ФССЦ-21.1.06.10-0199 | Кабель силовой с медными жилами ВВГнг(A)-FRLS 5х2,5ок(N,PE)-1000 |  |  | 1000 м |  |  | 0,01428 | 36934.38 |  | 527.42 | 7,99 | 4214 | [5 empty] | Кабель силовой с медными жилами ВВГнг(A)-FRLS 5х2,5ок(N,PE)-1000
(Электротехнические установки на других объектах)
|  | Объем=(14*1,02) / 1000 | [24 empty] | Объем=(14*1,02) / 1000
31 | ФЕРм08-02-412-01 | Затягивание провода в проложенные трубы и металлические рукава первого одножильного или многожильного в общей оплетке, суммарное сечение до 2,5 мм2 |  |  | 4: 100 м; 7: 2,93 | [5 empty] | Затягивание провода в проложенные трубы и металлические рукава первого одножильного или многожильного в общей оплетке, суммарное сечение до 2,5 мм2
|  | Объем=293 / 100 | [24 empty] | Объем=293 / 100
| 1 | ОТ |  |  | 8: 42.21; 10: 123.68; 11: 51,53; 12: 6373 | [6 empty] | ОТ
| 2 | ЭМ |  |  | 8: 1.81; 10: 5.3; 11: 13,1; 12: 69 | [6 empty] | ЭМ
| 3 | в т.ч. ОТм |  |  | 8: 0.26; 10: 0.76; 11: 51,53; 12: 39 | [6 empty] | в т.ч. ОТм
| 4 | М |  |  | 8: 11.27; 10: 33.02; 11: 7,99; 12: 264 | [6 empty] | М
|  | ЗТ |  |  | 4: чел.-ч; 5: 4,49; 7: 13,1557 | [7 empty] | ЗТ
|  | ЗТм |  |  | 4: чел.-ч; 5: 0,02; 7: 0,0586 | [7 empty] | ЗТм
|  | Итого по расценке |  |  | 8: 55.29; 10: 162 | [8 empty] | Итого по расценке
|  | ФОТ |  |  | 10: 124.44; 12: 6412 | [7 empty] | ФОТ
| Приказ № 812/пр от 21.12.2020 Прил. п.49.3 | НР Электротехнические установки на других объектах |  |  | 4: %; 5: 102; 7: 102; 10: 126.93; 12: 6540 | [7 empty] | НР Электротехнические установки на других объектах
| Приказ № 774/пр от 11.12.2020 Прил. п.49.3 | СП Электротехнические установки на других объектах |  |  | 4: %; 5: 51; 7: 51; 10: 63.46; 12: 3270 | [7 empty] | СП Электротехнические установки на других объектах
|  | Всего по позиции |  |  | 10: 352.39; 12: 16516 | [9 empty] | Всего по позиции
32 | ФЕРм08-02-409-09 | Труба гофрированная ПВХ для защиты проводов и кабелей по установленным конструкциям, по стенам, колоннам, потолкам, основанию пола |  |  | 4: 100 м; 7: 2,93 | [5 empty] | Труба гофрированная ПВХ для защиты проводов и кабелей по установленным конструкциям, по стенам, колоннам, потолкам, основанию пола
|  | Объем=293 / 100 | [24 empty] | Объем=293 / 100
| 1 | ОТ |  |  | 8: 139.54; 10: 408.85; 11: 51,53; 12: 21068 | [6 empty] | ОТ
| 4 | М |  |  | 8: 16.79; 10: 49.19; 11: 7,99; 12: 393 | [6 empty] | М
|  | ЗТ |  |  | 4: чел.-ч; 5: 15,2; 7: 44,536 | [7 empty] | ЗТ
|  | Итого по расценке |  |  | 8: 156.33; 10: 458.04 | [8 empty] | Итого по расценке
|  | ФОТ |  |  | 10: 408.85; 12: 21068 | [7 empty] | ФОТ
| Приказ № 812/пр от 21.12.2020 Прил. п.49.3 | НР Электротехнические установки на других объектах |  |  | 4: %; 5: 102; 7: 102; 10: 417.03; 12: 21489 | [7 empty] | НР Электротехнические установки на других объектах
| Приказ № 774/пр от 11.12.2020 Прил. п.49.3 | СП Электротехнические установки на других объектах |  |  | 4: %; 5: 51; 7: 51; 10: 208.51; 12: 10745 | [7 empty] | СП Электротехнические установки на других объектах
|  | Всего по позиции |  |  | 10: 1083.58; 12: 53695 | [9 empty] | Всего по позиции
33 | ФССЦ-24.3.01.02-0004 | Трубы из самозатухающего ПВХ гибкие гофрированные, легкие, без протяжки, номинальный внутренний диаметр 32 мм |  |  | м |  |  | 298,86 | 3.46 |  | 1034.06 | 7,99 | 8262 | [5 empty] | Трубы из самозатухающего ПВХ гибкие гофрированные, легкие, без протяжки, номинальный внутренний диаметр 32 мм
(Электротехнические установки на других объектах)
|  | Объем=293*1,02 | [24 empty] | Объем=293*1,02
Провод силовой | [23 empty] | Провод силовой
34 | ФЕРм08-02-403-03 | Провод групповой в защитной оболочке или кабель трех-пятижильный: под штукатурку по стенам или в бороздах |  |  | 4: 100 м; 7: 7,12 | [5 empty] | Провод групповой в защитной оболочке или кабель трех-пятижильный: под штукатурку по стенам или в бороздах
|  | Объем=(620+92) / 100 | [24 empty] | Объем=(620+92) / 100
| 1 | ОТ |  |  | 8: 155.1; 10: 1104.31; 11: 51,53; 12: 56905 | [6 empty] | ОТ
| 2 | ЭМ |  |  | 8: 3.62; 10: 25.77; 11: 13,1; 12: 338 | [6 empty] | ЭМ
| 3 | в т.ч. ОТм |  |  | 8: 0.5; 10: 3.56; 11: 51,53; 12: 183 | [6 empty] | в т.ч. ОТм
| 4 | М |  |  | 8: 41.08; 10: 292.49; 11: 7,99; 12: 2337 | [6 empty] | М
|  | ЗТ |  |  | 4: чел.-ч; 5: 16,5; 7: 117,48 | [7 empty] | ЗТ
|  | ЗТм |  |  | 4: чел.-ч; 5: 0,04; 7: 0,2848 | [7 empty] | ЗТм
|  | Итого по расценке |  |  | 8: 199.8; 10: 1422.57 | [8 empty] | Итого по расценке
|  | ФОТ |  |  | 10: 1107.87; 12: 57088 | [7 empty] | ФОТ
| Приказ № 812/пр от 21.12.2020 Прил. п.49.3 | НР Электротехнические установки на других объектах |  |  | 4: %; 5: 102; 7: 102; 10: 1130.03; 12: 58230 | [7 empty] | НР Электротехнические установки на других объектах
| Приказ № 774/пр от 11.12.2020 Прил. п.49.3 | СП Электротехнические установки на других объектах |  |  | 4: %; 5: 51; 7: 51; 10: 565.01; 12: 29115 | [7 empty] | СП Электротехнические установки на других объектах
|  | Всего по позиции |  |  | 10: 3117.61; 12: 146925 | [9 empty] | Всего по позиции
35 | ТЦ_21.2.03.09_55_5504165547_01.10.2021_01 | Провод силовой установочный с медными жилами ПуГВ 1х6 |  |  | м |  |  | 620 | 71.64 |  | 5559.07 | 7,99 | 44417 | [5 empty] | Провод силовой установочный с медными жилами ПуГВ 1х6
(Электротехнические установки на других объектах)
|  | Цена=85,97/1,20 | [22 empty] | Цена=85,97/1,20
36 | ФССЦ-21.2.03.05-0074 | Провод силовой установочный с медными жилами ПуГВ 1х25-450 |  |  | 1000 м |  |  | 0,09384 | 19362.19 |  | 1816.95 | 7,99 | 14517 | [5 empty] | Провод силовой установочный с медными жилами ПуГВ 1х25-450
(Электротехнические установки на других объектах)
|  | Объем=(92*1,02) / 1000 | [24 empty] | Объем=(92*1,02) / 1000
Коробки, выключатели, розетки | [23 empty] | Коробки, выключатели, розетки
37 | ФЕРм08-02-420-01 | Коробка ответвительная с предохранителем или разъединителем, или автоматом, или указателем напряжения |  |  | 4: 100 шт; 7: 6,37 | [5 empty] | Коробка ответвительная с предохранителем или разъединителем, или автоматом, или указателем напряжения
|  | Объем=(96+541) / 100 | [24 empty] | Объем=(96+541) / 100
| 1 | ОТ |  |  | 8: 1759.68; 10: 11209.16; 11: 51,53; 12: 577608 | [6 empty] | ОТ
| 2 | ЭМ |  |  | 8: 789.64; 10: 5030.01; 11: 13,1; 12: 65893 | [6 empty] | ЭМ
| 3 | в т.ч. ОТм |  |  | 8: 109.44; 10: 697.13; 11: 51,53; 12: 35923 | [6 empty] | в т.ч. ОТм
| 4 | М |  |  | 8: 35.19; 10: 224.16; 11: 7,99; 12: 1791 | [6 empty] | М
|  | ЗТ |  |  | 4: чел.-ч; 5: 187,2; 7: 1192,464 | [7 empty] | ЗТ
|  | ЗТм |  |  | 4: чел.-ч; 5: 8,72; 7: 55,5464 | [7 empty] | ЗТм
|  | Итого по расценке |  |  | 8: 2584.51; 10: 16463.33 | [8 empty] | Итого по расценке
|  | ФОТ |  |  | 10: 11906.29; 12: 613531 | [7 empty] | ФОТ
| Приказ № 812/пр от 21.12.2020 Прил. п.49.3 | НР Электротехнические установки на других объектах |  |  | 4: %; 5: 102; 7: 102; 10: 12144.42; 12: 625802 | [7 empty] | НР Электротехнические установки на других объектах
| Приказ № 774/пр от 11.12.2020 Прил. п.49.3 | СП Электротехнические установки на других объектах |  |  | 4: %; 5: 51; 7: 51; 10: 6072.21; 12: 312901 | [7 empty] | СП Электротехнические установки на других объектах
|  | Всего по позиции |  |  | 10: 34679.96; 12: 1583995 | [9 empty] | Всего по позиции
38 | ФССЦ-20.5.02.07-0001 | Коробка распаечная для открытой проводки "Тусо" размером 240х195х90 мм, IP55 |  |  | шт |  |  | 96 | 60.3 |  | 5788.8 | 7,99 | 46253 | [5 empty] | Коробка распаечная для открытой проводки "Тусо" размером 240х195х90 мм, IP55
(Электротехнические установки на других объектах)
39 | ФССЦ-20.5.02.07-0003 | Коробка распаечная НР 70 |  |  | шт |  |  | 541 | 8.62 |  | 4663.42 | 7,99 | 37261 | [5 empty] | Коробка распаечная НР 70
(Электротехнические установки на других объектах)
40 | ФЕРм08-03-591-02 | Выключатель: одноклавишный утопленного типа при скрытой проводке |  |  | 4: 100 шт; 7: 2,15 | [5 empty] | Выключатель: одноклавишный утопленного типа при скрытой проводке
|  | Объем=215 / 100 | [24 empty] | Объем=215 / 100
| 1 | ОТ |  |  | 8: 255.54; 10: 549.41; 11: 51,53; 12: 28311 | [6 empty] | ОТ
| 2 | ЭМ |  |  | 8: 4.77; 10: 10.26; 11: 13,1; 12: 134 | [6 empty] | ЭМ
| 3 | в т.ч. ОТм |  |  | 8: 0.64; 10: 1.38; 11: 51,53; 12: 71 | [6 empty] | в т.ч. ОТм
| 4 | М |  |  | 8: 34.95; 10: 75.14; 11: 7,99; 12: 600 | [6 empty] | М
|  | ЗТ |  |  | 4: чел.-ч; 5: 25,76; 7: 55,384 | [7 empty] | ЗТ
|  | ЗТм |  |  | 4: чел.-ч; 5: 0,05; 7: 0,1075 | [7 empty] | ЗТм
|  | Итого по расценке |  |  | 8: 295.26; 10: 634.81 | [8 empty] | Итого по расценке
|  | ФОТ |  |  | 10: 550.79; 12: 28382 | [7 empty] | ФОТ
| Приказ № 812/пр от 21.12.2020 Прил. п.49.3 | НР Электротехнические установки на других объектах |  |  | 4: %; 5: 102; 7: 102; 10: 561.81; 12: 28950 | [7 empty] | НР Электротехнические установки на других объектах
| Приказ № 774/пр от 11.12.2020 Прил. п.49.3 | СП Электротехнические установки на других объектах |  |  | 4: %; 5: 51; 7: 51; 10: 280.9; 12: 14475 | [7 empty] | СП Электротехнические установки на других объектах
|  | Всего по позиции |  |  | 10: 1477.52; 12: 72470 | [9 empty] | Всего по позиции
41 | ФССЦ-20.4.01.02-0021 | Выключатель одноклавишный для скрытой проводки |  |  | 10 шт |  |  | 21,5 | 62.2 |  | 1337.3 | 7,99 | 10685 | [5 empty] | Выключатель одноклавишный для скрытой проводки
(Электротехнические установки на других объектах)
|  | Объем=215 / 10 | [24 empty] | Объем=215 / 10
42 | ФЕРм08-03-591-05 | Выключатель: двухклавишный утопленного типа при скрытой проводке |  |  | 4: 100 шт; 7: 0,06 | [5 empty] | Выключатель: двухклавишный утопленного типа при скрытой проводке
|  | Объем=6 / 100 | [24 empty] | Объем=6 / 100
| 1 | ОТ |  |  | 8: 260.3; 10: 15.62; 11: 51,53; 12: 805 | [6 empty] | ОТ
| 2 | ЭМ |  |  | 8: 4.77; 10: 0.29; 11: 13,1; 12: 4 | [6 empty] | ЭМ
| 3 | в т.ч. ОТм |  |  | 8: 0.64; 10: 0.04; 11: 51,53; 12: 2 | [6 empty] | в т.ч. ОТм
| 4 | М |  |  | 8: 35.05; 10: 2.1; 11: 7,99; 12: 17 | [6 empty] | М
|  | ЗТ |  |  | 4: чел.-ч; 5: 26,24; 7: 1,5744 | [7 empty] | ЗТ
|  | ЗТм |  |  | 4: чел.-ч; 5: 0,05; 7: 0,003 | [7 empty] | ЗТм
|  | Итого по расценке |  |  | 8: 300.12; 10: 18.01 | [8 empty] | Итого по расценке
|  | ФОТ |  |  | 10: 15.66; 12: 807 | [7 empty] | ФОТ
| Приказ № 812/пр от 21.12.2020 Прил. п.49.3 | НР Электротехнические установки на других объектах |  |  | 4: %; 5: 102; 7: 102; 10: 15.97; 12: 823 | [7 empty] | НР Электротехнические установки на других объектах
| Приказ № 774/пр от 11.12.2020 Прил. п.49.3 | СП Электротехнические установки на других объектах |  |  | 4: %; 5: 51; 7: 51; 10: 7.99; 12: 412 | [7 empty] | СП Электротехнические установки на других объектах
|  | Всего по позиции |  |  | 10: 41.97; 12: 2061 | [9 empty] | Всего по позиции
43 | ФССЦ-20.4.01.02-0001 | Выключатель двухклавишный для скрытой проводки |  |  | 10 шт |  |  | 0,6 | 88.8 |  | 53.28 | 7,99 | 426 | [5 empty] | Выключатель двухклавишный для скрытой проводки
(Электротехнические установки на других объектах)
|  | Объем=6 / 10 | [24 empty] | Объем=6 / 10
44 | ФЕРм08-03-591-01 | Выключатель: одноклавишный неутопленного типа при открытой проводке |  |  | 4: 100 шт; 7: 0,04 | [5 empty] | Выключатель: одноклавишный неутопленного типа при открытой проводке
|  | Объем=4 / 100 | [24 empty] | Объем=4 / 100
| 1 | ОТ |  |  | 8: 313.47; 10: 12.54; 11: 51,53; 12: 646 | [6 empty] | ОТ
| 2 | ЭМ |  |  | 8: 4.77; 10: 0.19; 11: 13,1; 12: 2 | [6 empty] | ЭМ
| 3 | в т.ч. ОТм |  |  | 8: 0.64; 10: 0.03; 11: 51,53; 12: 2 | [6 empty] | в т.ч. ОТм
| 4 | М |  |  | 8: 105.83; 10: 4.23; 11: 7,99; 12: 34 | [6 empty] | М
|  | ЗТ |  |  | 4: чел.-ч; 5: 31,6; 7: 1,264 | [7 empty] | ЗТ
|  | ЗТм |  |  | 4: чел.-ч; 5: 0,05; 7: 0,002 | [7 empty] | ЗТм
|  | Итого по расценке |  |  | 8: 424.07; 10: 16.96 | [8 empty] | Итого по расценке
|  | ФОТ |  |  | 10: 12.57; 12: 648 | [7 empty] | ФОТ
| Приказ № 812/пр от 21.12.2020 Прил. п.49.3 | НР Электротехнические установки на других объектах |  |  | 4: %; 5: 102; 7: 102; 10: 12.82; 12: 661 | [7 empty] | НР Электротехнические установки на других объектах
| Приказ № 774/пр от 11.12.2020 Прил. п.49.3 | СП Электротехнические установки на других объектах |  |  | 4: %; 5: 51; 7: 51; 10: 6.41; 12: 330 | [7 empty] | СП Электротехнические установки на других объектах
|  | Всего по позиции |  |  | 10: 36.19; 12: 1673 | [9 empty] | Всего по позиции
45 | ФССЦ-20.4.01.01-0031 | Выключатель одноклавишный для открытой проводки |  |  | 10 шт |  |  | 0,4 | 68 |  | 27.2 | 7,99 | 217 | [5 empty] | Выключатель одноклавишный для открытой проводки
(Электротехнические установки на других объектах)
|  | Объем=4 / 10 | [24 empty] | Объем=4 / 10
46 | ФЕРм08-03-591-11 | Розетка штепсельная: трехполюсная |  |  | 4: 100 шт; 7: 0,32 | [5 empty] | Розетка штепсельная: трехполюсная
|  | Объем=32 / 100 | [24 empty] | Объем=32 / 100
| 1 | ОТ |  |  | 8: 582.6; 10: 186.43; 11: 51,53; 12: 9607 | [6 empty] | ОТ
| 2 | ЭМ |  |  | 8: 14.49; 10: 4.64; 11: 13,1; 12: 61 | [6 empty] | ЭМ
| 3 | в т.ч. ОТм |  |  | 8: 2.01; 10: 0.64; 11: 51,53; 12: 33 | [6 empty] | в т.ч. ОТм
| 4 | М |  |  | 8: 59.65; 10: 19.09; 11: 7,99; 12: 153 | [6 empty] | М
|  | ЗТ |  |  | 4: чел.-ч; 5: 58,73; 7: 18,7936 | [7 empty] | ЗТ
|  | ЗТм |  |  | 4: чел.-ч; 5: 0,16; 7: 0,0512 | [7 empty] | ЗТм
|  | Итого по расценке |  |  | 8: 656.74; 10: 210.16 | [8 empty] | Итого по расценке
|  | ФОТ |  |  | 10: 187.07; 12: 9640 | [7 empty] | ФОТ
| Приказ № 812/пр от 21.12.2020 Прил. п.49.3 | НР Электротехнические установки на других объектах |  |  | 4: %; 5: 102; 7: 102; 10: 190.81; 12: 9833 | [7 empty] | НР Электротехнические установки на других объектах
| Приказ № 774/пр от 11.12.2020 Прил. п.49.3 | СП Электротехнические установки на других объектах |  |  | 4: %; 5: 51; 7: 51; 10: 95.41; 12: 4916 | [7 empty] | СП Электротехнические установки на других объектах
|  | Всего по позиции |  |  | 10: 496.38; 12: 24570 | [9 empty] | Всего по позиции
47 | ФССЦ-20.4.03.04-0005 | Розетка кабельная трехфазная 3P+PE+N, 32А, 415В, IP44 |  |  | 100 шт |  |  | 0,32 | 7615 |  | 2436.8 | 7,99 | 19470 | [5 empty] | Розетка кабельная трехфазная 3P+PE+N, 32А, 415В, IP44
(Электротехнические установки на других объектах)
|  | Объем=32 / 100 | [24 empty] | Объем=32 / 100
48 | ФЕРм08-03-591-09 | Розетка штепсельная: утопленного типа при скрытой проводке |  |  | 4: 100 шт; 7: 3,61 | [5 empty] | Розетка штепсельная: утопленного типа при скрытой проводке
|  | Объем=361 / 100 | [24 empty] | Объем=361 / 100
| 1 | ОТ |  |  | 8: 302.36; 10: 1091.52; 11: 51,53; 12: 56246 | [6 empty] | ОТ
| 2 | ЭМ |  |  | 8: 4.77; 10: 17.22; 11: 13,1; 12: 226 | [6 empty] | ЭМ
| 3 | в т.ч. ОТм |  |  | 8: 0.64; 10: 2.31; 11: 51,53; 12: 119 | [6 empty] | в т.ч. ОТм
| 4 | М |  |  | 8: 62.22; 10: 224.61; 11: 7,99; 12: 1795 | [6 empty] | М
|  | ЗТ |  |  | 4: чел.-ч; 5: 30,48; 7: 110,0328 | [7 empty] | ЗТ
|  | ЗТм |  |  | 4: чел.-ч; 5: 0,05; 7: 0,1805 | [7 empty] | ЗТм
|  | Итого по расценке |  |  | 8: 369.35; 10: 1333.35 | [8 empty] | Итого по расценке
|  | ФОТ |  |  | 10: 1093.83; 12: 56365 | [7 empty] | ФОТ
| Приказ № 812/пр от 21.12.2020 Прил. п.49.3 | НР Электротехнические установки на других объектах |  |  | 4: %; 5: 102; 7: 102; 10: 1115.71; 12: 57492 | [7 empty] | НР Электротехнические установки на других объектах
| Приказ № 774/пр от 11.12.2020 Прил. п.49.3 | СП Электротехнические установки на других объектах |  |  | 4: %; 5: 51; 7: 51; 10: 557.85; 12: 28746 | [7 empty] | СП Электротехнические установки на других объектах
|  | Всего по позиции |  |  | 10: 3006.91; 12: 144505 | [9 empty] | Всего по позиции
49 | ФССЦ-20.4.03.06-0003 | Розетка скрытой проводки |  |  | 100 шт |  |  | 3,61 | 863 |  | 3115.43 | 7,99 | 24892 | [5 empty] | Розетка скрытой проводки
(Электротехнические установки на других объектах)
|  | Объем=361 / 100 | [24 empty] | Объем=361 / 100
50 | ФЕРм08-03-591-08 | Розетка штепсельная: неутопленного типа при открытой проводке |  |  | 4: 100 шт; 7: 0,02 | [5 empty] | Розетка штепсельная: неутопленного типа при открытой проводке
|  | Объем=2 / 100 | [24 empty] | Объем=2 / 100
| 1 | ОТ |  |  | 8: 342.84; 10: 6.86; 11: 51,53; 12: 353 | [6 empty] | ОТ
| 2 | ЭМ |  |  | 8: 4.77; 10: 0.1; 11: 13,1; 12: 1 | [6 empty] | ЭМ
| 3 | в т.ч. ОТм |  |  | 8: 0.64; 10: 0.01; 11: 51,53; 12: 1 | [6 empty] | в т.ч. ОТм
| 4 | М |  |  | 8: 106.42; 10: 2.13; 11: 7,99; 12: 17 | [6 empty] | М
|  | ЗТ |  |  | 4: чел.-ч; 5: 34,56; 7: 0,6912 | [7 empty] | ЗТ
|  | ЗТм |  |  | 4: чел.-ч; 5: 0,05; 7: 0,001 | [7 empty] | ЗТм
|  | Итого по расценке |  |  | 8: 454.03; 10: 9.09 | [8 empty] | Итого по расценке
|  | ФОТ |  |  | 10: 6.87; 12: 354 | [7 empty] | ФОТ
| Приказ № 812/пр от 21.12.2020 Прил. п.49.3 | НР Электротехнические установки на других объектах |  |  | 4: %; 5: 102; 7: 102; 10: 7.01; 12: 361 | [7 empty] | НР Электротехнические установки на других объектах
| Приказ № 774/пр от 11.12.2020 Прил. п.49.3 | СП Электротехнические установки на других объектах |  |  | 4: %; 5: 51; 7: 51; 10: 3.5; 12: 181 | [7 empty] | СП Электротехнические установки на других объектах
|  | Всего по позиции |  |  | 10: 19.6; 12: 913 | [9 empty] | Всего по позиции
51 | ФССЦ-20.4.03.05-0001 | Розетка открытой проводки |  |  | 100 шт |  |  | 0,02 | 577 |  | 11.54 | 7,99 | 92 | [5 empty] | Розетка открытой проводки
(Электротехнические установки на других объектах)
|  | Объем=2 / 100 | [24 empty] | Объем=2 / 100
52 | ФЕРм08-03-604-01 | Звонок электрический с кнопкой |  |  | 4: 100 компл; 7: 0,32 | [5 empty] | Звонок электрический с кнопкой
|  | Объем=32 / 100 | [24 empty] | Объем=32 / 100
| 1 | ОТ |  |  | 8: 607.1; 10: 194.27; 11: 51,53; 12: 10011 | [6 empty] | ОТ
| 2 | ЭМ |  |  | 8: 10.86; 10: 3.48; 11: 13,1; 12: 46 | [6 empty] | ЭМ
| 3 | в т.ч. ОТм |  |  | 8: 1.51; 10: 0.48; 11: 51,53; 12: 25 | [6 empty] | в т.ч. ОТм
| 4 | М |  |  | 8: 279.28; 10: 89.37; 11: 7,99; 12: 714 | [6 empty] | М
|  | ЗТ |  |  | 4: чел.-ч; 5: 61,2; 7: 19,584 | [7 empty] | ЗТ
|  | ЗТм |  |  | 4: чел.-ч; 5: 0,12; 7: 0,0384 | [7 empty] | ЗТм
|  | Итого по расценке |  |  | 8: 897.24; 10: 287.12 | [8 empty] | Итого по расценке
|  | ФОТ |  |  | 10: 194.75; 12: 10036 | [7 empty] | ФОТ
| Приказ № 812/пр от 21.12.2020 Прил. п.49.3 | НР Электротехнические установки на других объектах |  |  | 4: %; 5: 102; 7: 102; 10: 198.65; 12: 10237 | [7 empty] | НР Электротехнические установки на других объектах
| Приказ № 774/пр от 11.12.2020 Прил. п.49.3 | СП Электротехнические установки на других объектах |  |  | 4: %; 5: 51; 7: 51; 10: 99.32; 12: 5118 | [7 empty] | СП Электротехнические установки на других объектах
|  | Всего по позиции |  |  | 10: 585.09; 12: 26126 | [9 empty] | Всего по позиции
53 О | ФССЦ-62.5.01.01-0014 | Звонок электрический с кнопкой |  |  | шт |  |  | 32 | 80.08 |  | 2562.56 | 5,21 | 13351 | [5 empty] | Звонок электрический с кнопкой
(Инженерное оборудование)
Светильники | [23 empty] | Светильники
54 | ФЕРм08-03-594-03 | Светильник отдельно устанавливаемый: на штырях с количеством ламп в светильнике до 4 |  |  | 4: 100 шт; 7: 0,42 | [5 empty] | Светильник отдельно устанавливаемый: на штырях с количеством ламп в светильнике до 4
|  | Объем=42 / 100 | [24 empty] | Объем=42 / 100
| 1 | ОТ |  |  | 8: 1341.18; 10: 563.3; 11: 51,53; 12: 29027 | [6 empty] | ОТ
| 2 | ЭМ |  |  | 8: 54.33; 10: 22.82; 11: 13,1; 12: 299 | [6 empty] | ЭМ
| 3 | в т.ч. ОТм |  |  | 8: 7.53; 10: 3.16; 11: 51,53; 12: 163 | [6 empty] | в т.ч. ОТм
| 4 | М |  |  | 8: 129.08; 10: 54.21; 11: 7,99; 12: 433 | [6 empty] | М
|  | ЗТ |  |  | 4: чел.-ч; 5: 135,2; 7: 56,784 | [7 empty] | ЗТ
|  | ЗТм |  |  | 4: чел.-ч; 5: 0,6; 7: 0,252 | [7 empty] | ЗТм
|  | Итого по расценке |  |  | 8: 1524.59; 10: 640.33 | [8 empty] | Итого по расценке
|  | ФОТ |  |  | 10: 566.46; 12: 29190 | [7 empty] | ФОТ
| Приказ № 812/пр от 21.12.2020 Прил. п.49.3 | НР Электротехнические установки на других объектах |  |  | 4: %; 5: 102; 7: 102; 10: 577.79; 12: 29774 | [7 empty] | НР Электротехнические установки на других объектах
| Приказ № 774/пр от 11.12.2020 Прил. п.49.3 | СП Электротехнические установки на других объектах |  |  | 4: %; 5: 51; 7: 51; 10: 288.89; 12: 14887 | [7 empty] | СП Электротехнические установки на других объектах
|  | Всего по позиции |  |  | 10: 1507.01; 12: 74420 | [9 empty] | Всего по позиции
55 | ТЦ_20.3.03.07_55_5504165547_01.10.2021_01 | Светодиодный светильник ТН 4000R ARTIC |  |  | шт. |  |  | 42 | 2960.83 |  | 15563.83 | 7,99 | 124355 | [5 empty] | Светодиодный светильник ТН 4000R ARTIC
(Электротехнические установки на других объектах)
|  | Цена=3553,00/1,20 | [22 empty] | Цена=3553,00/1,20
56 | ФЕРм08-03-593-06 | Светильник потолочный или настенный с креплением винтами или болтами для помещений: с нормальными условиями среды, одноламповый |  |  | 4: 100 шт; 7: 0,26 | [5 empty] | Светильник потолочный или настенный с креплением винтами или болтами для помещений: с нормальными условиями среды, одноламповый
|  | Объем=26 / 100 | [24 empty] | Объем=26 / 100
| 1 | ОТ |  |  | 8: 700.75; 10: 182.2; 11: 51,53; 12: 9389 | [6 empty] | ОТ
| 2 | ЭМ |  |  | 8: 158.72; 10: 41.27; 11: 13,1; 12: 541 | [6 empty] | ЭМ
| 3 | в т.ч. ОТм |  |  | 8: 21.97; 10: 5.71; 11: 51,53; 12: 294 | [6 empty] | в т.ч. ОТм
| 4 | М |  |  | 8: 514.36; 10: 133.73; 11: 7,99; 12: 1069 | [6 empty] | М
|  | ЗТ |  |  | 4: чел.-ч; 5: 70,64; 7: 18,3664 | [7 empty] | ЗТ
|  | ЗТм |  |  | 4: чел.-ч; 5: 1,75; 7: 0,455 | [7 empty] | ЗТм
|  | Итого по расценке |  |  | 8: 1373.83; 10: 357.2 | [8 empty] | Итого по расценке
|  | ФОТ |  |  | 10: 187.91; 12: 9683 | [7 empty] | ФОТ
| Приказ № 812/пр от 21.12.2020 Прил. п.49.3 | НР Электротехнические установки на других объектах |  |  | 4: %; 5: 102; 7: 102; 10: 191.67; 12: 9877 | [7 empty] | НР Электротехнические установки на других объектах
| Приказ № 774/пр от 11.12.2020 Прил. п.49.3 | СП Электротехнические установки на других объектах |  |  | 4: %; 5: 51; 7: 51; 10: 95.83; 12: 4938 | [7 empty] | СП Электротехнические установки на других объектах
|  | Всего по позиции |  |  | 10: 644.7; 12: 25814 | [9 empty] | Всего по позиции
57 | ТЦ_20.3.03.07_55_5504165547_01.10.2021_01 | Светильник ДБО-85-16-031 Tablette MW 840 |  |  | шт. |  |  | 26 | 3553 |  | 11561.7 | 7,99 | 92378 | [5 empty] | Светильник ДБО-85-16-031 Tablette MW 840
(Электротехнические установки на других объектах)
|  | Цена=4263,60/1,20 | [22 empty] | Цена=4263,60/1,20
58 | ФЕРм08-03-592-01 | Патрон: стенной или потолочный |  |  | 4: 100 шт; 7: 2,21 | [5 empty] | Патрон: стенной или потолочный
|  | Объем=221 / 100 | [24 empty] | Объем=221 / 100
| 1 | ОТ |  |  | 8: 460.29; 10: 1017.24; 11: 51,53; 12: 52418 | [6 empty] | ОТ
| 2 | ЭМ |  |  | 8: 14.49; 10: 32.02; 11: 13,1; 12: 419 | [6 empty] | ЭМ
| 3 | в т.ч. ОТм |  |  | 8: 2.01; 10: 4.44; 11: 51,53; 12: 229 | [6 empty] | в т.ч. ОТм
| 4 | М |  |  | 8: 147.07; 10: 325.02; 11: 7,99; 12: 2597 | [6 empty] | М
|  | ЗТ |  |  | 4: чел.-ч; 5: 46,4; 7: 102,544 | [7 empty] | ЗТ
|  | ЗТм |  |  | 4: чел.-ч; 5: 0,16; 7: 0,3536 | [7 empty] | ЗТм
|  | Итого по расценке |  |  | 8: 621.85; 10: 1374.28 | [8 empty] | Итого по расценке
|  | ФОТ |  |  | 10: 1021.68; 12: 52647 | [7 empty] | ФОТ
| Приказ № 812/пр от 21.12.2020 Прил. п.49.3 | НР Электротехнические установки на других объектах |  |  | 4: %; 5: 102; 7: 102; 10: 1042.11; 12: 53700 | [7 empty] | НР Электротехнические установки на других объектах
| Приказ № 774/пр от 11.12.2020 Прил. п.49.3 | СП Электротехнические установки на других объектах |  |  | 4: %; 5: 51; 7: 51; 10: 521.06; 12: 26850 | [7 empty] | СП Электротехнические установки на других объектах
|  | Всего по позиции |  |  | 10: 2937.45; 12: 135984 | [9 empty] | Всего по позиции
59 | ФССЦ-20.3.01.03-0013 | Патроны потолочные E27 Ф-003 |  |  | 10 шт |  |  | 22,1 | 61.3 |  | 1354.73 | 7,99 | 10824 | [5 empty] | Патроны потолочные E27 Ф-003
(Электротехнические установки на других объектах)
|  | Объем=221 / 10 | [24 empty] | Объем=221 / 10
60 | ФССЦ-20.3.02.12-0023 | Лампа энергосберегающая с цоколем E27, мощностью 55 Вт |  |  | шт |  |  | 221 | 138.31 |  | 30566.51 | 7,99 | 244226 | [5 empty] | Лампа энергосберегающая с цоколем E27, мощностью 55 Вт
(Электротехнические установки на других объектах)
61 | ФЕРм08-03-602-02 | Электроплита |  |  | 4: шт; 7: 32 | [5 empty] | Электроплита
| 1 | ОТ |  |  | 8: 18.95; 10: 606.4; 11: 51,53; 12: 31248 | [6 empty] | ОТ
| 2 | ЭМ |  |  | 8: 1.81; 10: 57.92; 11: 13,1; 12: 759 | [6 empty] | ЭМ
| 3 | в т.ч. ОТм |  |  | 8: 0.26; 10: 8.32; 11: 51,53; 12: 429 | [6 empty] | в т.ч. ОТм
| 4 | М |  |  | 8: 0.38; 10: 12.16; 11: 7,99; 12: 97 | [6 empty] | М
|  | ЗТ |  |  | 4: чел.-ч; 5: 1,91; 7: 61,12 | [7 empty] | ЗТ
|  | ЗТм |  |  | 4: чел.-ч; 5: 0,02; 7: 0,64 | [7 empty] | ЗТм
|  | Итого по расценке |  |  | 8: 21.14; 10: 676.48 | [8 empty] | Итого по расценке
|  | ФОТ |  |  | 10: 614.72; 12: 31677 | [7 empty] | ФОТ
| Приказ № 812/пр от 21.12.2020 Прил. п.49.3 | НР Электротехнические установки на других объектах |  |  | 4: %; 5: 102; 7: 102; 10: 627.01; 12: 32311 | [7 empty] | НР Электротехнические установки на других объектах
| Приказ № 774/пр от 11.12.2020 Прил. п.49.3 | СП Электротехнические установки на других объектах |  |  | 4: %; 5: 51; 7: 51; 10: 313.51; 12: 16155 | [7 empty] | СП Электротехнические установки на других объектах
|  | Всего по позиции |  |  | 10: 1617; 12: 80570 | [9 empty] | Всего по позиции
62 О | ФССЦ-62.5.01.02-0002 | Плиты электрические бытовые с духовым шкафом 3-х конфорочные, мощность 6,0 кВт, размер 500х600х850 мм |  |  | шт |  |  | 32 | 1614.17 |  | 51653.44 | 5,21 | 269114 | [5 empty] | Плиты электрические бытовые с духовым шкафом 3-х конфорочные, мощность 6,0 кВт, размер 500х600х850 мм
(Производственный и хозяйственный инвентарь, в том числе мебель)
|  | Итого по разделу 4 Кабельно-проводниковая продукция |  |  | 10: 287830.76 | [12 empty] | Итого по разделу 4 Кабельно-проводниковая продукция
Раздел 5. Система заземления и молниезащиты | [17 empty] | Раздел 5. Система заземления и молниезащиты
63 | ТЦ_20.5.02.00_72_7203090972_02.09.2021_02 | Шина дополнительного уравнивания потенциалов ШДУП У4 |  |  | шт. |  |  | 32 | 289.99 | 1,02 | 1184.61 | 7,99 | 9465 | [5 empty] | Шина дополнительного уравнивания потенциалов ШДУП У4
(Материалы для монтажных работ)
|  | Цена=347,99/1,20 | [22 empty] | Цена=347,99/1,20
| Приказ от 04.08.2020 № 421/пр п.92а | Заготовительно-складские расходы для материальных ресурсов (за исключением металлических конструкций) - 2% ПЗ=2% (ОЗП=2%; ЭМ=2%; МАТ=2%) | [25 empty] | Заготовительно-складские расходы для материальных ресурсов (за исключением металлических конструкций) - 2% ПЗ=2% (ОЗП=2%; ЭМ=2%; МАТ=2%)
64 | ФЕРм08-02-472-01 | Заземлитель горизонтальный из стали: круглой диаметром 18 мм |  |  | 4: 100 м; 7: 4,22 | [5 empty] | Заземлитель горизонтальный из стали: круглой диаметром 18 мм
|  | Объем=(30+392) / 100 | [24 empty] | Объем=(30+392) / 100
| 1 | ОТ |  |  | 8: 155.1; 10: 654.52; 11: 51,53; 12: 33727 | [6 empty] | ОТ
| 2 | ЭМ |  |  | 8: 45.41; 10: 191.63; 11: 13,1; 12: 2510 | [6 empty] | ЭМ
| 3 | в т.ч. ОТм |  |  | 8: 3.27; 10: 13.8; 11: 51,53; 12: 711 | [6 empty] | в т.ч. ОТм
| 4 | М |  |  | 8: 486.4; 10: 2052.61; 11: 7,99; 12: 16400 | [6 empty] | М
|  | ЗТ |  |  | 4: чел.-ч; 5: 16,5; 7: 69,63 | [7 empty] | ЗТ
|  | ЗТм |  |  | 4: чел.-ч; 5: 0,26; 7: 1,0972 | [7 empty] | ЗТм
|  | Итого по расценке |  |  | 8: 686.91; 10: 2898.76 | [8 empty] | Итого по расценке
|  | ФОТ |  |  | 10: 668.32; 12: 34438 | [7 empty] | ФОТ
| Приказ № 812/пр от 21.12.2020 Прил. п.49.3 | НР Электротехнические установки на других объектах |  |  | 4: %; 5: 102; 7: 102; 10: 681.69; 12: 35127 | [7 empty] | НР Электротехнические установки на других объектах
| Приказ № 774/пр от 11.12.2020 Прил. п.49.3 | СП Электротехнические установки на других объектах |  |  | 4: %; 5: 51; 7: 51; 10: 340.84; 12: 17563 | [7 empty] | СП Электротехнические установки на других объектах
|  | Всего по позиции |  |  | 10: 3921.29; 12: 105327 | [9 empty] | Всего по позиции
65 | ФССЦ-08.3.04.02-0096 | Круг стальной горячекатаный, марка стали ВСт3пс5-1, диаметр 18 мм |  |  | т |  |  | 0,06 | 5230.01 |  | 313.8 | 7,99 | 2507 | [5 empty] | Круг стальной горячекатаный, марка стали ВСт3пс5-1, диаметр 18 мм
(Электротехнические установки на других объектах)
|  | Объем=(2*30)/1000 | [24 empty] | Объем=(2*30)/1000
66 | ФССЦ-08.3.04.02-0091 | Круг стальной горячекатаный, марка стали ВСт3пс5-1, диаметр 8 мм |  |  | т |  |  | 0,15288 | 5230.01 |  | 799.56 | 7,99 | 6388 | [5 empty] | Круг стальной горячекатаный, марка стали ВСт3пс5-1, диаметр 8 мм
(Электротехнические установки на других объектах)
|  | Объем=(0,39*392)/1000 | [24 empty] | Объем=(0,39*392)/1000
67 | ФЕРм08-02-472-02 | Заземлитель горизонтальный из стали: полосовой сечением 160 мм2 |  |  | 4: 100 м; 7: 2,35 | [5 empty] | Заземлитель горизонтальный из стали: полосовой сечением 160 мм2
|  | Объем=235 / 100 | [24 empty] | Объем=235 / 100
| 1 | ОТ |  |  | 8: 135.36; 10: 318.1; 11: 51,53; 12: 16392 | [6 empty] | ОТ
| 2 | ЭМ |  |  | 8: 58.09; 10: 136.51; 11: 13,1; 12: 1788 | [6 empty] | ЭМ
| 3 | в т.ч. ОТм |  |  | 8: 5.02; 10: 11.8; 11: 51,53; 12: 608 | [6 empty] | в т.ч. ОТм
| 4 | М |  |  | 8: 894.6; 10: 2102.31; 11: 7,99; 12: 16797 | [6 empty] | М
|  | ЗТ |  |  | 4: чел.-ч; 5: 14,4; 7: 33,84 | [7 empty] | ЗТ
|  | ЗТм |  |  | 4: чел.-ч; 5: 0,4; 7: 0,94 | [7 empty] | ЗТм
|  | Итого по расценке |  |  | 8: 1088.05; 10: 2556.92 | [8 empty] | Итого по расценке
|  | ФОТ |  |  | 10: 329.9; 12: 17000 | [7 empty] | ФОТ
| Приказ № 812/пр от 21.12.2020 Прил. п.49.3 | НР Электротехнические установки на других объектах |  |  | 4: %; 5: 102; 7: 102; 10: 336.5; 12: 17340 | [7 empty] | НР Электротехнические установки на других объектах
| Приказ № 774/пр от 11.12.2020 Прил. п.49.3 | СП Электротехнические установки на других объектах |  |  | 4: %; 5: 51; 7: 51; 10: 168.25; 12: 8670 | [7 empty] | СП Электротехнические установки на других объектах
|  | Всего по позиции |  |  | 10: 3061.67; 12: 60987 | [9 empty] | Всего по позиции
68 | ФССЦ-08.3.07.01-0043 | Сталь полосовая: 40х5 мм, марка Ст3сп |  |  | т |  |  | 0,3713 | 6159.22 |  | 2286.92 | 7,99 | 18272 | [5 empty] | Сталь полосовая: 40х5 мм, марка Ст3сп
(Электротехнические установки на других объектах)
|  | Объем=(1,58*235)/1000 | [24 empty] | Объем=(1,58*235)/1000
69 | ФССЦ-14.2.02.05-0001 | Мастика огнезащитная |  |  | кг |  |  | 45 | 44.76 |  | 2014.2 | 7,99 | 16093 | [5 empty] | Мастика огнезащитная
(Электротехнические установки на других объектах)
|  | Объем=15*3 | [24 empty] | Объем=15*3
70 | ТЦ_20.1.02.16_72_7203090972_02.09.2021_02 | Молнеприемник-мачта высотой 4м |  |  | шт. |  |  | 2 | 4375 | 1,02 | 1117.02 | 7,99 | 8925 | [5 empty] | Молнеприемник-мачта высотой 4м
(Материалы для монтажных работ)
|  | Цена=5250/1,20 | [22 empty] | Цена=5250/1,20
| Приказ от 04.08.2020 № 421/пр п.92а | Заготовительно-складские расходы для материальных ресурсов (за исключением металлических конструкций) - 2% ПЗ=2% (ОЗП=2%; ЭМ=2%; МАТ=2%) | [25 empty] | Заготовительно-складские расходы для материальных ресурсов (за исключением металлических конструкций) - 2% ПЗ=2% (ОЗП=2%; ЭМ=2%; МАТ=2%)
71 | ФЕР33-02-013-16 | Установка стальных: шпилей массой до 0,2 т |  |  | 4: т; 7: 0,064 | [5 empty] | Установка стальных: шпилей массой до 0,2 т
|  | Объем=32*2/1000 | [24 empty] | Объем=32*2/1000
| 1 | ОТ |  |  | 8: 352.1; 10: 22.53; 11: 51,53; 12: 1161 | [6 empty] | ОТ
| 2 | ЭМ |  |  | 8: 2140.1; 10: 136.97; 11: 13,1; 12: 1794 | [6 empty] | ЭМ
| 3 | в т.ч. ОТм |  |  | 8: 155.49; 10: 9.95; 11: 51,53; 12: 513 | [6 empty] | в т.ч. ОТм
| 4 | М |  |  | 8: 154.73; 10: 9.9; 11: 7,99; 12: 79 | [6 empty] | М
| 01.7.15.03-0042 | Болты с гайками и шайбами строительные |  |  | 4: кг; 5: 0; 7: 0 | [15 empty] | Болты с гайками и шайбами строительные
| 22.2.02.07 | Конструкции стальные порталов ОРУ |  |  | 4: т; 5: 1,03; 7: 0,06592 | [15 empty] | Конструкции стальные порталов ОРУ
|  | ЗТ |  |  | 4: чел.-ч; 5: 35; 7: 2,24 | [7 empty] | ЗТ
|  | ЗТм |  |  | 4: чел.-ч; 5: 11,52; 7: 0,73728 | [7 empty] | ЗТм
|  | Итого по расценке |  |  | 8: 2646.93; 10: 169.4 | [8 empty] | Итого по расценке
|  | ФОТ |  |  | 10: 32.48; 12: 1674 | [7 empty] | ФОТ
| Приказ № 812/пр от 21.12.2020 Прил. п.27 | НР Линии электропередачи |  |  | 4: %; 5: 108; 7: 108; 10: 35.08; 12: 1808 | [7 empty] | НР Линии электропередачи
| Приказ № 774/пр от 11.12.2020 Прил. п.27 | СП Линии электропередачи |  |  | 4: %; 5: 60; 7: 60; 10: 19.49; 12: 1004 | [7 empty] | СП Линии электропередачи
|  | Всего по позиции |  |  | 10: 223.97; 12: 5846 | [9 empty] | Всего по позиции
72 | ФЕРм08-02-407-01 | Труба стальная по установленным конструкциям, по стенам с креплением скобами, диаметр: до 25 мм |  |  | 4: 100 м; 7: 6,55 | [5 empty] | Труба стальная по установленным конструкциям, по стенам с креплением скобами, диаметр: до 25 мм
|  | Объем=655 / 100 | [24 empty] | Объем=655 / 100
| 1 | ОТ |  |  | 8: 231.62; 10: 1517.11; 11: 51,53; 12: 78177 | [6 empty] | ОТ
| 2 | ЭМ |  |  | 8: 110.45; 10: 723.45; 11: 13,1; 12: 9477 | [6 empty] | ЭМ
| 3 | в т.ч. ОТм |  |  | 8: 9.54; 10: 62.49; 11: 51,53; 12: 3220 | [6 empty] | в т.ч. ОТм
| 4 | М |  |  | 8: 262.94; 10: 1722.26; 11: 7,99; 12: 13761 | [6 empty] | М
|  | ЗТ |  |  | 4: чел.-ч; 5: 24,64; 7: 161,392 | [7 empty] | ЗТ
|  | ЗТм |  |  | 4: чел.-ч; 5: 0,76; 7: 4,978 | [7 empty] | ЗТм
|  | Итого по расценке |  |  | 8: 605.01; 10: 3962.82 | [8 empty] | Итого по расценке
|  | ФОТ |  |  | 10: 1579.6; 12: 81397 | [7 empty] | ФОТ
| Приказ № 812/пр от 21.12.2020 Прил. п.49.3 | НР Электротехнические установки на других объектах |  |  | 4: %; 5: 102; 7: 102; 10: 1611.19; 12: 83025 | [7 empty] | НР Электротехнические установки на других объектах
| Приказ № 774/пр от 11.12.2020 Прил. п.49.3 | СП Электротехнические установки на других объектах |  |  | 4: %; 5: 51; 7: 51; 10: 805.6; 12: 41512 | [7 empty] | СП Электротехнические установки на других объектах
|  | Всего по позиции |  |  | 10: 6379.61; 12: 225952 | [9 empty] | Всего по позиции
73 | ФССЦ-23.3.06.05-0003 | Трубы стальные сварные неоцинкованные водогазопроводные с резьбой, обыкновенные, номинальный диаметр 25 мм, толщина стенки 3,2 мм |  |  | м |  |  | 655 | 19.4 |  | 12707 | 7,99 | 101529 | [5 empty] | Трубы стальные сварные неоцинкованные водогазопроводные с резьбой, обыкновенные, номинальный диаметр 25 мм, толщина стенки 3,2 мм
(Материалы для монтажных работ)
74 | ФЕР01-02-057-02 | Разработка грунта вручную в траншеях глубиной до 2 м без креплений с откосами, группа грунтов: 2 |  |  | 4: 100 м3; 7: 0,37 | [5 empty] | Разработка грунта вручную в траншеях глубиной до 2 м без креплений с откосами, группа грунтов: 2
|  | Объем=37 / 100 | [24 empty] | Объем=37 / 100
| 1 | ОТ |  |  | 8: 1201.2; 10: 444.44; 11: 51,53; 12: 22902 | [6 empty] | ОТ
|  | ЗТ |  |  | 4: чел.-ч; 5: 154; 7: 56,98 | [7 empty] | ЗТ
|  | Итого по расценке |  |  | 8: 1201.2; 10: 444.44 | [8 empty] | Итого по расценке
|  | ФОТ |  |  | 10: 444.44; 12: 22902 | [7 empty] | ФОТ
| Приказ № 812/пр от 21.12.2020 Прил. п.1.2 | НР Земляные работы, выполняемые ручным способом |  |  | 4: %; 5: 93; 7: 93; 10: 413.33; 12: 21299 | [7 empty] | НР Земляные работы, выполняемые ручным способом
| Приказ № 774/пр от 11.12.2020 Прил. п.1.2 | СП Земляные работы, выполняемые ручным способом |  |  | 4: %; 5: 40; 7: 40; 10: 177.78; 12: 9161 | [7 empty] | СП Земляные работы, выполняемые ручным способом
|  | Всего по позиции |  |  | 10: 1035.55; 12: 53362 | [9 empty] | Всего по позиции
75 | ФЕР01-01-033-01 | Засыпка траншей и котлованов с перемещением грунта до 5 м бульдозерами мощностью: 59 кВт (80 л.с.), группа грунтов 1 |  |  | 4: 1000 м3; 7: 0,021 | [5 empty] | Засыпка траншей и котлованов с перемещением грунта до 5 м бульдозерами мощностью: 59 кВт (80 л.с.), группа грунтов 1
|  | Объем=21 / 1000 | [24 empty] | Объем=21 / 1000
| 2 | ЭМ |  |  | 8: 410.94; 10: 8.63; 11: 13,1; 12: 113 | [6 empty] | ЭМ
| 3 | в т.ч. ОТм |  |  | 8: 80.16; 10: 1.68; 11: 51,53; 12: 87 | [6 empty] | в т.ч. ОТм
|  | ЗТм |  |  | 4: чел.-ч; 5: 6,91; 7: 0,14511 | [7 empty] | ЗТм
|  | Итого по расценке |  |  | 8: 410.94; 10: 8.63 | [8 empty] | Итого по расценке
|  | ФОТ |  |  | 10: 1.68; 12: 87 | [7 empty] | ФОТ
| Приказ № 812/пр от 21.12.2020 Прил. п.1.1 | НР Земляные работы, выполняемые механизированным способом |  |  | 4: %; 5: 97; 7: 97; 10: 1.63; 12: 84 | [7 empty] | НР Земляные работы, выполняемые механизированным способом
| Приказ № 774/пр от 11.12.2020 Прил. п.1.1 | СП Земляные работы, выполняемые механизированным способом |  |  | 4: %; 5: 46; 7: 46; 10: 0.77; 12: 40 | [7 empty] | СП Земляные работы, выполняемые механизированным способом
|  | Всего по позиции |  |  | 10: 11.03; 12: 237 | [9 empty] | Всего по позиции
|  | Итого по разделу 5 Система заземления и молниезащиты |  |  | 10: 35056.23 | [12 empty] | Итого по разделу 5 Система заземления и молниезащиты
|  | Итоги по смете: | [27 empty] | Итоги по смете:
|  | Итого прямые затраты (справочно) |  |  | 10: 238359.32; 12: 3481851 | [17 empty] | Итого прямые затраты (справочно)
|  | в том числе: | [28 empty] | в том числе:
|  | Оплата труда рабочих |  |  | 10: 34904.8; 12: 1798644 | [17 empty] | Оплата труда рабочих
|  | Эксплуатация машин |  |  | 10: 11274.6; 12: 147693 | [17 empty] | Эксплуатация машин
|  | в том числе оплата труда машинистов (Отм) |  |  | 10: 1444.33; 12: 74429 | [17 empty] | в том числе оплата труда машинистов (Отм)
|  | Материалы |  |  | 10: 192179.92; 12: 1535514 | [17 empty] | Материалы
|  | Строительные работы |  |  | 10: 3711.35; 12: 78947 | [17 empty] | Строительные работы
|  | в том числе: | [28 empty] | в том числе:
|  | оплата труда |  |  | 10: 466.97; 12: 24063 | 52.08 | [16 empty] | оплата труда |  | 24319.7976
|  | эксплуатация машин и механизмов |  |  | 10: 145.6; 12: 1907 | 13.25 | [16 empty] | эксплуатация машин и механизмов |  | 1929.2
|  | в том числе оплата труда машинистов (ОТм) |  |  | 10: 11.63; 12: 600 | [17 empty] | в том числе оплата труда машинистов (ОТм)
|  | материалы |  |  | 10: 2450.7; 12: 19581 | 8.08 | [16 empty] | материалы |  | 19801.656
|  | накладные расходы |  |  | 10: 450.04; 12: 23191 | 52.08 | [16 empty] | накладные расходы |  | 23438.0832
|  | сметная прибыль |  |  | 10: 198.04; 12: 10205 | 52.08 | [16 empty] | сметная прибыль |  | 10313.9232
|  | Монтажные работы |  |  | 10: 290177.95; 12: 6264368 | [17 empty] | Монтажные работы
|  | в том числе: | [28 empty] | в том числе:
|  | оплата труда |  |  | 10: 34437.83; 12: 1774581 | 52.08 | [16 empty] | оплата труда |  | 1793522.1864
|  | эксплуатация машин и механизмов |  |  | 10: 11129; 12: 145786 | 13.25 | [16 empty] | эксплуатация машин и механизмов |  | 147459.25
|  | в том числе оплата труда машинистов (ОТм) |  |  | 10: 1432.7; 12: 73829 | [17 empty] | в том числе оплата труда машинистов (ОТм)
|  | материалы |  |  | 10: 189729.22; 12: 1515933 | 8.08 | [16 empty] | материалы |  | 1533012.0976
|  | накладные расходы |  |  | 10: 36587.96; 12: 1885381 | 52.08 | [16 empty] | накладные расходы |  | 1905500.9568
|  | сметная прибыль |  |  | 10: 18293.94; 12: 942687 | 52.08 | [16 empty] | сметная прибыль |  | 952748.3952
|  | Оборудование |  |  | 10: 104833.73; 12: 546183 | 5.3 | [16 empty] | Оборудование |  | 555618.769
|  | Оборудование |  |  | 10: 16765.45; 12: 87348 | [17 empty] | Оборудование
|  | Инженерное оборудование |  |  | 10: 36414.84; 12: 189721 | [17 empty] | Инженерное оборудование
|  | Производственный и хозяйственный инвентарь, в том числе мебель |  |  | 10: 51653.44; 12: 269114 | [17 empty] | Производственный и хозяйственный инвентарь, в том числе мебель
|  | Итого ФОТ (справочно) |  |  | 10: 36349.13; 12: 1873073 | [17 empty] | Итого ФОТ (справочно)
|  | Итого накладные расходы (справочно) |  |  | 10: 37038; 12: 1908572 | [17 empty] | Итого накладные расходы (справочно)
|  | Итого сметная прибыль (справочно) |  |  | 10: 18491.98; 12: 952892 | [17 empty] | Итого сметная прибыль (справочно)
|  | ВСЕГО по смете |  |  | 10: 398723.03; 12: 6889498 | [18 empty] | ВСЕГО по смете
|  | в том числе: | [28 empty] | в том числе:
|  | материалы, изделия и конструкции отсутствующие в СНБ |  |  | 12: 279540 | [17 empty] | материалы, изделия и конструкции отсутствующие в СНБ
|  | оборудование отсутствующее в СНБ |  |  | 12: 87348 | [17 empty] | оборудование отсутствующее в СНБ
[5 empty] | 12: 6889498 | [19 empty] | 6967664.315
| Составил: | (О.В.Ральникова)
[должность, подпись (инициалы, фамилия)]
Проверил:
[должность, подпись (инициалы, фамилия)]

## 02-01-08 (hidden)
Приложение № 2
Утверждено приказом № 421 от 4 августа 2020 г. Минстроя РФ
СОГЛАСОВАНО: | [9 empty] | УТВЕРЖДАЮ:
"_____" ________________ 2022 года | [12 empty] | "_____" ________________ 2022 года
Наименование редакции сметных нормативов |  |  | Изменения в сметные нормы, федеральные единичные расценки и отдельные составляющие к ним, включенные в федеральный реестр сметных нормативов приказами Минстроя России от 26 декабря 2019 г. № 871/пр, 872/пр, 873/пр, 874/пр, 875/пр, 876/пр (в ред. приказов от 30.03.2020 № 171/пр, 172/пр, от 01.06.2020 № 294/пр, 295/пр, от 30.06.2020 № 352/пр, 353/пр, от 20.10.2020 № 635/пр, 636/пр, от 09.02.2021 № 50/пр, 51/пр, от 24.05.2021 № 320/пр, 321/пр, от 24.06.2021 № 407/пр, 408/пр, от 14.10.2021 № 745/пр, 746/пр), от 20.12.2021 № 961/пр, 962/пр) | [11 empty] | Изменения в сметные нормы, федеральные единичные расценки и отдельные составляющие к ним, включенные в федеральный реестр сметных нормативов приказами Минстроя России от 26 декабря 2019 г. № 871/пр, 872/пр, 873/пр, 874/пр, 875/пр, 876/пр (в ред. приказов от 30.03.2020 № 171/пр, 172/пр, от 01.06.2020 № 294/пр, 295/пр, от 30.06.2020 № 352/пр, 353/пр, от 20.10.2020 № 635/пр, 636/пр, от 09.02.2021 № 50/пр, 51/пр, от 24.05.2021 № 320/пр, 321/пр, от 24.06.2021 № 407/пр, 408/пр, от 14.10.2021 № 745/пр, 746/пр), от 20.12.2021 № 961/пр, 962/пр)
Наименование программного продукта |  |  | "ГРАНД-Смета 2021"
«Жилые дома в г. Мурманске по ул. Бондарной Этап 1 - Жилой дом в городе Мурманске по улице Бондарной. ГП-1.1» | [15 empty] | «Жилые дома в г. Мурманске по ул. Бондарной Этап 1 - Жилой дом в городе Мурманске по улице Бондарной. ГП-1.1»
(наименование стройки)
(наименование объекта капитального строительства)
ЛОКАЛЬНЫЙ СМЕТНЫЙ РАСЧЕТ (СМЕТА) № 02-01-08
Сети внутренненго водопровода В1, Т3, Т4 | [16 empty] | Сети внутренненго водопровода В1, Т3, Т4
(наименование конструктивного решения)
Составлен | базисно-индексным | методом
Основание | 57-2020-ВК
(проектная и (или) иная техническая документация)
Составлен(а) в текущем (базисном) уровне цен
Сметная стоимость |  | 2553.03 | (230,36) | тыс.руб.
в том числе:
| строительных работ | 2139.59 | (151,01) | тыс.руб. |  | Средства на оплату труда рабочих |  |  |  |  | 372.72 | (7,23) | тыс.руб.
| монтажных работ | 0 | (0) | тыс.руб. |  | Нормативные затраты труда рабочих | [5 empty] | 758.67 | чел.час.
| оборудования | 413.44 | (79,36) | тыс.руб. |  | Нормативные затраты труда машинистов | [5 empty] | 34.63 | чел.час.
| прочих затрат | 0 | (0) | тыс.руб. |  | Расчетный измеритель конструктивного решения
№ п/п | Обоснование | Наименование работ и затрат |  |  | Единица измерения | Количество |  |  | Сметная стоимость в базисном уровне цен (в текущем уровне цен (гр. 8) для ресурсов, отсутствующих в СНБ), руб. |  |  | Индексы | Сметная стоимость в текущем уровне цен, руб.
[6 empty] | на единицу | коэффициенты | всего с учетом коэффициентов | на единицу | коэффициенты | всего
1 | 2 | 3 |  |  | 4 | 5 | 6 | 7 | 8 | 9 | 10 | 11 | 12
Раздел 1. Ввод (под полом техподполья и над его полом) | [17 empty] | Раздел 1. Ввод (под полом техподполья и над его полом)
1 | ФЕР16-04-002-05 | Прокладка трубопроводов водоснабжения из напорных полиэтиленовых труб наружным диаметром: 50 мм |  |  | 4: 100 м; 7: 0,02 | [5 empty] | Прокладка трубопроводов водоснабжения из напорных полиэтиленовых труб наружным диаметром: 50 мм
|  | Объем=2 / 100 | [17 empty] | Объем=2 / 100
| 1 | ОТ |  |  | 8: 1173.64; 10: 23.47; 11: 51,53; 12: 1209 | [7 empty] | ОТ
| 2 | ЭМ |  |  | 8: 1173.33; 10: 23.47; 11: 13,1; 12: 307 | [7 empty] | ЭМ
| 3 | в т.ч. ОТм |  |  | 8: 159.13; 10: 3.18; 11: 51,53; 12: 164 | [7 empty] | в т.ч. ОТм
| 4 | М |  |  | 8: 75.33; 10: 1.51; 11: 7,99; 12: 12 | [7 empty] | М
| 18.1.09.06 | Арматура муфтовая |  |  | 4: шт; 5: 0; 7: 0 | [8 empty] | Арматура муфтовая
| 23.1.02.07 | Крепления |  |  | 4: кг; 5: 0; 7: 0 | [8 empty] | Крепления
| 24.3.03.13 | Трубы полиэтиленовые |  |  | 4: м; 5: 94,6; 7: 1,892 | [8 empty] | Трубы полиэтиленовые
| 24.3.05.19 | Фасонные и соединительные части к полиэтиленовым трубам |  |  | 4: шт; 5: 0; 7: 0 | [8 empty] | Фасонные и соединительные части к полиэтиленовым трубам
|  | ЗТ |  |  | 4: чел.-ч; 5: 122; 7: 2,44 | [9 empty] | ЗТ
|  | ЗТм |  |  | 4: чел.-ч; 5: 11,83; 7: 0,2366 | [9 empty] | ЗТм
|  | Итого по расценке |  |  | 8: 2422.3; 10: 48.45 | [10 empty] | Итого по расценке
|  | ФОТ |  |  | 10: 26.65; 12: 1373 | [9 empty] | ФОТ
| Приказ № 812/пр от 21.12.2020 Прил. п.16 | НР Сантехнические работы - внутренние (трубопроводы, водопровод, канализация, отопление, газоснабжение, вентиляция и кондиционирование воздуха) |  |  | 4: %; 5: 127; 7: 127; 10: 33.85; 12: 1744 | [9 empty] | НР Сантехнические работы - внутренние (трубопроводы, водопровод, канализация, отопление, газоснабжение, вентиляция и кондиционирование воздуха)
| Приказ № 774/пр от 11.12.2020 Прил. п.16 | СП Сантехнические работы - внутренние (трубопроводы, водопровод, канализация, отопление, газоснабжение, вентиляция и кондиционирование воздуха) |  |  | 4: %; 5: 72; 7: 72; 10: 19.19; 12: 989 | [9 empty] | СП Сантехнические работы - внутренние (трубопроводы, водопровод, канализация, отопление, газоснабжение, вентиляция и кондиционирование воздуха)
|  | Всего по позиции |  |  | 10: 101.49; 12: 4261 | [11 empty] | Всего по позиции
2 | ФССЦ-24.3.03.11-0039 | Трубы напорные полиэтиленовые газопроводные ПЭ100, стандартное размерное отношение SDR13,6, номинальный наружный диаметр 50 мм, толщина стенки 3,7 мм |  |  | м |  |  | 1,892 | 33.04 |  | 62.51 | 7,99 | 499 | [5 empty] | Трубы напорные полиэтиленовые газопроводные ПЭ100, стандартное размерное отношение SDR13,6, номинальный наружный диаметр 50 мм, толщина стенки 3,7 мм
(Сантехнические работы - внутренние (трубопроводы, водопровод, канализация, отопление, газоснабжение, вентиляция и кондиционирование воздуха))
3 О | ТЦ_23.8.03.12_72_7203090972_24.01.2022_01 | Отвод литой 90°, ПЭ100, SDR11 Ду=50 |  |  | шт. |  |  | 1 | 1047.5 |  | 201.15 | 5,21 | 1048 | [5 empty] | Отвод литой 90°, ПЭ100, SDR11 Ду=50
(Оборудование)
|  | Цена=1257,00/1,20 | [23 empty] | Цена=1257,00/1,20
4 О | ФССЦ-20.2.09.07-0013 | Муфта компрессионная соединительная ВССК 50 на 50 пар |  |  | шт |  |  | 1 | 409.44 |  | 409.44 | 5,21 | 2133 | [5 empty] | Муфта компрессионная соединительная ВССК 50 на 50 пар
(Оборудование)
5 О | ФССЦ-18.1.09.07-0025 | Кран шаровый полипропиленовый PPRC PN20, диаметром: 50 мм |  |  | шт |  |  | 1 | 120.07 |  | 120.07 | 5,21 | 626 | [5 empty] | Кран шаровый полипропиленовый PPRC PN20, диаметром: 50 мм
(Оборудование)
6 | ФЕР16-04-005-05 | Прокладка внутренних трубопроводов водоснабжения и отопления из многослойных полипропиленовых труб, из заранее собранных узлов, наружным диаметром: 50 мм |  |  | 4: 100 м; 7: 0,14 | [5 empty] | Прокладка внутренних трубопроводов водоснабжения и отопления из многослойных полипропиленовых труб, из заранее собранных узлов, наружным диаметром: 50 мм
|  | Объем=14 / 100 | [17 empty] | Объем=14 / 100
| 1 | ОТ |  |  | 8: 114.12; 10: 15.98; 11: 51,53; 12: 823 | [7 empty] | ОТ
| 2 | ЭМ |  |  | 8: 45.98; 10: 6.44; 11: 13,1; 12: 84 | [7 empty] | ЭМ
| 3 | в т.ч. ОТм |  |  | 8: 1.43; 10: 0.2; 11: 51,53; 12: 10 | [7 empty] | в т.ч. ОТм
| 4 | М |  |  | 8: 53.79; 10: 7.53; 11: 7,99; 12: 60 | [7 empty] | М
| 01.7.17.09 | Буры |  |  | 4: шт; 5: 0; 7: 0 | [8 empty] | Буры
| 18.1.09.06 | Арматура муфтовая |  |  | 4: т; 5: 0; 7: 0 | [8 empty] | Арматура муфтовая
| 24.1.02.01 | Хомуты для крепления труб |  |  | 4: 10 шт; 5: 9,1; 7: 1,274 | [8 empty] | Хомуты для крепления труб
| 24.3.02.05 | Трубы напорные из полипропилена |  |  | 4: м; 5: 102,5; 7: 14,35 | [8 empty] | Трубы напорные из полипропилена
| 24.3.05.19 | Фасонные и соединительные части |  |  | 4: шт; 5: 0; 7: 0 | [8 empty] | Фасонные и соединительные части
|  | ЗТ |  |  | 4: чел.-ч; 5: 12,14; 7: 1,6996 | [9 empty] | ЗТ
|  | ЗТм |  |  | 4: чел.-ч; 5: 0,12; 7: 0,0168 | [9 empty] | ЗТм
|  | Итого по расценке |  |  | 8: 213.89; 10: 29.95 | [10 empty] | Итого по расценке
|  | ФОТ |  |  | 10: 16.18; 12: 833 | [9 empty] | ФОТ
| Приказ № 812/пр от 21.12.2020 Прил. п.16 | НР Сантехнические работы - внутренние (трубопроводы, водопровод, канализация, отопление, газоснабжение, вентиляция и кондиционирование воздуха) |  |  | 4: %; 5: 127; 7: 127; 10: 20.55; 12: 1058 | [9 empty] | НР Сантехнические работы - внутренние (трубопроводы, водопровод, канализация, отопление, газоснабжение, вентиляция и кондиционирование воздуха)
| Приказ № 774/пр от 11.12.2020 Прил. п.16 | СП Сантехнические работы - внутренние (трубопроводы, водопровод, канализация, отопление, газоснабжение, вентиляция и кондиционирование воздуха) |  |  | 4: %; 5: 72; 7: 72; 10: 11.65; 12: 600 | [9 empty] | СП Сантехнические работы - внутренние (трубопроводы, водопровод, канализация, отопление, газоснабжение, вентиляция и кондиционирование воздуха)
|  | Всего по позиции |  |  | 10: 62.15; 12: 2625 | [11 empty] | Всего по позиции
7 | ФССЦ-24.3.02.05-0006 | Трубы полипропиленовые ПП-Р, номинальное давление 1,0 МПа, номинальный наружный диаметр 50 мм |  |  | м |  |  | 14,35 | 21.89 |  | 314.12 | 7,99 | 2510 | [5 empty] | Трубы полипропиленовые ПП-Р, номинальное давление 1,0 МПа, номинальный наружный диаметр 50 мм
(Сантехнические работы - внутренние (трубопроводы, водопровод, канализация, отопление, газоснабжение, вентиляция и кондиционирование воздуха))
8 | ФССЦ-24.3.05.16-0134 | Угольник 90° из сополимера полипропилена РР-R тип 3 (PRC-R), наружный диаметр 50мм |  |  | шт |  |  | 3 | 5.65 |  | 16.95 | 7,99 | 135 | [5 empty] | Угольник 90° из сополимера полипропилена РР-R тип 3 (PRC-R), наружный диаметр 50мм
(Сантехнические работы - внутренние (трубопроводы, водопровод, канализация, отопление, газоснабжение, вентиляция и кондиционирование воздуха))
|  | Итого по разделу 1 Ввод (под полом техподполья и над его полом) |  |  | 10: 1287.88 | [13 empty] | Итого по разделу 1 Ввод (под полом техподполья и над его полом)
Раздел 2. Водомерный узел ВУ-В1 (в техподполье, ниже отм. 0,000) | [17 empty] | Раздел 2. Водомерный узел ВУ-В1 (в техподполье, ниже отм. 0,000)
9 | ФЕР16-02-002-04 | Прокладка трубопроводов водоснабжения из стальных водогазопроводных оцинкованных труб диаметром: 32 мм |  |  | 4: 100 м; 7: 0,005 | [5 empty] | Прокладка трубопроводов водоснабжения из стальных водогазопроводных оцинкованных труб диаметром: 32 мм
|  | Объем=0,5 / 100 | [17 empty] | Объем=0,5 / 100
| 1 | ОТ |  |  | 8: 324.19; 10: 1.62; 11: 51,53; 12: 83 | [7 empty] | ОТ
| 2 | ЭМ |  |  | 8: 41.54; 10: 0.21; 11: 13,1; 12: 3 | [7 empty] | ЭМ
| 3 | в т.ч. ОТм |  |  | 8: 6.53; 10: 0.03; 11: 51,53; 12: 2 | [7 empty] | в т.ч. ОТм
| 4 | М |  |  | 8: 33.61; 10: 0.17; 11: 7,99; 12: 1 | [7 empty] | М
| 18.1.09.06 | Арматура муфтовая |  |  | 4: шт; 5: 0; 7: 0 | [8 empty] | Арматура муфтовая
| 18.2.07.01 | Трубопроводы с гильзами |  |  | 4: м; 5: 100; 7: 0,5 | [8 empty] | Трубопроводы с гильзами
| 23.1.02.07 | Крепления |  |  | 4: кг; 5: 0; 7: 0 | [8 empty] | Крепления
|  | ЗТ |  |  | 4: чел.-ч; 5: 33,7; 7: 0,1685 | [9 empty] | ЗТ
|  | ЗТм |  |  | 4: чел.-ч; 5: 0,54; 7: 0,0027 | [9 empty] | ЗТм
|  | Итого по расценке |  |  | 8: 399.34; 10: 2 | [10 empty] | Итого по расценке
|  | ФОТ |  |  | 10: 1.65; 12: 85 | [9 empty] | ФОТ
| Приказ № 812/пр от 21.12.2020 Прил. п.16 | НР Сантехнические работы - внутренние (трубопроводы, водопровод, канализация, отопление, газоснабжение, вентиляция и кондиционирование воздуха) |  |  | 4: %; 5: 127; 7: 127; 10: 2.1; 12: 108 | [9 empty] | НР Сантехнические работы - внутренние (трубопроводы, водопровод, канализация, отопление, газоснабжение, вентиляция и кондиционирование воздуха)
| Приказ № 774/пр от 11.12.2020 Прил. п.16 | СП Сантехнические работы - внутренние (трубопроводы, водопровод, канализация, отопление, газоснабжение, вентиляция и кондиционирование воздуха) |  |  | 4: %; 5: 72; 7: 72; 10: 1.19; 12: 61 | [9 empty] | СП Сантехнические работы - внутренние (трубопроводы, водопровод, канализация, отопление, газоснабжение, вентиляция и кондиционирование воздуха)
|  | Всего по позиции |  |  | 10: 5.29; 12: 256 | [11 empty] | Всего по позиции
10 | ФССЦ-23.3.06.01-0004 | Трубы стальные сварные оцинкованные водогазопроводные с резьбой, легкие, номинальный диаметр 32 мм, толщина стенки 2,8 мм |  |  | м |  |  | 0,5 | 40.15 |  | 20.08 | 7,99 | 160 | [5 empty] | Трубы стальные сварные оцинкованные водогазопроводные с резьбой, легкие, номинальный диаметр 32 мм, толщина стенки 2,8 мм
(Сантехнические работы - внутренние (трубопроводы, водопровод, канализация, отопление, газоснабжение, вентиляция и кондиционирование воздуха))
11 | ФЕР16-02-002-05 | Прокладка трубопроводов водоснабжения из стальных водогазопроводных оцинкованных труб диаметром: 40 мм |  |  | 4: 100 м; 7: 0,005 | [5 empty] | Прокладка трубопроводов водоснабжения из стальных водогазопроводных оцинкованных труб диаметром: 40 мм
|  | Объем=0,5 / 100 | [17 empty] | Объем=0,5 / 100
| 1 | ОТ |  |  | 8: 324.19; 10: 1.62; 11: 51,53; 12: 83 | [7 empty] | ОТ
| 2 | ЭМ |  |  | 8: 41.54; 10: 0.21; 11: 13,1; 12: 3 | [7 empty] | ЭМ
| 3 | в т.ч. ОТм |  |  | 8: 6.53; 10: 0.03; 11: 51,53; 12: 2 | [7 empty] | в т.ч. ОТм
| 4 | М |  |  | 8: 35.14; 10: 0.18; 11: 7,99; 12: 1 | [7 empty] | М
| 18.1.09.06 | Арматура муфтовая |  |  | 4: шт; 5: 0; 7: 0 | [8 empty] | Арматура муфтовая
| 18.2.07.01 | Трубопроводы с гильзами |  |  | 4: м; 5: 100; 7: 0,5 | [8 empty] | Трубопроводы с гильзами
| 23.1.02.07 | Крепления |  |  | 4: кг; 5: 0; 7: 0 | [8 empty] | Крепления
|  | ЗТ |  |  | 4: чел.-ч; 5: 33,7; 7: 0,1685 | [9 empty] | ЗТ
|  | ЗТм |  |  | 4: чел.-ч; 5: 0,54; 7: 0,0027 | [9 empty] | ЗТм
|  | Итого по расценке |  |  | 8: 400.87; 10: 2.01 | [10 empty] | Итого по расценке
|  | ФОТ |  |  | 10: 1.65; 12: 85 | [9 empty] | ФОТ
| Приказ № 812/пр от 21.12.2020 Прил. п.16 | НР Сантехнические работы - внутренние (трубопроводы, водопровод, канализация, отопление, газоснабжение, вентиляция и кондиционирование воздуха) |  |  | 4: %; 5: 127; 7: 127; 10: 2.1; 12: 108 | [9 empty] | НР Сантехнические работы - внутренние (трубопроводы, водопровод, канализация, отопление, газоснабжение, вентиляция и кондиционирование воздуха)
| Приказ № 774/пр от 11.12.2020 Прил. п.16 | СП Сантехнические работы - внутренние (трубопроводы, водопровод, канализация, отопление, газоснабжение, вентиляция и кондиционирование воздуха) |  |  | 4: %; 5: 72; 7: 72; 10: 1.19; 12: 61 | [9 empty] | СП Сантехнические работы - внутренние (трубопроводы, водопровод, канализация, отопление, газоснабжение, вентиляция и кондиционирование воздуха)
|  | Всего по позиции |  |  | 10: 5.3; 12: 256 | [11 empty] | Всего по позиции
12 | ФССЦ-23.3.06.01-0005 | Трубы стальные сварные оцинкованные водогазопроводные с резьбой, легкие, номинальный диаметр 40 мм, толщина стенки 3 мм |  |  | м |  |  | 0,5 | 47.49 |  | 23.75 | 7,99 | 190 | [5 empty] | Трубы стальные сварные оцинкованные водогазопроводные с резьбой, легкие, номинальный диаметр 40 мм, толщина стенки 3 мм
(Сантехнические работы - внутренние (трубопроводы, водопровод, канализация, отопление, газоснабжение, вентиляция и кондиционирование воздуха))
13 | ФССЦ-24.3.05.07-0091 | Муфта полипропиленовая комбинированная, с наружной резьбой, номинальный наружный диаметр 50 мм, размер резьбы 1"1/2 |  |  | шт |  |  | 2 | 86.61 |  | 173.22 | 7,99 | 1384 | [5 empty] | Муфта полипропиленовая комбинированная, с наружной резьбой, номинальный наружный диаметр 50 мм, размер резьбы 1"1/2
(Сантехнические работы - внутренние (трубопроводы, водопровод, канализация, отопление, газоснабжение, вентиляция и кондиционирование воздуха))
14 | ФЕР16-06-005-01 | Установка счетчиков (водомеров) диаметром: до 40 мм | [16 empty] | Установка счетчиков (водомеров) диаметром: до 40 мм | bar: 4; 7
| 1 | ОТ |  |  | 8: 3.85; 10: 3.85; 11: 51,53; 12: 198 | [7 empty] | ОТ
| 2 | ЭМ |  |  | 8: 0.66; 10: 0.66; 11: 13,1; 12: 9 | [7 empty] | ЭМ
| 3 | в т.ч. ОТм |  |  | 8: 0.12; 10: 0.12; 11: 51,53; 12: 6 | [7 empty] | в т.ч. ОТм
| 4 | М |  |  | 8: 0.84; 10: 0.84; 11: 7,99; 12: 7 | [7 empty] | М
|  | ЗТ |  |  | 4: чел.-ч; 5: 0,41; 7: 0,41 | [9 empty] | ЗТ
|  | ЗТм |  |  | 4: чел.-ч; 5: 0,01; 7: 0,01 | [9 empty] | ЗТм
|  | Итого по расценке |  |  | 8: 5.35; 10: 5.35 | [10 empty] | Итого по расценке
|  | ФОТ |  |  | 10: 3.97; 12: 204 | [9 empty] | ФОТ
| Приказ № 812/пр от 21.12.2020 Прил. п.16 | НР Сантехнические работы - внутренние (трубопроводы, водопровод, канализация, отопление, газоснабжение, вентиляция и кондиционирование воздуха) |  |  | 4: %; 5: 127; 7: 127; 10: 5.04; 12: 259 | [9 empty] | НР Сантехнические работы - внутренние (трубопроводы, водопровод, канализация, отопление, газоснабжение, вентиляция и кондиционирование воздуха)
| Приказ № 774/пр от 11.12.2020 Прил. п.16 | СП Сантехнические работы - внутренние (трубопроводы, водопровод, канализация, отопление, газоснабжение, вентиляция и кондиционирование воздуха) |  |  | 4: %; 5: 72; 7: 72; 10: 2.86; 12: 147 | [9 empty] | СП Сантехнические работы - внутренние (трубопроводы, водопровод, канализация, отопление, газоснабжение, вентиляция и кондиционирование воздуха)
|  | Всего по позиции |  |  | 10: 13.25; 12: 620 | [11 empty] | Всего по позиции
15 О | ФССЦ-65.1.04.03-0034 | Счетчики холодной воды ВСХ, диаметр 32 мм |  |  | шт |  |  | 1 | 1572.48 |  | 1572.48 | 5,21 | 8193 | [5 empty] | Счетчики холодной воды ВСХ, диаметр 32 мм
(Инженерное оборудование)
16 О | ФССЦ-24.3.05.04-0004 | Переход комбинированный полипропиленовый, диаметр 32 мм, латунь, 1"1/4 наружная резьба |  |  | шт |  |  | 2 | 94.73 |  | 189.46 | 5,21 | 987 | [5 empty] | Переход комбинированный полипропиленовый, диаметр 32 мм, латунь, 1"1/4 наружная резьба
(Инженерное оборудование)
17 О | ФССЦ-18.1.09.08-0001 | Кран шаровой латунный, номинальный диаметр 25 мм (1"), присоединение муфтовое ВР-ВР |  |  | шт |  |  | 1 | 120.2 |  | 120.2 | 5,21 | 626 | [5 empty] | Кран шаровой латунный, номинальный диаметр 25 мм (1"), присоединение муфтовое ВР-ВР
(Инженерное оборудование)
18 О | ФССЦ-18.1.09.08-0195 | Кран шаровой латунный полнопроходной, номинальное давление 4,0 МПа (40 кгс/см2), номинальный диаметр 65 мм, с внутренним резьбовым присоединением |  |  | шт |  |  | 4 | 537.69 |  | 2150.76 | 5,21 | 11205 | [5 empty] | Кран шаровой латунный полнопроходной, номинальное давление 4,0 МПа (40 кгс/см2), номинальный диаметр 65 мм, с внутренним резьбовым присоединением
(Инженерное оборудование)
19 | ФЕР18-06-007-05 | Установка фильтров диаметром: 65 мм |  |  | 4: 10 шт; 7: 0,1 | [5 empty] | Установка фильтров диаметром: 65 мм
|  | Объем=1 / 10 | [17 empty] | Объем=1 / 10
| 1 | ОТ |  |  | 8: 103.12; 10: 10.31; 11: 51,53; 12: 531 | [7 empty] | ОТ
| 2 | ЭМ |  |  | 8: 78.46; 10: 7.85; 11: 13,1; 12: 103 | [7 empty] | ЭМ
| 3 | в т.ч. ОТм |  |  | 8: 7.73; 10: 0.77; 11: 51,53; 12: 40 | [7 empty] | в т.ч. ОТм
| 4 | М |  |  | 8: 11.4; 10: 1.14; 11: 7,99; 12: 9 | [7 empty] | М
| 18.5.14.01 | Фильтры для очистки воды |  |  | 4: шт; 5: 10; 7: 1 | [8 empty] | Фильтры для очистки воды
|  | ЗТ |  |  | 4: чел.-ч; 5: 11,1; 7: 1,11 | [9 empty] | ЗТ
|  | ЗТм |  |  | 4: чел.-ч; 5: 0,65; 7: 0,065 | [9 empty] | ЗТм
|  | Итого по расценке |  |  | 8: 192.98; 10: 19.3 | [10 empty] | Итого по расценке
|  | ФОТ |  |  | 10: 11.08; 12: 571 | [9 empty] | ФОТ
| Приказ № 812/пр от 21.12.2020 Прил. п.16 | НР Сантехнические работы - внутренние (трубопроводы, водопровод, канализация, отопление, газоснабжение, вентиляция и кондиционирование воздуха) |  |  | 4: %; 5: 127; 7: 127; 10: 14.07; 12: 725 | [9 empty] | НР Сантехнические работы - внутренние (трубопроводы, водопровод, канализация, отопление, газоснабжение, вентиляция и кондиционирование воздуха)
| Приказ № 774/пр от 11.12.2020 Прил. п.16 | СП Сантехнические работы - внутренние (трубопроводы, водопровод, канализация, отопление, газоснабжение, вентиляция и кондиционирование воздуха) |  |  | 4: %; 5: 72; 7: 72; 10: 7.98; 12: 411 | [9 empty] | СП Сантехнические работы - внутренние (трубопроводы, водопровод, канализация, отопление, газоснабжение, вентиляция и кондиционирование воздуха)
|  | Всего по позиции |  |  | 10: 41.35; 12: 1779 | [11 empty] | Всего по позиции
20 О | ФССЦ-18.2.08.05-0005 | Фильтр магнитный муфтовый, ФММ-65 |  |  | шт |  |  | 1 | 876.25 |  | 876.25 | 5,21 | 4565 | [5 empty] | Фильтр магнитный муфтовый, ФММ-65
(Инженерное оборудование)
21 | ФЕР18-07-001-02 | Установка манометров: с трехходовым краном |  |  | 4: компл; 7: 2 | [5 empty] | Установка манометров: с трехходовым краном
| 1 | ОТ |  |  | 8: 2.18; 10: 4.36; 11: 51,53; 12: 225 | [7 empty] | ОТ
| 4 | М |  |  | 8: 0.84; 10: 1.68; 11: 7,99; 12: 13 | [7 empty] | М
|  | ЗТ |  |  | 4: чел.-ч; 5: 0,22; 7: 0,44 | [9 empty] | ЗТ
|  | Итого по расценке |  |  | 8: 3.02; 10: 6.04 | [10 empty] | Итого по расценке
|  | ФОТ |  |  | 10: 4.36; 12: 225 | [9 empty] | ФОТ
| Приказ № 812/пр от 21.12.2020 Прил. п.16 | НР Сантехнические работы - внутренние (трубопроводы, водопровод, канализация, отопление, газоснабжение, вентиляция и кондиционирование воздуха) |  |  | 4: %; 5: 127; 7: 127; 10: 5.54; 12: 286 | [9 empty] | НР Сантехнические работы - внутренние (трубопроводы, водопровод, канализация, отопление, газоснабжение, вентиляция и кондиционирование воздуха)
| Приказ № 774/пр от 11.12.2020 Прил. п.16 | СП Сантехнические работы - внутренние (трубопроводы, водопровод, канализация, отопление, газоснабжение, вентиляция и кондиционирование воздуха) |  |  | 4: %; 5: 72; 7: 72; 10: 3.14; 12: 162 | [9 empty] | СП Сантехнические работы - внутренние (трубопроводы, водопровод, канализация, отопление, газоснабжение, вентиляция и кондиционирование воздуха)
|  | Всего по позиции |  |  | 10: 14.72; 12: 686 | [11 empty] | Всего по позиции
22 О | ФССЦ-26.1.01.07-0001 | Бобышки прямые БМ20 |  |  | шт |  |  | 2 | 9.4 |  | 18.8 | 5,21 | 98 | [5 empty] | Бобышки прямые БМ20
(Инженерное оборудование)
23 О | ТЦ_23.8.03.12_72_7203090972_24.01.2022_01 | Тройник стальной оцинкованный Ду 48х2,6 |  |  | шт. |  |  | 2 | 404.17 |  | 155.09 | 5,21 | 808 | [5 empty] | Тройник стальной оцинкованный Ду 48х2,6
(Оборудование)
|  | Цена=485,00/1,20 | [23 empty] | Цена=485,00/1,20
24 О | ТЦ_23.8.03.12_72_7203090972_24.01.2022_01 | Отвод 90 стальной оцинкованный Ду 48х3,5 |  |  | шт. |  |  | 2 | 155 |  | 59.5 | 5,21 | 310 | [5 empty] | Отвод 90 стальной оцинкованный Ду 48х3,5
(Оборудование)
|  | Цена=186,00/1,20 | [23 empty] | Цена=186,00/1,20
25 | ФЕР13-03-002-04 | Огрунтовка металлических поверхностей за один раз: грунтовкой ГФ-021 |  |  | 4: 100 м2; 7: 0,085 | [5 empty] | Огрунтовка металлических поверхностей за один раз: грунтовкой ГФ-021
|  | Объем=8,5 / 100 | [17 empty] | Объем=8,5 / 100
| ОП п.1.13.7 | При нанесении лакокрасочных материалов ручным способом ОЗП=1,1; ТЗ=1,1 | [25 empty] | При нанесении лакокрасочных материалов ручным способом ОЗП=1,1; ТЗ=1,1
| 1 | ОТ |  |  | 8: 56.55; 9: 1,1; 10: 5.29; 11: 51,53; 12: 273 | [7 empty] | ОТ
| 2 | ЭМ |  |  | 8: 9.22; 10: 0.78; 11: 13,1; 12: 10 | [7 empty] | ЭМ
| 3 | в т.ч. ОТм |  |  | 8: 0.22; 10: 0.02; 11: 51,53; 12: 1 | [7 empty] | в т.ч. ОТм
| 4 | М |  |  | 8: 152.04; 10: 12.92; 11: 7,99; 12: 103 | [7 empty] | М
|  | ЗТ |  |  | 4: чел.-ч; 5: 5,31; 6: 1,1; 7: 0,496485 | [9 empty] | ЗТ
|  | ЗТм |  |  | 4: чел.-ч; 5: 0,02; 7: 0,0017 | [9 empty] | ЗТм
|  | Итого по расценке |  |  | 8: 217.81; 10: 18.99 | [10 empty] | Итого по расценке
|  | ФОТ |  |  | 10: 5.31; 12: 274 | [9 empty] | ФОТ
| Приказ № 812/пр от 21.12.2020 Прил. п.13 | НР Защита строительных конструкций и оборудования от коррозии |  |  | 4: %; 5: 99; 7: 99; 10: 5.26; 12: 271 | [9 empty] | НР Защита строительных конструкций и оборудования от коррозии
| Приказ № 774/пр от 11.12.2020 Прил. п.13 | СП Защита строительных конструкций и оборудования от коррозии |  |  | 4: %; 5: 51; 7: 51; 10: 2.71; 12: 140 | [9 empty] | СП Защита строительных конструкций и оборудования от коррозии
|  | Всего по позиции |  |  | 10: 26.96; 12: 797 | [11 empty] | Всего по позиции
26 | ФЕР15-04-030-04 | Масляная окраска металлических поверхностей: решеток, переплетов, труб диаметром менее 50 мм и т.п., количество окрасок 2 |  |  | 4: 100 м2; 7: 0,000814 | [5 empty] | Масляная окраска металлических поверхностей: решеток, переплетов, труб диаметром менее 50 мм и т.п., количество окрасок 2
|  | Объем=0,0814 / 100 | [17 empty] | Объем=0,0814 / 100
| 1 | ОТ |  |  | 8: 572.36; 10: 0.47; 11: 51,53; 12: 24 | [7 empty] | ОТ
| 2 | ЭМ |  |  | 8: 2.28; 10: 0; 11: 13,1 | [7 empty] | ЭМ
| 3 | в т.ч. ОТм |  |  | 8: 0.49; 10: 0; 11: 51,53 | [7 empty] | в т.ч. ОТм
| 4 | М |  |  | 8: 88.57; 10: 0.07; 11: 7,99; 12: 1 | [7 empty] | М
| 14.4.02.04 | Краски для внутренних работ масляные готовые к применению |  |  | 4: т; 5: 0,0246; 7: 0,00002 | [8 empty] | Краски для внутренних работ масляные готовые к применению
|  | ЗТ |  |  | 4: чел.-ч; 5: 64,6; 7: 0,0525844 | [9 empty] | ЗТ
|  | ЗТм |  |  | 4: чел.-ч; 5: 0,04; 7: 0,0000326 | [9 empty] | ЗТм
|  | Итого по расценке |  |  | 8: 663.21; 10: 0.54 | [10 empty] | Итого по расценке
|  | ФОТ |  |  | 10: 0.47; 12: 24 | [9 empty] | ФОТ
| Приказ № 812/пр от 21.12.2020 Прил. п.15 | НР Отделочные работы |  |  | 4: %; 5: 105; 7: 105; 10: 0.49; 12: 25 | [9 empty] | НР Отделочные работы
| Приказ № 774/пр от 11.12.2020 Прил. п.15 | СП Отделочные работы |  |  | 4: %; 5: 49; 7: 49; 10: 0.23; 12: 12 | [9 empty] | СП Отделочные работы
|  | Всего по позиции |  |  | 10: 1.26; 12: 62 | [11 empty] | Всего по позиции
27 | ФССЦ-14.4.04.08-0004 | Эмаль ПФ-115 |  |  | кг |  |  | 20 | 16.66 |  | 333.2 | 7,99 | 2662 | [5 empty] | Эмаль ПФ-115
(Материалы для строительных работ)
|  | Объем=(0,00002*1000) * 1000 | [17 empty] | Объем=(0,00002*1000) * 1000
28 | ФЕР26-01-017-01 | Изоляция изделиями из вспененного каучука, вспененного полиэтилена трубопроводов наружным диметром: до 160 мм трубками |  |  | 4: 10 м; 7: 0,5 | [5 empty] | Изоляция изделиями из вспененного каучука, вспененного полиэтилена трубопроводов наружным диметром: до 160 мм трубками
|  | Объем=5 / 10 | [17 empty] | Объем=5 / 10
| 1 | ОТ |  |  | 8: 21.82; 10: 10.91; 11: 51,53; 12: 562 | [7 empty] | ОТ
| 2 | ЭМ |  |  | 8: 17.27; 10: 8.64; 11: 13,1; 12: 113 | [7 empty] | ЭМ
| 3 | в т.ч. ОТм |  |  | 8: 2.9; 10: 1.45; 11: 51,53; 12: 75 | [7 empty] | в т.ч. ОТм
| 4 | М |  |  | 8: 89.78; 10: 44.89; 11: 7,99; 12: 359 | [7 empty] | М
| 12.2.07.04 | Трубки из вспененного каучука, полиэтилена |  |  | 4: м; 5: 11; 7: 5,5 | [8 empty] | Трубки из вспененного каучука, полиэтилена
| 14.3.02.06-0001 | Краска на водной основе со специальными добавками, для защиты теплоизоляционных материалов |  |  | 4: л; 5: 0; 7: 0 | [8 empty] | Краска на водной основе со специальными добавками, для защиты теплоизоляционных материалов
|  | ЗТ |  |  | 4: чел.-ч; 5: 2,2; 7: 1,1 | [9 empty] | ЗТ
|  | ЗТм |  |  | 4: чел.-ч; 5: 0,25; 7: 0,125 | [9 empty] | ЗТм
|  | Итого по расценке |  |  | 8: 128.87; 10: 64.44 | [10 empty] | Итого по расценке
|  | ФОТ |  |  | 10: 12.36; 12: 637 | [9 empty] | ФОТ
| Приказ № 812/пр от 21.12.2020 Прил. п.20 | НР Теплоизоляционные работы |  |  | 4: %; 5: 102; 7: 102; 10: 12.61; 12: 650 | [9 empty] | НР Теплоизоляционные работы
| Приказ № 774/пр от 11.12.2020 Прил. п.20 | СП Теплоизоляционные работы |  |  | 4: %; 5: 55; 7: 55; 10: 6.8; 12: 350 | [9 empty] | СП Теплоизоляционные работы
|  | Всего по позиции |  |  | 10: 83.85; 12: 2034 | [11 empty] | Всего по позиции
29 | ФССЦ-12.2.07.05-0146 | Трубки теплоизоляционные из вспененного полиэтилена типа THERMAFLEX FRZ толщиной: 20 мм, диаметром 48 мм |  |  | 10 м |  |  | 0,55 | 545.4 |  | 299.97 | 7,99 | 2397 | [5 empty] | Трубки теплоизоляционные из вспененного полиэтилена типа THERMAFLEX FRZ толщиной: 20 мм, диаметром 48 мм
(Теплоизоляционные работы)
|  | Объем=(5*1,1) / 10 | [17 empty] | Объем=(5*1,1) / 10
30 | ФССЦ-21.1.05.04-0003 | Кабель саморегулируемый греющий "FroStop Black" для защиты от замерзания трубопроводов диаметром 50-100 мм |  |  | м |  |  | 5 | 119.27 |  | 596.35 | 7,99 | 4765 | [5 empty] | Кабель саморегулируемый греющий "FroStop Black" для защиты от замерзания трубопроводов диаметром 50-100 мм
(Теплоизоляционные работы)
|  | Итого по разделу 2 Водомерный узел ВУ-В1 (в техподполье, ниже отм. 0,000) |  |  | 10: 6781.09 | [13 empty] | Итого по разделу 2 Водомерный узел ВУ-В1 (в техподполье, ниже отм. 0,000)
Раздел 3. Подквартирный водомерный узел | [17 empty] | Раздел 3. Подквартирный водомерный узел
31 | ФЕР16-06-006-01 | Установка узла квартирного счетчика воды |  |  | 4: 100 узлов; 7: 0,32 | [5 empty] | Установка узла квартирного счетчика воды
|  | Объем=32 / 100 | [17 empty] | Объем=32 / 100
| 1 | ОТ |  |  | 8: 194.9; 10: 62.37; 11: 51,53; 12: 3214 | [7 empty] | ОТ
| 2 | ЭМ |  |  | 8: 3.29; 10: 1.05; 11: 13,1; 12: 14 | [7 empty] | ЭМ
| 3 | в т.ч. ОТм |  |  | 8: 0.58; 10: 0.19; 11: 51,53; 12: 10 | [7 empty] | в т.ч. ОТм
| 4 | М |  |  | 8: 158.06; 10: 50.58; 11: 7,99; 12: 404 | [7 empty] | М
| 18.1.09.08 | Краны шаровые резьбовые |  |  | 4: шт; 5: 200; 7: 64 | [8 empty] | Краны шаровые резьбовые
| 18.2.08.08 | Фильтры сетчатые латунные |  |  | 4: шт; 5: 100; 7: 32 | [8 empty] | Фильтры сетчатые латунные
| 24.3.05.10 | Переходники полимерные |  |  | 4: шт; 5: 0; 7: 0 | [8 empty] | Переходники полимерные
|  | ЗТ |  |  | 4: чел.-ч; 5: 20,26; 7: 6,4832 | [9 empty] | ЗТ
|  | ЗТм |  |  | 4: чел.-ч; 5: 0,05; 7: 0,016 | [9 empty] | ЗТм
|  | Итого по расценке |  |  | 8: 356.25; 10: 114 | [10 empty] | Итого по расценке
|  | ФОТ |  |  | 10: 62.56; 12: 3224 | [9 empty] | ФОТ
| Приказ № 812/пр от 21.12.2020 Прил. п.16 | НР Сантехнические работы - внутренние (трубопроводы, водопровод, канализация, отопление, газоснабжение, вентиляция и кондиционирование воздуха) |  |  | 4: %; 5: 127; 7: 127; 10: 79.45; 12: 4094 | [9 empty] | НР Сантехнические работы - внутренние (трубопроводы, водопровод, канализация, отопление, газоснабжение, вентиляция и кондиционирование воздуха)
| Приказ № 774/пр от 11.12.2020 Прил. п.16 | СП Сантехнические работы - внутренние (трубопроводы, водопровод, канализация, отопление, газоснабжение, вентиляция и кондиционирование воздуха) |  |  | 4: %; 5: 72; 7: 72; 10: 45.04; 12: 2321 | [9 empty] | СП Сантехнические работы - внутренние (трубопроводы, водопровод, канализация, отопление, газоснабжение, вентиляция и кондиционирование воздуха)
|  | Всего по позиции |  |  | 10: 238.49; 12: 10047 | [11 empty] | Всего по позиции
32 | ФССЦ-24.3.05.07-0082 | Муфта полипропиленовая комбинированная, с наружной резьбой, номинальный наружный диаметр 20 мм, размер резьбы 1/2" |  |  | шт |  |  | 64 | 8.1 |  | 518.4 | 7,99 | 4142 | [5 empty] | Муфта полипропиленовая комбинированная, с наружной резьбой, номинальный наружный диаметр 20 мм, размер резьбы 1/2"
(Сантехнические работы - внутренние (трубопроводы, водопровод, канализация, отопление, газоснабжение, вентиляция и кондиционирование воздуха))
|  | Объем=2*32 | [17 empty] | Объем=2*32
33 О | ФССЦ-65.1.04.03-0032 | Счетчики холодной воды ВСХ, диаметр 15 мм |  |  | шт |  |  | 32 | 221.48 |  | 7087.36 | 5,21 | 36925 | [5 empty] | Счетчики холодной воды ВСХ, диаметр 15 мм
(Инженерное оборудование)
34 | ФССЦ-18.1.09.06-1018 | Кран шаровой муфтовый для воды, номинальный диаметр 15 мм, со сгоном |  |  | шт |  |  | 64 | 35.22 |  | 2254.08 | 7,99 | 18010 | [5 empty] | Кран шаровой муфтовый для воды, номинальный диаметр 15 мм, со сгоном
(Сантехнические работы - внутренние (трубопроводы, водопровод, канализация, отопление, газоснабжение, вентиляция и кондиционирование воздуха))
|  | Объем=2*32 | [17 empty] | Объем=2*32
35 О | ФССЦ-18.2.08.05-0001 | Фильтры для очистки воды типа ФММ-15, магнитно-механические для улавливания стойких механических примесей в неагрессивных жидкостях, муфтовые |  |  | шт |  |  | 32 | 240.18 |  | 7685.76 | 5,21 | 40043 | [5 empty] | Фильтры для очистки воды типа ФММ-15, магнитно-механические для улавливания стойких механических примесей в неагрессивных жидкостях, муфтовые
(Инженерное оборудование)
|  | Объем=1*32 | [17 empty] | Объем=1*32
36 О | ФССЦ-24.3.05.15-0121 | Тройник полипропиленовый, комбинированный, с внутренней резьбой, номинальный наружный диаметр 20 мм, размер резьбы 1/2" |  |  | шт |  |  | 32 | 6.94 |  | 222.08 | 5,21 | 1157 | [5 empty] | Тройник полипропиленовый, комбинированный, с внутренней резьбой, номинальный наружный диаметр 20 мм, размер резьбы 1/2"
(Инженерное оборудование)
|  | Объем=1*32 | [17 empty] | Объем=1*32
37 | ФЕР16-08-001-01 | Установка шкафов металлических для санитарно-технических систем: на стене или в нише массой до 10 кг |  |  | 4: 100 шт; 7: 0,32 | [5 empty] | Установка шкафов металлических для санитарно-технических систем: на стене или в нише массой до 10 кг
|  | Объем=(1*32) / 100 | [17 empty] | Объем=(1*32) / 100
| 1 | ОТ |  |  | 8: 1239.09; 10: 396.51; 11: 51,53; 12: 20432 | [7 empty] | ОТ
| 2 | ЭМ |  |  | 8: 54.33; 10: 17.39; 11: 13,1; 12: 228 | [7 empty] | ЭМ
| 3 | в т.ч. ОТм |  |  | 8: 7.53; 10: 2.41; 11: 51,53; 12: 124 | [7 empty] | в т.ч. ОТм
| 4 | М |  |  | 8: 131.6; 10: 42.11; 11: 7,99; 12: 336 | [7 empty] | М
| 01.7.17.09 | Сверла, буры |  |  | 4: шт; 5: 5; 7: 1,6 | [8 empty] | Сверла, буры
| 18.3.02.02 | Шкафы пожарные |  |  | 4: шт; 5: 100; 7: 32 | [8 empty] | Шкафы пожарные
|  | ЗТ |  |  | 4: чел.-ч; 5: 154,5; 7: 49,44 | [9 empty] | ЗТ
|  | ЗТм |  |  | 4: чел.-ч; 5: 0,6; 7: 0,192 | [9 empty] | ЗТм
|  | Итого по расценке |  |  | 8: 1425.02; 10: 456.01 | [10 empty] | Итого по расценке
|  | ФОТ |  |  | 10: 398.92; 12: 20556 | [9 empty] | ФОТ
| Приказ № 812/пр от 21.12.2020 Прил. п.16 | НР Сантехнические работы - внутренние (трубопроводы, водопровод, канализация, отопление, газоснабжение, вентиляция и кондиционирование воздуха) |  |  | 4: %; 5: 127; 7: 127; 10: 506.63; 12: 26106 | [9 empty] | НР Сантехнические работы - внутренние (трубопроводы, водопровод, канализация, отопление, газоснабжение, вентиляция и кондиционирование воздуха)
| Приказ № 774/пр от 11.12.2020 Прил. п.16 | СП Сантехнические работы - внутренние (трубопроводы, водопровод, канализация, отопление, газоснабжение, вентиляция и кондиционирование воздуха) |  |  | 4: %; 5: 72; 7: 72; 10: 287.22; 12: 14800 | [9 empty] | СП Сантехнические работы - внутренние (трубопроводы, водопровод, канализация, отопление, газоснабжение, вентиляция и кондиционирование воздуха)
|  | Всего по позиции |  |  | 10: 1249.86; 12: 61902 | [11 empty] | Всего по позиции
38 О | ФССЦ-18.3.02.01-0001 | Устройство внутриквартирного пожаротушения УВП/Ш, в шкафу (состоит из рукава пожарного, диаметр 19 мм, длина 15 м, распылителя-насадки, крепежа, штуцера) |  |  | компл |  |  | 32 | 202.84 |  | 6490.88 | 5,21 | 33817 | [5 empty] | Устройство внутриквартирного пожаротушения УВП/Ш, в шкафу (состоит из рукава пожарного, диаметр 19 мм, длина 15 м, распылителя-насадки, крепежа, штуцера)
(Инженерное оборудование)
|  | Объем=1*32 | [17 empty] | Объем=1*32
|  | Итого по разделу 3 Подквартирный водомерный узел |  |  | 10: 25746.91 | [13 empty] | Итого по разделу 3 Подквартирный водомерный узел
Раздел 4. Система В1 в подвале (ниже отм. 0,000) | [17 empty] | Раздел 4. Система В1 в подвале (ниже отм. 0,000)
39 | ФЕР16-04-005-01 | Прокладка внутренних трубопроводов водоснабжения и отопления из многослойных полипропиленовых труб, из заранее собранных узлов, наружным диаметром: 20 мм |  |  | 4: 100 м; 7: 0,2 | [5 empty] | Прокладка внутренних трубопроводов водоснабжения и отопления из многослойных полипропиленовых труб, из заранее собранных узлов, наружным диаметром: 20 мм
|  | Объем=20 / 100 | [17 empty] | Объем=20 / 100
| 1 | ОТ |  |  | 8: 128.87; 10: 25.77; 11: 51,53; 12: 1328 | [7 empty] | ОТ
| 2 | ЭМ |  |  | 8: 38.99; 10: 7.8; 11: 13,1; 12: 102 | [7 empty] | ЭМ
| 3 | в т.ч. ОТм |  |  | 8: 0.23; 10: 0.05; 11: 51,53; 12: 3 | [7 empty] | в т.ч. ОТм
| 4 | М |  |  | 8: 89.83; 10: 17.97; 11: 7,99; 12: 144 | [7 empty] | М
| 01.7.17.09 | Буры |  |  | 4: шт; 5: 0; 7: 0 | [8 empty] | Буры
| 18.1.09.06 | Арматура муфтовая |  |  | 4: т; 5: 0; 7: 0 | [8 empty] | Арматура муфтовая
| 24.1.02.01 | Хомуты для крепления труб |  |  | 4: 10 шт; 5: 16,7; 7: 3,34 | [8 empty] | Хомуты для крепления труб
| 24.3.02.05 | Трубы напорные из полипропилена |  |  | 4: м; 5: 102,5; 7: 20,5 | [8 empty] | Трубы напорные из полипропилена
| 24.3.05.19 | Фасонные и соединительные части |  |  | 4: шт; 5: 0; 7: 0 | [8 empty] | Фасонные и соединительные части
|  | ЗТ |  |  | 4: чел.-ч; 5: 13,71; 7: 2,742 | [9 empty] | ЗТ
|  | ЗТм |  |  | 4: чел.-ч; 5: 0,02; 7: 0,004 | [9 empty] | ЗТм
|  | Итого по расценке |  |  | 8: 257.69; 10: 51.54 | [10 empty] | Итого по расценке
|  | ФОТ |  |  | 10: 25.82; 12: 1331 | [9 empty] | ФОТ
| Приказ № 812/пр от 21.12.2020 Прил. п.16 | НР Сантехнические работы - внутренние (трубопроводы, водопровод, канализация, отопление, газоснабжение, вентиляция и кондиционирование воздуха) |  |  | 4: %; 5: 127; 7: 127; 10: 32.79; 12: 1690 | [9 empty] | НР Сантехнические работы - внутренние (трубопроводы, водопровод, канализация, отопление, газоснабжение, вентиляция и кондиционирование воздуха)
| Приказ № 774/пр от 11.12.2020 Прил. п.16 | СП Сантехнические работы - внутренние (трубопроводы, водопровод, канализация, отопление, газоснабжение, вентиляция и кондиционирование воздуха) |  |  | 4: %; 5: 72; 7: 72; 10: 18.59; 12: 958 | [9 empty] | СП Сантехнические работы - внутренние (трубопроводы, водопровод, канализация, отопление, газоснабжение, вентиляция и кондиционирование воздуха)
|  | Всего по позиции |  |  | 10: 102.92; 12: 4222 | [11 empty] | Всего по позиции
40 | ФССЦ-24.3.02.05-0002 | Трубы полипропиленовые ПП-Р, номинальное давление 1,0 МПа, номинальный наружный диаметр 20 мм |  |  | м |  |  | 20,5 | 3.7 |  | 75.85 | 7,99 | 606 | [5 empty] | Трубы полипропиленовые ПП-Р, номинальное давление 1,0 МПа, номинальный наружный диаметр 20 мм
(Сантехнические работы - внутренние (трубопроводы, водопровод, канализация, отопление, газоснабжение, вентиляция и кондиционирование воздуха))
41 | ФССЦ-24.1.02.01-0003 | Хомуты с быстродействующим замком для крепления труб размером 20-24 мм |  |  | шт |  |  | 33,4 | 9.69 |  | 323.65 | 7,99 | 2586 | [5 empty] | Хомуты с быстродействующим замком для крепления труб размером 20-24 мм
(Сантехнические работы - внутренние (трубопроводы, водопровод, канализация, отопление, газоснабжение, вентиляция и кондиционирование воздуха))
|  | Объем=3,34*10 | [17 empty] | Объем=3,34*10
42 | ФЕР16-04-005-02 | Прокладка внутренних трубопроводов водоснабжения и отопления из многослойных полипропиленовых труб, из заранее собранных узлов, наружным диаметром: 25 мм |  |  | 4: 100 м; 7: 0,7 | [5 empty] | Прокладка внутренних трубопроводов водоснабжения и отопления из многослойных полипропиленовых труб, из заранее собранных узлов, наружным диаметром: 25 мм
|  | Объем=70 / 100 | [17 empty] | Объем=70 / 100
| 1 | ОТ |  |  | 8: 123.89; 10: 86.72; 11: 51,53; 12: 4469 | [7 empty] | ОТ
| 2 | ЭМ |  |  | 8: 40.51; 10: 28.36; 11: 13,1; 12: 372 | [7 empty] | ЭМ
| 3 | в т.ч. ОТм |  |  | 8: 0.49; 10: 0.34; 11: 51,53; 12: 18 | [7 empty] | в т.ч. ОТм
| 4 | М |  |  | 8: 77.51; 10: 54.26; 11: 7,99; 12: 434 | [7 empty] | М
| 01.7.17.09 | Буры |  |  | 4: шт; 5: 0; 7: 0 | [8 empty] | Буры
| 18.1.09.06 | Арматура муфтовая |  |  | 4: т; 5: 0; 7: 0 | [8 empty] | Арматура муфтовая
| 24.1.02.01 | Хомуты для крепления труб |  |  | 4: 10 шт; 5: 14,3; 7: 10,01 | [8 empty] | Хомуты для крепления труб
| 24.3.02.05 | Трубы напорные из полипропилена |  |  | 4: м; 5: 102,5; 7: 71,75 | [8 empty] | Трубы напорные из полипропилена
| 24.3.05.19 | Фасонные и соединительные части |  |  | 4: шт; 5: 0; 7: 0 | [8 empty] | Фасонные и соединительные части
|  | ЗТ |  |  | 4: чел.-ч; 5: 13,18; 7: 9,226 | [9 empty] | ЗТ
|  | ЗТм |  |  | 4: чел.-ч; 5: 0,04; 7: 0,028 | [9 empty] | ЗТм
|  | Итого по расценке |  |  | 8: 241.91; 10: 169.34 | [10 empty] | Итого по расценке
|  | ФОТ |  |  | 10: 87.06; 12: 4487 | [9 empty] | ФОТ
| Приказ № 812/пр от 21.12.2020 Прил. п.16 | НР Сантехнические работы - внутренние (трубопроводы, водопровод, канализация, отопление, газоснабжение, вентиляция и кондиционирование воздуха) |  |  | 4: %; 5: 127; 7: 127; 10: 110.57; 12: 5698 | [9 empty] | НР Сантехнические работы - внутренние (трубопроводы, водопровод, канализация, отопление, газоснабжение, вентиляция и кондиционирование воздуха)
| Приказ № 774/пр от 11.12.2020 Прил. п.16 | СП Сантехнические работы - внутренние (трубопроводы, водопровод, канализация, отопление, газоснабжение, вентиляция и кондиционирование воздуха) |  |  | 4: %; 5: 72; 7: 72; 10: 62.68; 12: 3231 | [9 empty] | СП Сантехнические работы - внутренние (трубопроводы, водопровод, канализация, отопление, газоснабжение, вентиляция и кондиционирование воздуха)
|  | Всего по позиции |  |  | 10: 342.59; 12: 14204 | [11 empty] | Всего по позиции
43 | ФССЦ-24.3.02.05-0003 | Трубы полипропиленовые ПП-Р, номинальное давление 1,0 МПа, номинальный наружный диаметр 25 мм |  |  | м |  |  | 71,75 | 5.54 |  | 397.5 | 7,99 | 3176 | [5 empty] | Трубы полипропиленовые ПП-Р, номинальное давление 1,0 МПа, номинальный наружный диаметр 25 мм
(Сантехнические работы - внутренние (трубопроводы, водопровод, канализация, отопление, газоснабжение, вентиляция и кондиционирование воздуха))
44 | ФССЦ-24.1.02.01-0004 | Хомуты с быстродействующим замком для крепления труб размером 25-30 мм |  |  | шт |  |  | 100,1 | 10.37 |  | 1038.04 | 7,99 | 8294 | [5 empty] | Хомуты с быстродействующим замком для крепления труб размером 25-30 мм
(Сантехнические работы - внутренние (трубопроводы, водопровод, канализация, отопление, газоснабжение, вентиляция и кондиционирование воздуха))
|  | Объем=10,01*10 | [17 empty] | Объем=10,01*10
45 | ФЕР16-04-005-03 | Прокладка внутренних трубопроводов водоснабжения и отопления из многослойных полипропиленовых труб, из заранее собранных узлов, наружным диаметром: 32 мм |  |  | 4: 100 м; 7: 0,25 | [5 empty] | Прокладка внутренних трубопроводов водоснабжения и отопления из многослойных полипропиленовых труб, из заранее собранных узлов, наружным диаметром: 32 мм
|  | Объем=25 / 100 | [17 empty] | Объем=25 / 100
| 1 | ОТ |  |  | 8: 120.32; 10: 30.08; 11: 51,53; 12: 1550 | [7 empty] | ОТ
| 2 | ЭМ |  |  | 8: 41.17; 10: 10.29; 11: 13,1; 12: 135 | [7 empty] | ЭМ
| 3 | в т.ч. ОТм |  |  | 8: 0.6; 10: 0.15; 11: 51,53; 12: 8 | [7 empty] | в т.ч. ОТм
| 4 | М |  |  | 8: 68.93; 10: 17.23; 11: 7,99; 12: 138 | [7 empty] | М
| 01.7.17.09 | Буры |  |  | 4: шт; 5: 0; 7: 0 | [8 empty] | Буры
| 18.1.09.06 | Арматура муфтовая |  |  | 4: т; 5: 0; 7: 0 | [8 empty] | Арматура муфтовая
| 24.1.02.01 | Хомуты для крепления труб |  |  | 4: 10 шт; 5: 12,5; 7: 3,125 | [8 empty] | Хомуты для крепления труб
| 24.3.02.05 | Трубы напорные из полипропилена |  |  | 4: м; 5: 102,5; 7: 25,625 | [8 empty] | Трубы напорные из полипропилена
| 24.3.05.19 | Фасонные и соединительные части |  |  | 4: шт; 5: 0; 7: 0 | [8 empty] | Фасонные и соединительные части
|  | ЗТ |  |  | 4: чел.-ч; 5: 12,8; 7: 3,2 | [9 empty] | ЗТ
|  | ЗТм |  |  | 4: чел.-ч; 5: 0,05; 7: 0,0125 | [9 empty] | ЗТм
|  | Итого по расценке |  |  | 8: 230.42; 10: 57.6 | [10 empty] | Итого по расценке
|  | ФОТ |  |  | 10: 30.23; 12: 1558 | [9 empty] | ФОТ
| Приказ № 812/пр от 21.12.2020 Прил. п.16 | НР Сантехнические работы - внутренние (трубопроводы, водопровод, канализация, отопление, газоснабжение, вентиляция и кондиционирование воздуха) |  |  | 4: %; 5: 127; 7: 127; 10: 38.39; 12: 1979 | [9 empty] | НР Сантехнические работы - внутренние (трубопроводы, водопровод, канализация, отопление, газоснабжение, вентиляция и кондиционирование воздуха)
| Приказ № 774/пр от 11.12.2020 Прил. п.16 | СП Сантехнические работы - внутренние (трубопроводы, водопровод, канализация, отопление, газоснабжение, вентиляция и кондиционирование воздуха) |  |  | 4: %; 5: 72; 7: 72; 10: 21.77; 12: 1122 | [9 empty] | СП Сантехнические работы - внутренние (трубопроводы, водопровод, канализация, отопление, газоснабжение, вентиляция и кондиционирование воздуха)
|  | Всего по позиции |  |  | 10: 117.76; 12: 4924 | [11 empty] | Всего по позиции
46 | ФССЦ-24.3.02.05-0004 | Трубы полипропиленовые ПП-Р, номинальное давление 1,0 МПа, номинальный наружный диаметр 32 мм |  |  | м |  |  | 25,625 | 9.03 |  | 231.39 | 7,99 | 1849 | [5 empty] | Трубы полипропиленовые ПП-Р, номинальное давление 1,0 МПа, номинальный наружный диаметр 32 мм
(Сантехнические работы - внутренние (трубопроводы, водопровод, канализация, отопление, газоснабжение, вентиляция и кондиционирование воздуха))
47 | ФССЦ-24.1.02.01-0005 | Хомуты с быстродействующим замком для крепления труб размером 32-37 мм |  |  | шт |  |  | 31,25 | 11.42 |  | 356.88 | 7,99 | 2851 | [5 empty] | Хомуты с быстродействующим замком для крепления труб размером 32-37 мм
(Сантехнические работы - внутренние (трубопроводы, водопровод, канализация, отопление, газоснабжение, вентиляция и кондиционирование воздуха))
|  | Объем=3,125*10 | [17 empty] | Объем=3,125*10
48 | ФЕР16-04-005-04 | Прокладка внутренних трубопроводов водоснабжения и отопления из многослойных полипропиленовых труб, из заранее собранных узлов, наружным диаметром: 40 мм |  |  | 4: 100 м; 7: 0,1 | [5 empty] | Прокладка внутренних трубопроводов водоснабжения и отопления из многослойных полипропиленовых труб, из заранее собранных узлов, наружным диаметром: 40 мм
|  | Объем=10 / 100 | [17 empty] | Объем=10 / 100
| 1 | ОТ |  |  | 8: 117.59; 10: 11.76; 11: 51,53; 12: 606 | [7 empty] | ОТ
| 2 | ЭМ |  |  | 8: 43.35; 10: 4.34; 11: 13,1; 12: 57 | [7 empty] | ЭМ
| 3 | в т.ч. ОТм |  |  | 8: 0.97; 10: 0.1; 11: 51,53; 12: 5 | [7 empty] | в т.ч. ОТм
| 4 | М |  |  | 8: 62.59; 10: 6.26; 11: 7,99; 12: 50 | [7 empty] | М
| 01.7.17.09 | Буры |  |  | 4: шт; 5: 0; 7: 0 | [8 empty] | Буры
| 18.1.09.06 | Арматура муфтовая |  |  | 4: т; 5: 0; 7: 0 | [8 empty] | Арматура муфтовая
| 24.1.02.01 | Хомуты для крепления труб |  |  | 4: 10 шт; 5: 11,1; 7: 1,11 | [8 empty] | Хомуты для крепления труб
| 24.3.02.05 | Трубы напорные из полипропилена |  |  | 4: м; 5: 102,5; 7: 10,25 | [8 empty] | Трубы напорные из полипропилена
| 24.3.05.19 | Фасонные и соединительные части |  |  | 4: шт; 5: 0; 7: 0 | [8 empty] | Фасонные и соединительные части
|  | ЗТ |  |  | 4: чел.-ч; 5: 12,51; 7: 1,251 | [9 empty] | ЗТ
|  | ЗТм |  |  | 4: чел.-ч; 5: 0,08; 7: 0,008 | [9 empty] | ЗТм
|  | Итого по расценке |  |  | 8: 223.53; 10: 22.36 | [10 empty] | Итого по расценке
|  | ФОТ |  |  | 10: 11.86; 12: 611 | [9 empty] | ФОТ
| Приказ № 812/пр от 21.12.2020 Прил. п.16 | НР Сантехнические работы - внутренние (трубопроводы, водопровод, канализация, отопление, газоснабжение, вентиляция и кондиционирование воздуха) |  |  | 4: %; 5: 127; 7: 127; 10: 15.06; 12: 776 | [9 empty] | НР Сантехнические работы - внутренние (трубопроводы, водопровод, канализация, отопление, газоснабжение, вентиляция и кондиционирование воздуха)
| Приказ № 774/пр от 11.12.2020 Прил. п.16 | СП Сантехнические работы - внутренние (трубопроводы, водопровод, канализация, отопление, газоснабжение, вентиляция и кондиционирование воздуха) |  |  | 4: %; 5: 72; 7: 72; 10: 8.54; 12: 440 | [9 empty] | СП Сантехнические работы - внутренние (трубопроводы, водопровод, канализация, отопление, газоснабжение, вентиляция и кондиционирование воздуха)
|  | Всего по позиции |  |  | 10: 45.96; 12: 1929 | [11 empty] | Всего по позиции
49 | ФССЦ-24.3.02.05-0005 | Трубы полипропиленовые ПП-Р, номинальное давление 1,0 МПа, номинальный наружный диаметр 40 мм |  |  | м |  |  | 10,25 | 13.93 |  | 142.78 | 7,99 | 1141 | [5 empty] | Трубы полипропиленовые ПП-Р, номинальное давление 1,0 МПа, номинальный наружный диаметр 40 мм
(Сантехнические работы - внутренние (трубопроводы, водопровод, канализация, отопление, газоснабжение, вентиляция и кондиционирование воздуха))
50 | ФССЦ-24.1.02.01-0005 | Хомуты с быстродействующим замком для крепления труб размером 32-37 мм |  |  | шт |  |  | 11,1 | 11.42 |  | 126.76 | 7,99 | 1013 | [5 empty] | Хомуты с быстродействующим замком для крепления труб размером 32-37 мм
(Сантехнические работы - внутренние (трубопроводы, водопровод, канализация, отопление, газоснабжение, вентиляция и кондиционирование воздуха))
|  | Объем=1,11*10 | [17 empty] | Объем=1,11*10
51 | ФЕР16-04-005-05 | Прокладка внутренних трубопроводов водоснабжения и отопления из многослойных полипропиленовых труб, из заранее собранных узлов, наружным диаметром: 50 мм |  |  | 4: 100 м; 7: 0,05 | [5 empty] | Прокладка внутренних трубопроводов водоснабжения и отопления из многослойных полипропиленовых труб, из заранее собранных узлов, наружным диаметром: 50 мм
|  | Объем=5 / 100 | [17 empty] | Объем=5 / 100
| 1 | ОТ |  |  | 8: 114.12; 10: 5.71; 11: 51,53; 12: 294 | [7 empty] | ОТ
| 2 | ЭМ |  |  | 8: 45.98; 10: 2.3; 11: 13,1; 12: 30 | [7 empty] | ЭМ
| 3 | в т.ч. ОТм |  |  | 8: 1.43; 10: 0.07; 11: 51,53; 12: 4 | [7 empty] | в т.ч. ОТм
| 4 | М |  |  | 8: 53.79; 10: 2.69; 11: 7,99; 12: 21 | [7 empty] | М
| 01.7.17.09 | Буры |  |  | 4: шт; 5: 0; 7: 0 | [8 empty] | Буры
| 18.1.09.06 | Арматура муфтовая |  |  | 4: т; 5: 0; 7: 0 | [8 empty] | Арматура муфтовая
| 24.1.02.01 | Хомуты для крепления труб |  |  | 4: 10 шт; 5: 9,1; 7: 0,455 | [8 empty] | Хомуты для крепления труб
| 24.3.02.05 | Трубы напорные из полипропилена |  |  | 4: м; 5: 102,5; 7: 5,125 | [8 empty] | Трубы напорные из полипропилена
| 24.3.05.19 | Фасонные и соединительные части |  |  | 4: шт; 5: 0; 7: 0 | [8 empty] | Фасонные и соединительные части
|  | ЗТ |  |  | 4: чел.-ч; 5: 12,14; 7: 0,607 | [9 empty] | ЗТ
|  | ЗТм |  |  | 4: чел.-ч; 5: 0,12; 7: 0,006 | [9 empty] | ЗТм
|  | Итого по расценке |  |  | 8: 213.89; 10: 10.7 | [10 empty] | Итого по расценке
|  | ФОТ |  |  | 10: 5.78; 12: 298 | [9 empty] | ФОТ
| Приказ № 812/пр от 21.12.2020 Прил. п.16 | НР Сантехнические работы - внутренние (трубопроводы, водопровод, канализация, отопление, газоснабжение, вентиляция и кондиционирование воздуха) |  |  | 4: %; 5: 127; 7: 127; 10: 7.34; 12: 378 | [9 empty] | НР Сантехнические работы - внутренние (трубопроводы, водопровод, канализация, отопление, газоснабжение, вентиляция и кондиционирование воздуха)
| Приказ № 774/пр от 11.12.2020 Прил. п.16 | СП Сантехнические работы - внутренние (трубопроводы, водопровод, канализация, отопление, газоснабжение, вентиляция и кондиционирование воздуха) |  |  | 4: %; 5: 72; 7: 72; 10: 4.16; 12: 215 | [9 empty] | СП Сантехнические работы - внутренние (трубопроводы, водопровод, канализация, отопление, газоснабжение, вентиляция и кондиционирование воздуха)
|  | Всего по позиции |  |  | 10: 22.2; 12: 938 | [11 empty] | Всего по позиции
52 | ФССЦ-24.3.02.05-0006 | Трубы полипропиленовые ПП-Р, номинальное давление 1,0 МПа, номинальный наружный диаметр 50 мм |  |  | м |  |  | 5,125 | 21.89 |  | 112.19 | 7,99 | 896 | [5 empty] | Трубы полипропиленовые ПП-Р, номинальное давление 1,0 МПа, номинальный наружный диаметр 50 мм
(Сантехнические работы - внутренние (трубопроводы, водопровод, канализация, отопление, газоснабжение, вентиляция и кондиционирование воздуха))
53 | ФССЦ-24.1.02.01-0006 | Хомуты с быстродействующим замком для крепления труб размером 40-45 мм |  |  | шт |  |  | 4,55 | 12.68 |  | 57.69 | 7,99 | 461 | [5 empty] | Хомуты с быстродействующим замком для крепления труб размером 40-45 мм
(Сантехнические работы - внутренние (трубопроводы, водопровод, канализация, отопление, газоснабжение, вентиляция и кондиционирование воздуха))
|  | Объем=0,455*10 | [17 empty] | Объем=0,455*10
Арматура | [28 empty] | Арматура
54 | ФССЦ-18.1.09.07-0021 | Кран шаровый полипропиленовый PPRC PN20, диаметром: 20 мм |  |  | шт |  |  | 10 | 35.64 |  | 356.4 | 7,99 | 2848 | [5 empty] | Кран шаровый полипропиленовый PPRC PN20, диаметром: 20 мм
(Сантехнические работы - внутренние (трубопроводы, водопровод, канализация, отопление, газоснабжение, вентиляция и кондиционирование воздуха))
55 | ФССЦ-18.1.09.07-0022 | Кран шаровый полипропиленовый PPRC PN20, диаметром: 25 мм |  |  | шт |  |  | 8 | 42.47 |  | 339.76 | 7,99 | 2715 | [5 empty] | Кран шаровый полипропиленовый PPRC PN20, диаметром: 25 мм
(Сантехнические работы - внутренние (трубопроводы, водопровод, канализация, отопление, газоснабжение, вентиляция и кондиционирование воздуха))
56 | ФССЦ-18.1.09.07-0023 | Кран шаровый полипропиленовый PPRC PN20, диаметром: 32 мм |  |  | шт |  |  | 2 | 59.45 |  | 118.9 | 7,99 | 950 | [5 empty] | Кран шаровый полипропиленовый PPRC PN20, диаметром: 32 мм
(Сантехнические работы - внутренние (трубопроводы, водопровод, канализация, отопление, газоснабжение, вентиляция и кондиционирование воздуха))
57 | ФССЦ-24.3.05.15-0191 | Тройник полипропиленовый, диаметр 20 мм |  |  | шт |  |  | 2 | 0.62 |  | 1.24 | 7,99 | 10 | [5 empty] | Тройник полипропиленовый, диаметр 20 мм
(Сантехнические работы - внутренние (трубопроводы, водопровод, канализация, отопление, газоснабжение, вентиляция и кондиционирование воздуха))
58 | ФССЦ-24.3.05.15-0192 | Тройник полипропиленовый, диаметр 25 мм |  |  | шт |  |  | 3 | 1.02 |  | 3.06 | 7,99 | 24 | [5 empty] | Тройник полипропиленовый, диаметр 25 мм
(Сантехнические работы - внутренние (трубопроводы, водопровод, канализация, отопление, газоснабжение, вентиляция и кондиционирование воздуха))
59 | ФССЦ-24.3.05.15-0194 | Тройник полипропиленовый, диаметр 40 мм |  |  | шт |  |  | 1 | 2.74 |  | 2.74 | 7,99 | 22 | [5 empty] | Тройник полипропиленовый, диаметр 40 мм
(Сантехнические работы - внутренние (трубопроводы, водопровод, канализация, отопление, газоснабжение, вентиляция и кондиционирование воздуха))
60 | ФССЦ-24.3.05.15-0195 | Тройник полипропиленовый, диаметр 50 мм |  |  | шт |  |  | 1 | 5.7 |  | 5.7 | 7,99 | 46 | [5 empty] | Тройник полипропиленовый, диаметр 50 мм
(Сантехнические работы - внутренние (трубопроводы, водопровод, канализация, отопление, газоснабжение, вентиляция и кондиционирование воздуха))
61 | ФССЦ-24.3.05.15-0142 | Тройник полипропиленовый переходной, диаметр 25х20х20 мм |  |  | шт |  |  | 2 | 2.13 |  | 4.26 | 7,99 | 34 | [5 empty] | Тройник полипропиленовый переходной, диаметр 25х20х20 мм
(Сантехнические работы - внутренние (трубопроводы, водопровод, канализация, отопление, газоснабжение, вентиляция и кондиционирование воздуха))
62 | ФССЦ-24.3.05.15-0143 | Тройник полипропиленовый переходной, диаметр 25х20х25 мм |  |  | шт |  |  | 2 | 2.05 |  | 4.1 | 7,99 | 33 | [5 empty] | Тройник полипропиленовый переходной, диаметр 25х20х25 мм
(Сантехнические работы - внутренние (трубопроводы, водопровод, канализация, отопление, газоснабжение, вентиляция и кондиционирование воздуха))
63 | ФССЦ-24.3.05.15-0148 | Тройник полипропиленовый переходный, номинальный наружный диаметр 32х25х32 мм |  |  | шт |  |  | 4 | 3.46 |  | 13.84 | 7,99 | 111 | [5 empty] | Тройник полипропиленовый переходный, номинальный наружный диаметр 32х25х32 мм
(Сантехнические работы - внутренние (трубопроводы, водопровод, канализация, отопление, газоснабжение, вентиляция и кондиционирование воздуха))
64 | ФССЦ-24.3.05.15-0152 | Тройник полипропиленовый переходной, диаметр 40х25х40 мм |  |  | шт |  |  | 1 | 6.38 |  | 6.38 | 7,99 | 51 | [5 empty] | Тройник полипропиленовый переходной, диаметр 40х25х40 мм
(Сантехнические работы - внутренние (трубопроводы, водопровод, канализация, отопление, газоснабжение, вентиляция и кондиционирование воздуха))
65 | ФССЦ-24.3.05.16-0131 | Угольник 90° из сополимера полипропилена РР-R тип 3 (PRC-R), наружный диаметр 20 мм |  |  | шт |  |  | 2 | 0.71 |  | 1.42 | 7,99 | 11 | [5 empty] | Угольник 90° из сополимера полипропилена РР-R тип 3 (PRC-R), наружный диаметр 20 мм
(Сантехнические работы - внутренние (трубопроводы, водопровод, канализация, отопление, газоснабжение, вентиляция и кондиционирование воздуха))
66 | ФССЦ-24.3.05.16-0219 | Угольник полипропиленовый комбинированный огнеупорный для внутренних противопожарных водопроводов и систем пожаротушения, диаметр 20х1/2", с внутренней резьбой |  |  | шт |  |  | 2 | 6.49 |  | 12.98 | 7,99 | 104 | [5 empty] | Угольник полипропиленовый комбинированный огнеупорный для внутренних противопожарных водопроводов и систем пожаротушения, диаметр 20х1/2", с внутренней резьбой
(Сантехнические работы - внутренние (трубопроводы, водопровод, канализация, отопление, газоснабжение, вентиляция и кондиционирование воздуха))
67 | ФССЦ-24.3.05.16-0132 | Угольник 90° из сополимера полипропилена РР-R тип 3 (PRC-R), наружный диаметр 25мм |  |  | шт |  |  | 18 | 1.02 |  | 18.36 | 7,99 | 147 | [5 empty] | Угольник 90° из сополимера полипропилена РР-R тип 3 (PRC-R), наружный диаметр 25мм
(Сантехнические работы - внутренние (трубопроводы, водопровод, канализация, отопление, газоснабжение, вентиляция и кондиционирование воздуха))
68 | ФССЦ-24.3.05.16-0133 | Угольник 90° из сополимера полипропилена РР-R тип 3 (PRC-R), наружный диаметр 40мм |  |  | шт |  |  | 6 | 3.24 |  | 19.44 | 7,99 | 155 | [5 empty] | Угольник 90° из сополимера полипропилена РР-R тип 3 (PRC-R), наружный диаметр 40мм
(Сантехнические работы - внутренние (трубопроводы, водопровод, канализация, отопление, газоснабжение, вентиляция и кондиционирование воздуха))
69 | ФССЦ-24.3.05.16-0134 | Угольник 90° из сополимера полипропилена РР-R тип 3 (PRC-R), наружный диаметр 50мм |  |  | шт |  |  | 2 | 5.65 |  | 11.3 | 7,99 | 90 | [5 empty] | Угольник 90° из сополимера полипропилена РР-R тип 3 (PRC-R), наружный диаметр 50мм
(Сантехнические работы - внутренние (трубопроводы, водопровод, канализация, отопление, газоснабжение, вентиляция и кондиционирование воздуха))
70 | ФССЦ-24.3.05.07-0151 | Муфта полипропиленовая соединительная, диаметр 20 мм |  |  | шт |  |  | 20 | 0.67 |  | 13.4 | 7,99 | 107 | [5 empty] | Муфта полипропиленовая соединительная, диаметр 20 мм
(Сантехнические работы - внутренние (трубопроводы, водопровод, канализация, отопление, газоснабжение, вентиляция и кондиционирование воздуха))
71 | ФССЦ-24.3.05.07-0152 | Муфта полипропиленовая соединительная, диаметр 25 мм |  |  | шт |  |  | 70 | 0.94 |  | 65.8 | 7,99 | 526 | [5 empty] | Муфта полипропиленовая соединительная, диаметр 25 мм
(Сантехнические работы - внутренние (трубопроводы, водопровод, канализация, отопление, газоснабжение, вентиляция и кондиционирование воздуха))
72 | ФССЦ-24.3.05.07-0153 | Муфта полипропиленовая соединительная, диаметр 32 мм |  |  | шт |  |  | 25 | 1.29 |  | 32.25 | 7,99 | 258 | [5 empty] | Муфта полипропиленовая соединительная, диаметр 32 мм
(Сантехнические работы - внутренние (трубопроводы, водопровод, канализация, отопление, газоснабжение, вентиляция и кондиционирование воздуха))
73 | ФССЦ-24.3.05.07-0004 | Муфта полипропиленовая соединительная для холодного, горячего водоснабжения и отопления, диаметр 40 мм |  |  | шт |  |  | 10 | 11.44 |  | 114.4 | 7,99 | 914 | [5 empty] | Муфта полипропиленовая соединительная для холодного, горячего водоснабжения и отопления, диаметр 40 мм
(Сантехнические работы - внутренние (трубопроводы, водопровод, канализация, отопление, газоснабжение, вентиляция и кондиционирование воздуха))
74 | ФССЦ-24.3.05.07-0155 | Муфта полипропиленовая соединительная, диаметр 50 мм |  |  | шт |  |  | 20 | 4.51 |  | 90.2 | 7,99 | 721 | [5 empty] | Муфта полипропиленовая соединительная, диаметр 50 мм
(Сантехнические работы - внутренние (трубопроводы, водопровод, канализация, отопление, газоснабжение, вентиляция и кондиционирование воздуха))
75 | ФССЦ-24.3.05.07-0133 | Муфта полипропиленовая переходная, номинальный наружный диаметр 32х25 мм |  |  | шт |  |  | 2 | 1.32 |  | 2.64 | 7,99 | 21 | [5 empty] | Муфта полипропиленовая переходная, номинальный наружный диаметр 32х25 мм
(Сантехнические работы - внутренние (трубопроводы, водопровод, канализация, отопление, газоснабжение, вентиляция и кондиционирование воздуха))
76 | ФССЦ-24.3.05.07-0136 | Муфта полипропиленовая переходная, номинальный наружный диаметр 40х32 мм |  |  | шт |  |  | 2 | 2.51 |  | 5.02 | 7,99 | 40 | [5 empty] | Муфта полипропиленовая переходная, номинальный наружный диаметр 40х32 мм
(Сантехнические работы - внутренние (трубопроводы, водопровод, канализация, отопление, газоснабжение, вентиляция и кондиционирование воздуха))
77 | ФССЦ-24.3.05.07-0140 | Муфта полипропиленовая переходная, номинальный наружный диаметр 50х40 мм |  |  | шт |  |  | 1 | 4.31 |  | 4.31 | 7,99 | 34 | [5 empty] | Муфта полипропиленовая переходная, номинальный наружный диаметр 50х40 мм
(Сантехнические работы - внутренние (трубопроводы, водопровод, канализация, отопление, газоснабжение, вентиляция и кондиционирование воздуха))
78 | ФССЦ-24.3.05.07-0112 | Муфта полипропиленовая комбинированная, с наружной резьбой, разъемная диаметром: 20х1/2" |  |  | 10 шт |  |  | 2 | 196.1 |  | 392.2 | 7,99 | 3134 | [5 empty] | Муфта полипропиленовая комбинированная, с наружной резьбой, разъемная диаметром: 20х1/2"
(Сантехнические работы - внутренние (трубопроводы, водопровод, канализация, отопление, газоснабжение, вентиляция и кондиционирование воздуха))
Изоляция | [28 empty] | Изоляция
79 | ФЕР26-01-017-01 | Изоляция изделиями из вспененного каучука, вспененного полиэтилена трубопроводов наружным диметром: до 160 мм трубками |  |  | 4: 10 м; 7: 14,5 | [5 empty] | Изоляция изделиями из вспененного каучука, вспененного полиэтилена трубопроводов наружным диметром: до 160 мм трубками
|  | Объем=(20+70+25+10+20) / 10 | [17 empty] | Объем=(20+70+25+10+20) / 10
| 1 | ОТ |  |  | 8: 21.82; 10: 316.39; 11: 51,53; 12: 16304 | [7 empty] | ОТ
| 2 | ЭМ |  |  | 8: 17.27; 10: 250.42; 11: 13,1; 12: 3281 | [7 empty] | ЭМ
| 3 | в т.ч. ОТм |  |  | 8: 2.9; 10: 42.05; 11: 51,53; 12: 2167 | [7 empty] | в т.ч. ОТм
| 4 | М |  |  | 8: 89.78; 10: 1301.81; 11: 7,99; 12: 10401 | [7 empty] | М
| 12.2.07.04 | Трубки из вспененного каучука, полиэтилена |  |  | 4: м; 5: 11; 7: 159,5 | [8 empty] | Трубки из вспененного каучука, полиэтилена
| 14.3.02.06-0001 | Краска на водной основе со специальными добавками, для защиты теплоизоляционных материалов |  |  | 4: л; 5: 0; 7: 0 | [8 empty] | Краска на водной основе со специальными добавками, для защиты теплоизоляционных материалов
|  | ЗТ |  |  | 4: чел.-ч; 5: 2,2; 7: 31,9 | [9 empty] | ЗТ
|  | ЗТм |  |  | 4: чел.-ч; 5: 0,25; 7: 3,625 | [9 empty] | ЗТм
|  | Итого по расценке |  |  | 8: 128.87; 10: 1868.62 | [10 empty] | Итого по расценке
|  | ФОТ |  |  | 10: 358.44; 12: 18471 | [9 empty] | ФОТ
| Приказ № 812/пр от 21.12.2020 Прил. п.20 | НР Теплоизоляционные работы |  |  | 4: %; 5: 102; 7: 102; 10: 365.61; 12: 18840 | [9 empty] | НР Теплоизоляционные работы
| Приказ № 774/пр от 11.12.2020 Прил. п.20 | СП Теплоизоляционные работы |  |  | 4: %; 5: 55; 7: 55; 10: 197.14; 12: 10159 | [9 empty] | СП Теплоизоляционные работы
|  | Всего по позиции |  |  | 10: 2431.37; 12: 58985 | [11 empty] | Всего по позиции
80 | ФССЦ-12.2.07.05-0142 | Трубки теплоизоляционные из вспененного полиэтилена типа THERMAFLEX FRZ толщиной: 20 мм, диаметром 22 мм |  |  | 10 м |  |  | 2,2 | 292.3 |  | 643.06 | 7,99 | 5138 | [5 empty] | Трубки теплоизоляционные из вспененного полиэтилена типа THERMAFLEX FRZ толщиной: 20 мм, диаметром 22 мм
(Теплоизоляционные работы)
|  | Объем=(20*1,1) / 10 | [17 empty] | Объем=(20*1,1) / 10
81 | ФССЦ-12.2.07.05-0143 | Трубки теплоизоляционные из вспененного полиэтилена типа THERMAFLEX FRZ толщиной: 20 мм, диаметром 28 мм |  |  | 10 м |  |  | 7,7 | 331.8 |  | 2554.86 | 7,99 | 20413 | [5 empty] | Трубки теплоизоляционные из вспененного полиэтилена типа THERMAFLEX FRZ толщиной: 20 мм, диаметром 28 мм
(Теплоизоляционные работы)
|  | Объем=(70*1,1) / 10 | [17 empty] | Объем=(70*1,1) / 10
82 | ФССЦ-12.2.07.05-0144 | Трубки теплоизоляционные из вспененного полиэтилена типа THERMAFLEX FRZ толщиной: 20 мм, диаметром 35 мм |  |  | 10 м |  |  | 2,75 | 384.4 |  | 1057.1 | 7,99 | 8446 | [5 empty] | Трубки теплоизоляционные из вспененного полиэтилена типа THERMAFLEX FRZ толщиной: 20 мм, диаметром 35 мм
(Теплоизоляционные работы)
|  | Объем=(25*1,1) / 10 | [17 empty] | Объем=(25*1,1) / 10
83 | ФССЦ-12.2.07.05-0145 | Трубки теплоизоляционные из вспененного полиэтилена типа THERMAFLEX FRZ толщиной: 20 мм, диаметром 42 мм |  |  | 10 м |  |  | 1,1 | 470.7 |  | 517.77 | 7,99 | 4137 | [5 empty] | Трубки теплоизоляционные из вспененного полиэтилена типа THERMAFLEX FRZ толщиной: 20 мм, диаметром 42 мм
(Теплоизоляционные работы)
|  | Объем=(10*1,1) / 10 | [17 empty] | Объем=(10*1,1) / 10
84 | ФССЦ-12.2.07.05-0146 | Трубки теплоизоляционные из вспененного полиэтилена типа THERMAFLEX FRZ толщиной: 20 мм, диаметром 48 мм |  |  | 10 м |  |  | 2,2 | 545.4 |  | 1199.88 | 7,99 | 9587 | [5 empty] | Трубки теплоизоляционные из вспененного полиэтилена типа THERMAFLEX FRZ толщиной: 20 мм, диаметром 48 мм
(Теплоизоляционные работы)
|  | Объем=(20*1,1) / 10 | [17 empty] | Объем=(20*1,1) / 10
Гильзы | [28 empty] | Гильзы
85 | ФССЦ-23.5.02.02-0053 | Трубы стальные электросварные прямошовные со снятой фаской из стали марок Ст2кп-Ст4кп и Ст2пс-Ст4пс, наружный диаметр 108 мм, толщина стенки 3 мм |  |  | м |  |  | 2 | 53.48 |  | 106.96 | 7,99 | 855 | [5 empty] | Трубы стальные электросварные прямошовные со снятой фаской из стали марок Ст2кп-Ст4кп и Ст2пс-Ст4пс, наружный диаметр 108 мм, толщина стенки 3 мм
(Материалы для строительных работ)
86 | ФССЦ-01.1.01.09-0024 | Шнур асбестовый общего назначения ШАОН, диаметр 3-5 мм |  |  | т |  |  | 0,001 | 26950 |  | 26.95 | 7,99 | 215 | [5 empty] | Шнур асбестовый общего назначения ШАОН, диаметр 3-5 мм
(Материалы для строительных работ)
|  | Итого по разделу 4 Система В1 в подвале (ниже отм. 0,000) |  |  | 10: 13672.21 | [13 empty] | Итого по разделу 4 Система В1 в подвале (ниже отм. 0,000)
Раздел 5. Оборудование Водопровод В1 | [17 empty] | Раздел 5. Оборудование Водопровод В1
87 | ФЕР16-07-001-02 | Установка кранов поливочных диаметром: 25 мм |  |  | 4: шт; 7: 2 | [5 empty] | Установка кранов поливочных диаметром: 25 мм
| 1 | ОТ |  |  | 8: 2.89; 10: 5.78; 11: 51,53; 12: 298 | [7 empty] | ОТ
| 4 | М |  |  | 8: 791.97; 10: 1583.94; 11: 7,99; 12: 12656 | [7 empty] | М
|  | ЗТ |  |  | 4: чел.-ч; 5: 0,3; 7: 0,6 | [9 empty] | ЗТ
|  | Итого по расценке |  |  | 8: 794.86; 10: 1589.72 | [10 empty] | Итого по расценке
|  | ФОТ |  |  | 10: 5.78; 12: 298 | [9 empty] | ФОТ
| Приказ № 812/пр от 21.12.2020 Прил. п.16 | НР Сантехнические работы - внутренние (трубопроводы, водопровод, канализация, отопление, газоснабжение, вентиляция и кондиционирование воздуха) |  |  | 4: %; 5: 127; 7: 127; 10: 7.34; 12: 378 | [9 empty] | НР Сантехнические работы - внутренние (трубопроводы, водопровод, канализация, отопление, газоснабжение, вентиляция и кондиционирование воздуха)
| Приказ № 774/пр от 11.12.2020 Прил. п.16 | СП Сантехнические работы - внутренние (трубопроводы, водопровод, канализация, отопление, газоснабжение, вентиляция и кондиционирование воздуха) |  |  | 4: %; 5: 72; 7: 72; 10: 4.16; 12: 215 | [9 empty] | СП Сантехнические работы - внутренние (трубопроводы, водопровод, канализация, отопление, газоснабжение, вентиляция и кондиционирование воздуха)
|  | Всего по позиции |  |  | 10: 1601.22; 12: 13547 | [11 empty] | Всего по позиции
88 | ФССЦ-18.3.01.03-0001 | Рукав поливочный, диаметр 25 мм |  |  | м |  |  | -40 | 38 |  | -1520 | 7,99 | -12145 | [5 empty] | Рукав поливочный, диаметр 25 мм
(Сантехнические работы - внутренние (трубопроводы, водопровод, канализация, отопление, газоснабжение, вентиляция и кондиционирование воздуха))
89 | ФССЦ-18.3.01.03-0001 | Рукав поливочный, диаметр 25 мм |  |  | м |  |  | 100 | 38 |  | 3800 | 7,99 | 30362 | [5 empty] | Рукав поливочный, диаметр 25 мм
(Сантехнические работы - внутренние (трубопроводы, водопровод, канализация, отопление, газоснабжение, вентиляция и кондиционирование воздуха))
|  | Объем=50*2 | [17 empty] | Объем=50*2
90 | ФЕР17-01-002-03 | Установка смесителей |  |  | 4: 10 шт; 7: 3,2 | [5 empty] | Установка смесителей
|  | Объем=32 / 10 | [17 empty] | Объем=32 / 10
| 1 | ОТ |  |  | 8: 67.34; 10: 215.49; 11: 51,53; 12: 11104 | [7 empty] | ОТ
| 4 | М |  |  | 8: 15.42; 10: 49.34; 11: 7,99; 12: 394 | [7 empty] | М
| 18.1.10.10 | Смесители |  |  | 4: шт; 5: 10; 7: 32 | [8 empty] | Смесители
|  | ЗТ |  |  | 4: чел.-ч; 5: 7; 7: 22,4 | [9 empty] | ЗТ
|  | Итого по расценке |  |  | 8: 82.76; 10: 264.83 | [10 empty] | Итого по расценке
|  | ФОТ |  |  | 10: 215.49; 12: 11104 | [9 empty] | ФОТ
| Приказ № 812/пр от 21.12.2020 Прил. п.16 | НР Сантехнические работы - внутренние (трубопроводы, водопровод, канализация, отопление, газоснабжение, вентиляция и кондиционирование воздуха) |  |  | 4: %; 5: 127; 7: 127; 10: 273.67; 12: 14102 | [9 empty] | НР Сантехнические работы - внутренние (трубопроводы, водопровод, канализация, отопление, газоснабжение, вентиляция и кондиционирование воздуха)
| Приказ № 774/пр от 11.12.2020 Прил. п.16 | СП Сантехнические работы - внутренние (трубопроводы, водопровод, канализация, отопление, газоснабжение, вентиляция и кондиционирование воздуха) |  |  | 4: %; 5: 72; 7: 72; 10: 155.15; 12: 7995 | [9 empty] | СП Сантехнические работы - внутренние (трубопроводы, водопровод, канализация, отопление, газоснабжение, вентиляция и кондиционирование воздуха)
|  | Всего по позиции |  |  | 10: 693.65; 12: 33595 | [11 empty] | Всего по позиции
91 | ФССЦ-18.1.10.10-0042 | Смесители для умывальников СМ-УМ-НКСА настольные, с нижней камерой смешения с аэратором |  |  | компл |  |  | 32 | 106.93 |  | 3421.76 | 7,99 | 27340 | [5 empty] | Смесители для умывальников СМ-УМ-НКСА настольные, с нижней камерой смешения с аэратором
(Сантехнические работы - внутренние (трубопроводы, водопровод, канализация, отопление, газоснабжение, вентиляция и кондиционирование воздуха))
92 | ФССЦ-18.2.06.08-0013 | Подводка гибкая армированная резиновая, диаметр 15 мм, длина 500 мм |  |  | 10 шт |  |  | 3,2 | 204.5 |  | 654.4 | 7,99 | 5229 | [5 empty] | Подводка гибкая армированная резиновая, диаметр 15 мм, длина 500 мм
(Сантехнические работы - внутренние (трубопроводы, водопровод, канализация, отопление, газоснабжение, вентиляция и кондиционирование воздуха))
|  | Объем=32 / 10 | [17 empty] | Объем=32 / 10
93 | ФЕР17-01-002-03 | Установка смесителей |  |  | 4: 10 шт; 7: 3,4 | [5 empty] | Установка смесителей
|  | Объем=34 / 10 | [17 empty] | Объем=34 / 10
| 1 | ОТ |  |  | 8: 67.34; 10: 228.96; 11: 51,53; 12: 11798 | [7 empty] | ОТ
| 4 | М |  |  | 8: 15.42; 10: 52.43; 11: 7,99; 12: 419 | [7 empty] | М
| 18.1.10.10 | Смесители |  |  | 4: шт; 5: 10; 7: 34 | [8 empty] | Смесители
|  | ЗТ |  |  | 4: чел.-ч; 5: 7; 7: 23,8 | [9 empty] | ЗТ
|  | Итого по расценке |  |  | 8: 82.76; 10: 281.39 | [10 empty] | Итого по расценке
|  | ФОТ |  |  | 10: 228.96; 12: 11798 | [9 empty] | ФОТ
| Приказ № 812/пр от 21.12.2020 Прил. п.16 | НР Сантехнические работы - внутренние (трубопроводы, водопровод, канализация, отопление, газоснабжение, вентиляция и кондиционирование воздуха) |  |  | 4: %; 5: 127; 7: 127; 10: 290.78; 12: 14983 | [9 empty] | НР Сантехнические работы - внутренние (трубопроводы, водопровод, канализация, отопление, газоснабжение, вентиляция и кондиционирование воздуха)
| Приказ № 774/пр от 11.12.2020 Прил. п.16 | СП Сантехнические работы - внутренние (трубопроводы, водопровод, канализация, отопление, газоснабжение, вентиляция и кондиционирование воздуха) |  |  | 4: %; 5: 72; 7: 72; 10: 164.85; 12: 8495 | [9 empty] | СП Сантехнические работы - внутренние (трубопроводы, водопровод, канализация, отопление, газоснабжение, вентиляция и кондиционирование воздуха)
|  | Всего по позиции |  |  | 10: 737.02; 12: 35695 | [11 empty] | Всего по позиции
94 | ФССЦ-18.1.10.10-0063 | Смесители общие для ванн и умывальников, с душевой сеткой на гибком шланге, с кнопочным переключателем СМ-ВУ-ШЛФР с фарфоровым корпусом |  |  | компл |  |  | 34 | 153.99 |  | 5235.66 | 7,99 | 41833 | [5 empty] | Смесители общие для ванн и умывальников, с душевой сеткой на гибком шланге, с кнопочным переключателем СМ-ВУ-ШЛФР с фарфоровым корпусом
(Сантехнические работы - внутренние (трубопроводы, водопровод, канализация, отопление, газоснабжение, вентиляция и кондиционирование воздуха))
95 | ФССЦ-18.2.06.08-0012 | Подводка гибкая армированная резиновая, диаметр 15 мм, длина 400 мм |  |  | 10 шт |  |  | 3,2 | 104.81 |  | 335.39 | 7,99 | 2680 | [5 empty] | Подводка гибкая армированная резиновая, диаметр 15 мм, длина 400 мм
(Сантехнические работы - внутренние (трубопроводы, водопровод, канализация, отопление, газоснабжение, вентиляция и кондиционирование воздуха))
|  | Объем=32 / 10 | [17 empty] | Объем=32 / 10
|  | Итого по разделу 5 Оборудование Водопровод В1 |  |  | 10: 14959.1 | [13 empty] | Итого по разделу 5 Оборудование Водопровод В1
Раздел 6. Система В1 (выше отм. 0,000) | [17 empty] | Раздел 6. Система В1 (выше отм. 0,000)
96 | ФЕР16-04-005-01 | Прокладка внутренних трубопроводов водоснабжения и отопления из многослойных полипропиленовых труб, из заранее собранных узлов, наружным диаметром: 20 мм |  |  | 4: 100 м; 7: 7 | [5 empty] | Прокладка внутренних трубопроводов водоснабжения и отопления из многослойных полипропиленовых труб, из заранее собранных узлов, наружным диаметром: 20 мм
|  | Объем=700 / 100 | [17 empty] | Объем=700 / 100
| 1 | ОТ |  |  | 8: 128.87; 10: 902.09; 11: 51,53; 12: 46485 | [7 empty] | ОТ
| 2 | ЭМ |  |  | 8: 38.99; 10: 272.93; 11: 13,1; 12: 3575 | [7 empty] | ЭМ
| 3 | в т.ч. ОТм |  |  | 8: 0.23; 10: 1.61; 11: 51,53; 12: 83 | [7 empty] | в т.ч. ОТм
| 4 | М |  |  | 8: 89.83; 10: 628.81; 11: 7,99; 12: 5024 | [7 empty] | М
| 01.7.17.09 | Буры |  |  | 4: шт; 5: 0; 7: 0 | [8 empty] | Буры
| 18.1.09.06 | Арматура муфтовая |  |  | 4: т; 5: 0; 7: 0 | [8 empty] | Арматура муфтовая
| 24.1.02.01 | Хомуты для крепления труб |  |  | 4: 10 шт; 5: 16,7; 7: 116,9 | [8 empty] | Хомуты для крепления труб
| 24.3.02.05 | Трубы напорные из полипропилена |  |  | 4: м; 5: 102,5; 7: 717,5 | [8 empty] | Трубы напорные из полипропилена
| 24.3.05.19 | Фасонные и соединительные части |  |  | 4: шт; 5: 0; 7: 0 | [8 empty] | Фасонные и соединительные части
|  | ЗТ |  |  | 4: чел.-ч; 5: 13,71; 7: 95,97 | [9 empty] | ЗТ
|  | ЗТм |  |  | 4: чел.-ч; 5: 0,02; 7: 0,14 | [9 empty] | ЗТм
|  | Итого по расценке |  |  | 8: 257.69; 10: 1803.83 | [10 empty] | Итого по расценке
|  | ФОТ |  |  | 10: 903.7; 12: 46568 | [9 empty] | ФОТ
| Приказ № 812/пр от 21.12.2020 Прил. п.16 | НР Сантехнические работы - внутренние (трубопроводы, водопровод, канализация, отопление, газоснабжение, вентиляция и кондиционирование воздуха) |  |  | 4: %; 5: 127; 7: 127; 10: 1147.7; 12: 59141 | [9 empty] | НР Сантехнические работы - внутренние (трубопроводы, водопровод, канализация, отопление, газоснабжение, вентиляция и кондиционирование воздуха)
| Приказ № 774/пр от 11.12.2020 Прил. п.16 | СП Сантехнические работы - внутренние (трубопроводы, водопровод, канализация, отопление, газоснабжение, вентиляция и кондиционирование воздуха) |  |  | 4: %; 5: 72; 7: 72; 10: 650.66; 12: 33529 | [9 empty] | СП Сантехнические работы - внутренние (трубопроводы, водопровод, канализация, отопление, газоснабжение, вентиляция и кондиционирование воздуха)
|  | Всего по позиции |  |  | 10: 3602.19; 12: 147754 | [11 empty] | Всего по позиции
97 | ФССЦ-24.3.02.05-0002 | Трубы полипропиленовые ПП-Р, номинальное давление 1,0 МПа, номинальный наружный диаметр 20 мм |  |  | м |  |  | 717,5 | 3.7 |  | 2654.75 | 7,99 | 21211 | [5 empty] | Трубы полипропиленовые ПП-Р, номинальное давление 1,0 МПа, номинальный наружный диаметр 20 мм
(Сантехнические работы - внутренние (трубопроводы, водопровод, канализация, отопление, газоснабжение, вентиляция и кондиционирование воздуха))
98 | ФССЦ-24.1.02.01-0003 | Хомуты с быстродействующим замком для крепления труб размером 20-24 мм |  |  | шт |  |  | 1169 | 9.69 |  | 11327.61 | 7,99 | 90508 | [5 empty] | Хомуты с быстродействующим замком для крепления труб размером 20-24 мм
(Сантехнические работы - внутренние (трубопроводы, водопровод, канализация, отопление, газоснабжение, вентиляция и кондиционирование воздуха))
|  | Объем=116,9*10 | [17 empty] | Объем=116,9*10
99 | ФЕР16-04-005-02 | Прокладка внутренних трубопроводов водоснабжения и отопления из многослойных полипропиленовых труб, из заранее собранных узлов, наружным диаметром: 25 мм |  |  | 4: 100 м; 7: 0,3 | [5 empty] | Прокладка внутренних трубопроводов водоснабжения и отопления из многослойных полипропиленовых труб, из заранее собранных узлов, наружным диаметром: 25 мм
|  | Объем=30 / 100 | [17 empty] | Объем=30 / 100
| 1 | ОТ |  |  | 8: 123.89; 10: 37.17; 11: 51,53; 12: 1915 | [7 empty] | ОТ
| 2 | ЭМ |  |  | 8: 40.51; 10: 12.15; 11: 13,1; 12: 159 | [7 empty] | ЭМ
| 3 | в т.ч. ОТм |  |  | 8: 0.49; 10: 0.15; 11: 51,53; 12: 8 | [7 empty] | в т.ч. ОТм
| 4 | М |  |  | 8: 77.51; 10: 23.25; 11: 7,99; 12: 186 | [7 empty] | М
| 01.7.17.09 | Буры |  |  | 4: шт; 5: 0; 7: 0 | [8 empty] | Буры
| 18.1.09.06 | Арматура муфтовая |  |  | 4: т; 5: 0; 7: 0 | [8 empty] | Арматура муфтовая
| 24.1.02.01 | Хомуты для крепления труб |  |  | 4: 10 шт; 5: 14,3; 7: 4,29 | [8 empty] | Хомуты для крепления труб
| 24.3.02.05 | Трубы напорные из полипропилена |  |  | 4: м; 5: 102,5; 7: 30,75 | [8 empty] | Трубы напорные из полипропилена
| 24.3.05.19 | Фасонные и соединительные части |  |  | 4: шт; 5: 0; 7: 0 | [8 empty] | Фасонные и соединительные части
|  | ЗТ |  |  | 4: чел.-ч; 5: 13,18; 7: 3,954 | [9 empty] | ЗТ
|  | ЗТм |  |  | 4: чел.-ч; 5: 0,04; 7: 0,012 | [9 empty] | ЗТм
|  | Итого по расценке |  |  | 8: 241.91; 10: 72.57 | [10 empty] | Итого по расценке
|  | ФОТ |  |  | 10: 37.32; 12: 1923 | [9 empty] | ФОТ
| Приказ № 812/пр от 21.12.2020 Прил. п.16 | НР Сантехнические работы - внутренние (трубопроводы, водопровод, канализация, отопление, газоснабжение, вентиляция и кондиционирование воздуха) |  |  | 4: %; 5: 127; 7: 127; 10: 47.4; 12: 2442 | [9 empty] | НР Сантехнические работы - внутренние (трубопроводы, водопровод, канализация, отопление, газоснабжение, вентиляция и кондиционирование воздуха)
| Приказ № 774/пр от 11.12.2020 Прил. п.16 | СП Сантехнические работы - внутренние (трубопроводы, водопровод, канализация, отопление, газоснабжение, вентиляция и кондиционирование воздуха) |  |  | 4: %; 5: 72; 7: 72; 10: 26.87; 12: 1385 | [9 empty] | СП Сантехнические работы - внутренние (трубопроводы, водопровод, канализация, отопление, газоснабжение, вентиляция и кондиционирование воздуха)
|  | Всего по позиции |  |  | 10: 146.84; 12: 6087 | [11 empty] | Всего по позиции
100 | ФССЦ-24.3.02.05-0003 | Трубы полипропиленовые ПП-Р, номинальное давление 1,0 МПа, номинальный наружный диаметр 25 мм |  |  | м |  |  | 30,75 | 5.54 |  | 170.36 | 7,99 | 1361 | [5 empty] | Трубы полипропиленовые ПП-Р, номинальное давление 1,0 МПа, номинальный наружный диаметр 25 мм
(Сантехнические работы - внутренние (трубопроводы, водопровод, канализация, отопление, газоснабжение, вентиляция и кондиционирование воздуха))
101 | ФССЦ-24.1.02.01-0004 | Хомуты с быстродействующим замком для крепления труб размером 25-30 мм |  |  | шт |  |  | 42,9 | 10.37 |  | 444.87 | 7,99 | 3555 | [5 empty] | Хомуты с быстродействующим замком для крепления труб размером 25-30 мм
(Сантехнические работы - внутренние (трубопроводы, водопровод, канализация, отопление, газоснабжение, вентиляция и кондиционирование воздуха))
|  | Объем=4,29*10 | [17 empty] | Объем=4,29*10
Арматура | [28 empty] | Арматура
102 | ФССЦ-24.3.05.15-0191 | Тройник полипропиленовый, диаметр 20 мм |  |  | шт |  |  | 130 | 0.62 |  | 80.6 | 7,99 | 644 | [5 empty] | Тройник полипропиленовый, диаметр 20 мм
(Сантехнические работы - внутренние (трубопроводы, водопровод, канализация, отопление, газоснабжение, вентиляция и кондиционирование воздуха))
103 | ФССЦ-24.3.05.15-0142 | Тройник полипропиленовый переходной, диаметр 25х20х20 мм |  |  | шт |  |  | 8 | 2.13 |  | 17.04 | 7,99 | 136 | [5 empty] | Тройник полипропиленовый переходной, диаметр 25х20х20 мм
(Сантехнические работы - внутренние (трубопроводы, водопровод, канализация, отопление, газоснабжение, вентиляция и кондиционирование воздуха))
104 | ФССЦ-24.3.05.15-0143 | Тройник полипропиленовый переходной, диаметр 25х20х25 мм |  |  | шт |  |  | 8 | 2.05 |  | 16.4 | 7,99 | 131 | [5 empty] | Тройник полипропиленовый переходной, диаметр 25х20х25 мм
(Сантехнические работы - внутренние (трубопроводы, водопровод, канализация, отопление, газоснабжение, вентиляция и кондиционирование воздуха))
105 | ФССЦ-24.3.05.16-0131 | Угольник 90° из сополимера полипропилена РР-R тип 3 (PRC-R), наружный диаметр 20 мм |  |  | шт |  |  | 400 | 0.71 |  | 284 | 7,99 | 2269 | [5 empty] | Угольник 90° из сополимера полипропилена РР-R тип 3 (PRC-R), наружный диаметр 20 мм
(Сантехнические работы - внутренние (трубопроводы, водопровод, канализация, отопление, газоснабжение, вентиляция и кондиционирование воздуха))
106 | ФССЦ-24.3.05.16-0219 | Угольник полипропиленовый комбинированный огнеупорный для внутренних противопожарных водопроводов и систем пожаротушения, диаметр 20х1/2", с внутренней резьбой |  |  | шт |  |  | 32 | 6.49 |  | 207.68 | 7,99 | 1659 | [5 empty] | Угольник полипропиленовый комбинированный огнеупорный для внутренних противопожарных водопроводов и систем пожаротушения, диаметр 20х1/2", с внутренней резьбой
(Сантехнические работы - внутренние (трубопроводы, водопровод, канализация, отопление, газоснабжение, вентиляция и кондиционирование воздуха))
107 | ФССЦ-24.3.05.07-0151 | Муфта полипропиленовая соединительная, диаметр 20 мм |  |  | шт |  |  | 200 | 0.67 |  | 134 | 7,99 | 1071 | [5 empty] | Муфта полипропиленовая соединительная, диаметр 20 мм
(Сантехнические работы - внутренние (трубопроводы, водопровод, канализация, отопление, газоснабжение, вентиляция и кондиционирование воздуха))
108 | ФССЦ-24.3.05.07-0152 | Муфта полипропиленовая соединительная, диаметр 25 мм |  |  | шт |  |  | 15 | 0.94 |  | 14.1 | 7,99 | 113 | [5 empty] | Муфта полипропиленовая соединительная, диаметр 25 мм
(Сантехнические работы - внутренние (трубопроводы, водопровод, канализация, отопление, газоснабжение, вентиляция и кондиционирование воздуха))
109 | ФССЦ-24.3.05.07-0112 | Муфта полипропиленовая комбинированная, с наружной резьбой, разъемная диаметром: 20х1/2" |  |  | 10 шт |  |  | 10 | 196.1 |  | 1961 | 7,99 | 15668 | [5 empty] | Муфта полипропиленовая комбинированная, с наружной резьбой, разъемная диаметром: 20х1/2"
(Сантехнические работы - внутренние (трубопроводы, водопровод, канализация, отопление, газоснабжение, вентиляция и кондиционирование воздуха))
Изоляция | [28 empty] | Изоляция
110 | ФЕР26-01-017-01 | Изоляция изделиями из вспененного каучука, вспененного полиэтилена трубопроводов наружным диметром: до 160 мм трубками |  |  | 4: 10 м; 7: 43,2 | [5 empty] | Изоляция изделиями из вспененного каучука, вспененного полиэтилена трубопроводов наружным диметром: до 160 мм трубками
|  | Объем=(200+32+200) / 10 | [17 empty] | Объем=(200+32+200) / 10
| 1 | ОТ |  |  | 8: 21.82; 10: 942.62; 11: 51,53; 12: 48573 | [7 empty] | ОТ
| 2 | ЭМ |  |  | 8: 17.27; 10: 746.06; 11: 13,1; 12: 9773 | [7 empty] | ЭМ
| 3 | в т.ч. ОТм |  |  | 8: 2.9; 10: 125.28; 11: 51,53; 12: 6456 | [7 empty] | в т.ч. ОТм
| 4 | М |  |  | 8: 89.78; 10: 3878.5; 11: 7,99; 12: 30989 | [7 empty] | М
| 12.2.07.04 | Трубки из вспененного каучука, полиэтилена |  |  | 4: м; 5: 11; 7: 475,2 | [8 empty] | Трубки из вспененного каучука, полиэтилена
| 14.3.02.06-0001 | Краска на водной основе со специальными добавками, для защиты теплоизоляционных материалов |  |  | 4: л; 5: 0; 7: 0 | [8 empty] | Краска на водной основе со специальными добавками, для защиты теплоизоляционных материалов
|  | ЗТ |  |  | 4: чел.-ч; 5: 2,2; 7: 95,04 | [9 empty] | ЗТ
|  | ЗТм |  |  | 4: чел.-ч; 5: 0,25; 7: 10,8 | [9 empty] | ЗТм
|  | Итого по расценке |  |  | 8: 128.87; 10: 5567.18 | [10 empty] | Итого по расценке
|  | ФОТ |  |  | 10: 1067.9; 12: 55029 | [9 empty] | ФОТ
| Приказ № 812/пр от 21.12.2020 Прил. п.20 | НР Теплоизоляционные работы |  |  | 4: %; 5: 102; 7: 102; 10: 1089.26; 12: 56130 | [9 empty] | НР Теплоизоляционные работы
| Приказ № 774/пр от 11.12.2020 Прил. п.20 | СП Теплоизоляционные работы |  |  | 4: %; 5: 55; 7: 55; 10: 587.35; 12: 30266 | [9 empty] | СП Теплоизоляционные работы
|  | Всего по позиции |  |  | 10: 7243.79; 12: 175731 | [11 empty] | Всего по позиции
111 | ФССЦ-12.2.07.05-0110 | Трубки теплоизоляционные из вспененного полиэтилена типа THERMAFLEX FRZ толщиной: 9 мм, диаметром 22 мм |  |  | 10 м |  |  | 22 | 112.2 |  | 2468.4 | 7,99 | 19723 | [5 empty] | Трубки теплоизоляционные из вспененного полиэтилена типа THERMAFLEX FRZ толщиной: 9 мм, диаметром 22 мм
(Теплоизоляционные работы)
|  | Объем=(200*1,1) / 10 | [17 empty] | Объем=(200*1,1) / 10
112 | ФССЦ-12.2.07.05-0111 | Трубки теплоизоляционные из вспененного полиэтилена типа THERMAFLEX FRZ толщиной: 9 мм, диаметром 28 мм |  |  | 10 м |  |  | 3,52 | 133.3 |  | 469.22 | 7,99 | 3749 | [5 empty] | Трубки теплоизоляционные из вспененного полиэтилена типа THERMAFLEX FRZ толщиной: 9 мм, диаметром 28 мм
(Теплоизоляционные работы)
|  | Объем=(32*1,1) / 10 | [17 empty] | Объем=(32*1,1) / 10
113 | ФССЦ-12.2.07.05-0032 | Трубки теплоизоляционные из пенополиэтилена, диаметр 22 мм, толщина 9 мм |  |  | 100 м |  |  | 2,2 | 268.76 |  | 591.27 | 7,99 | 4724 | [5 empty] | Трубки теплоизоляционные из пенополиэтилена, диаметр 22 мм, толщина 9 мм
(Теплоизоляционные работы)
|  | Объем=(200*1,1) / 100 | [17 empty] | Объем=(200*1,1) / 100
Гильзы | [28 empty] | Гильзы
114 | ФССЦ-23.5.02.02-0032 | Трубы стальные электросварные прямошовные со снятой фаской из стали марок БСт2кп-БСт4кп и БСт2пс-БСт4пс, наружный диаметр 57 мм, толщина стенки 2,5 мм |  |  | м |  |  | 10 | 23.05 |  | 230.5 | 7,99 | 1842 | [5 empty] | Трубы стальные электросварные прямошовные со снятой фаской из стали марок БСт2кп-БСт4кп и БСт2пс-БСт4пс, наружный диаметр 57 мм, толщина стенки 2,5 мм
(Материалы для строительных работ)
115 | ФССЦ-23.5.02.02-0036 | Трубы стальные электросварные прямошовные со снятой фаской из стали марок Ст2кп-Ст4кп и Ст2пс-Ст4пс, наружный диаметр 76 мм, толщина стенки 3 мм |  |  | м |  |  | 5 | 35.92 |  | 179.6 | 7,99 | 1435 | [5 empty] | Трубы стальные электросварные прямошовные со снятой фаской из стали марок Ст2кп-Ст4кп и Ст2пс-Ст4пс, наружный диаметр 76 мм, толщина стенки 3 мм
(Материалы для строительных работ)
116 | ФССЦ-01.1.01.09-0024 | Шнур асбестовый общего назначения ШАОН, диаметр 3-5 мм |  |  | т |  |  | 0,001 | 26950 |  | 26.95 | 7,99 | 215 | [5 empty] | Шнур асбестовый общего назначения ШАОН, диаметр 3-5 мм
(Материалы для строительных работ)
|  | Итого по разделу 6 Система В1 (выше отм. 0,000) |  |  | 10: 32271.17 | [13 empty] | Итого по разделу 6 Система В1 (выше отм. 0,000)
Раздел 7. Водомерный узел ВУ-Т3 (в техподполье, ниже отм. 0,000) | [17 empty] | Раздел 7. Водомерный узел ВУ-Т3 (в техподполье, ниже отм. 0,000)
117 | ФЕР16-02-002-04 | Прокладка трубопроводов водоснабжения из стальных водогазопроводных оцинкованных труб диаметром: 32 мм |  |  | 4: 100 м; 7: 0,005 | [5 empty] | Прокладка трубопроводов водоснабжения из стальных водогазопроводных оцинкованных труб диаметром: 32 мм
|  | Объем=0,5 / 100 | [17 empty] | Объем=0,5 / 100
| 1 | ОТ |  |  | 8: 324.19; 10: 1.62; 11: 51,53; 12: 83 | [7 empty] | ОТ
| 2 | ЭМ |  |  | 8: 41.54; 10: 0.21; 11: 13,1; 12: 3 | [7 empty] | ЭМ
| 3 | в т.ч. ОТм |  |  | 8: 6.53; 10: 0.03; 11: 51,53; 12: 2 | [7 empty] | в т.ч. ОТм
| 4 | М |  |  | 8: 33.61; 10: 0.17; 11: 7,99; 12: 1 | [7 empty] | М
| 18.1.09.06 | Арматура муфтовая |  |  | 4: шт; 5: 0; 7: 0 | [8 empty] | Арматура муфтовая
| 18.2.07.01 | Трубопроводы с гильзами |  |  | 4: м; 5: 100; 7: 0,5 | [8 empty] | Трубопроводы с гильзами
| 23.1.02.07 | Крепления |  |  | 4: кг; 5: 0; 7: 0 | [8 empty] | Крепления
|  | ЗТ |  |  | 4: чел.-ч; 5: 33,7; 7: 0,1685 | [9 empty] | ЗТ
|  | ЗТм |  |  | 4: чел.-ч; 5: 0,54; 7: 0,0027 | [9 empty] | ЗТм
|  | Итого по расценке |  |  | 8: 399.34; 10: 2 | [10 empty] | Итого по расценке
|  | ФОТ |  |  | 10: 1.65; 12: 85 | [9 empty] | ФОТ
| Приказ № 812/пр от 21.12.2020 Прил. п.16 | НР Сантехнические работы - внутренние (трубопроводы, водопровод, канализация, отопление, газоснабжение, вентиляция и кондиционирование воздуха) |  |  | 4: %; 5: 127; 7: 127; 10: 2.1; 12: 108 | [9 empty] | НР Сантехнические работы - внутренние (трубопроводы, водопровод, канализация, отопление, газоснабжение, вентиляция и кондиционирование воздуха)
| Приказ № 774/пр от 11.12.2020 Прил. п.16 | СП Сантехнические работы - внутренние (трубопроводы, водопровод, канализация, отопление, газоснабжение, вентиляция и кондиционирование воздуха) |  |  | 4: %; 5: 72; 7: 72; 10: 1.19; 12: 61 | [9 empty] | СП Сантехнические работы - внутренние (трубопроводы, водопровод, канализация, отопление, газоснабжение, вентиляция и кондиционирование воздуха)
|  | Всего по позиции |  |  | 10: 5.29; 12: 256 | [11 empty] | Всего по позиции
118 | ФССЦ-23.3.06.01-0004 | Трубы стальные сварные оцинкованные водогазопроводные с резьбой, легкие, номинальный диаметр 32 мм, толщина стенки 2,8 мм |  |  | м |  |  | 0,5 | 40.15 |  | 20.08 | 7,99 | 160 | [5 empty] | Трубы стальные сварные оцинкованные водогазопроводные с резьбой, легкие, номинальный диаметр 32 мм, толщина стенки 2,8 мм
(Сантехнические работы - внутренние (трубопроводы, водопровод, канализация, отопление, газоснабжение, вентиляция и кондиционирование воздуха))
119 | ФЕР16-02-002-05 | Прокладка трубопроводов водоснабжения из стальных водогазопроводных оцинкованных труб диаметром: 40 мм |  |  | 4: 100 м; 7: 0,02 | [5 empty] | Прокладка трубопроводов водоснабжения из стальных водогазопроводных оцинкованных труб диаметром: 40 мм
|  | Объем=2 / 100 | [17 empty] | Объем=2 / 100
| 1 | ОТ |  |  | 8: 324.19; 10: 6.48; 11: 51,53; 12: 334 | [7 empty] | ОТ
| 2 | ЭМ |  |  | 8: 41.54; 10: 0.83; 11: 13,1; 12: 11 | [7 empty] | ЭМ
| 3 | в т.ч. ОТм |  |  | 8: 6.53; 10: 0.13; 11: 51,53; 12: 7 | [7 empty] | в т.ч. ОТм
| 4 | М |  |  | 8: 35.14; 10: 0.7; 11: 7,99; 12: 6 | [7 empty] | М
| 18.1.09.06 | Арматура муфтовая |  |  | 4: шт; 5: 0; 7: 0 | [8 empty] | Арматура муфтовая
| 18.2.07.01 | Трубопроводы с гильзами |  |  | 4: м; 5: 100; 7: 2 | [8 empty] | Трубопроводы с гильзами
| 23.1.02.07 | Крепления |  |  | 4: кг; 5: 0; 7: 0 | [8 empty] | Крепления
|  | ЗТ |  |  | 4: чел.-ч; 5: 33,7; 7: 0,674 | [9 empty] | ЗТ
|  | ЗТм |  |  | 4: чел.-ч; 5: 0,54; 7: 0,0108 | [9 empty] | ЗТм
|  | Итого по расценке |  |  | 8: 400.87; 10: 8.01 | [10 empty] | Итого по расценке
|  | ФОТ |  |  | 10: 6.61; 12: 341 | [9 empty] | ФОТ
| Приказ № 812/пр от 21.12.2020 Прил. п.16 | НР Сантехнические работы - внутренние (трубопроводы, водопровод, канализация, отопление, газоснабжение, вентиляция и кондиционирование воздуха) |  |  | 4: %; 5: 127; 7: 127; 10: 8.39; 12: 433 | [9 empty] | НР Сантехнические работы - внутренние (трубопроводы, водопровод, канализация, отопление, газоснабжение, вентиляция и кондиционирование воздуха)
| Приказ № 774/пр от 11.12.2020 Прил. п.16 | СП Сантехнические работы - внутренние (трубопроводы, водопровод, канализация, отопление, газоснабжение, вентиляция и кондиционирование воздуха) |  |  | 4: %; 5: 72; 7: 72; 10: 4.76; 12: 246 | [9 empty] | СП Сантехнические работы - внутренние (трубопроводы, водопровод, канализация, отопление, газоснабжение, вентиляция и кондиционирование воздуха)
|  | Всего по позиции |  |  | 10: 21.16; 12: 1030 | [11 empty] | Всего по позиции
120 | ФССЦ-23.3.06.01-0005 | Трубы стальные сварные оцинкованные водогазопроводные с резьбой, легкие, номинальный диаметр 40 мм, толщина стенки 3 мм |  |  | м |  |  | 2 | 47.49 |  | 94.98 | 7,99 | 759 | [5 empty] | Трубы стальные сварные оцинкованные водогазопроводные с резьбой, легкие, номинальный диаметр 40 мм, толщина стенки 3 мм
(Сантехнические работы - внутренние (трубопроводы, водопровод, канализация, отопление, газоснабжение, вентиляция и кондиционирование воздуха))
121 | ФССЦ-24.3.05.07-0091 | Муфта полипропиленовая комбинированная, с наружной резьбой, номинальный наружный диаметр 50 мм, размер резьбы 1"1/2 |  |  | шт |  |  | 2 | 86.61 |  | 173.22 | 7,99 | 1384 | [5 empty] | Муфта полипропиленовая комбинированная, с наружной резьбой, номинальный наружный диаметр 50 мм, размер резьбы 1"1/2
(Сантехнические работы - внутренние (трубопроводы, водопровод, канализация, отопление, газоснабжение, вентиляция и кондиционирование воздуха))
122 | ФЕР16-06-005-01 | Установка счетчиков (водомеров) диаметром: до 40 мм | [16 empty] | Установка счетчиков (водомеров) диаметром: до 40 мм | bar: 4; 7
| 1 | ОТ |  |  | 8: 3.85; 10: 3.85; 11: 51,53; 12: 198 | [7 empty] | ОТ
| 2 | ЭМ |  |  | 8: 0.66; 10: 0.66; 11: 13,1; 12: 9 | [7 empty] | ЭМ
| 3 | в т.ч. ОТм |  |  | 8: 0.12; 10: 0.12; 11: 51,53; 12: 6 | [7 empty] | в т.ч. ОТм
| 4 | М |  |  | 8: 0.84; 10: 0.84; 11: 7,99; 12: 7 | [7 empty] | М
|  | ЗТ |  |  | 4: чел.-ч; 5: 0,41; 7: 0,41 | [9 empty] | ЗТ
|  | ЗТм |  |  | 4: чел.-ч; 5: 0,01; 7: 0,01 | [9 empty] | ЗТм
|  | Итого по расценке |  |  | 8: 5.35; 10: 5.35 | [10 empty] | Итого по расценке
|  | ФОТ |  |  | 10: 3.97; 12: 204 | [9 empty] | ФОТ
| Приказ № 812/пр от 21.12.2020 Прил. п.16 | НР Сантехнические работы - внутренние (трубопроводы, водопровод, канализация, отопление, газоснабжение, вентиляция и кондиционирование воздуха) |  |  | 4: %; 5: 127; 7: 127; 10: 5.04; 12: 259 | [9 empty] | НР Сантехнические работы - внутренние (трубопроводы, водопровод, канализация, отопление, газоснабжение, вентиляция и кондиционирование воздуха)
| Приказ № 774/пр от 11.12.2020 Прил. п.16 | СП Сантехнические работы - внутренние (трубопроводы, водопровод, канализация, отопление, газоснабжение, вентиляция и кондиционирование воздуха) |  |  | 4: %; 5: 72; 7: 72; 10: 2.86; 12: 147 | [9 empty] | СП Сантехнические работы - внутренние (трубопроводы, водопровод, канализация, отопление, газоснабжение, вентиляция и кондиционирование воздуха)
|  | Всего по позиции |  |  | 10: 13.25; 12: 620 | [11 empty] | Всего по позиции
123 О | ФССЦ-65.1.04.03-0034 | Счетчики холодной воды ВСХ, диаметр 32 мм |  |  | шт |  |  | 1 | 1572.48 |  | 1572.48 | 5,21 | 8193 | [5 empty] | Счетчики холодной воды ВСХ, диаметр 32 мм
(Инженерное оборудование)
124 О | ФССЦ-24.3.05.04-0004 | Переход комбинированный полипропиленовый, диаметр 32 мм, латунь, 1"1/4 наружная резьба |  |  | шт |  |  | 2 | 94.73 |  | 189.46 | 5,21 | 987 | [5 empty] | Переход комбинированный полипропиленовый, диаметр 32 мм, латунь, 1"1/4 наружная резьба
(Инженерное оборудование)
125 О | ФССЦ-18.1.09.08-0001 | Кран шаровой латунный, номинальный диаметр 25 мм (1"), присоединение муфтовое ВР-ВР |  |  | шт |  |  | 1 | 120.2 |  | 120.2 | 5,21 | 626 | [5 empty] | Кран шаровой латунный, номинальный диаметр 25 мм (1"), присоединение муфтовое ВР-ВР
(Инженерное оборудование)
126 О | ФССЦ-18.1.09.08-0195 | Кран шаровой латунный полнопроходной, номинальное давление 4,0 МПа (40 кгс/см2), номинальный диаметр 65 мм, с внутренним резьбовым присоединением |  |  | шт |  |  | 4 | 537.69 |  | 2150.76 | 5,21 | 11205 | [5 empty] | Кран шаровой латунный полнопроходной, номинальное давление 4,0 МПа (40 кгс/см2), номинальный диаметр 65 мм, с внутренним резьбовым присоединением
(Инженерное оборудование)
127 | ФЕР18-06-007-05 | Установка фильтров диаметром: 65 мм |  |  | 4: 10 шт; 7: 0,1 | [5 empty] | Установка фильтров диаметром: 65 мм
|  | Объем=1 / 10 | [17 empty] | Объем=1 / 10
| 1 | ОТ |  |  | 8: 103.12; 10: 10.31; 11: 51,53; 12: 531 | [7 empty] | ОТ
| 2 | ЭМ |  |  | 8: 78.46; 10: 7.85; 11: 13,1; 12: 103 | [7 empty] | ЭМ
| 3 | в т.ч. ОТм |  |  | 8: 7.73; 10: 0.77; 11: 51,53; 12: 40 | [7 empty] | в т.ч. ОТм
| 4 | М |  |  | 8: 11.4; 10: 1.14; 11: 7,99; 12: 9 | [7 empty] | М
| 18.5.14.01 | Фильтры для очистки воды |  |  | 4: шт; 5: 10; 7: 1 | [8 empty] | Фильтры для очистки воды
|  | ЗТ |  |  | 4: чел.-ч; 5: 11,1; 7: 1,11 | [9 empty] | ЗТ
|  | ЗТм |  |  | 4: чел.-ч; 5: 0,65; 7: 0,065 | [9 empty] | ЗТм
|  | Итого по расценке |  |  | 8: 192.98; 10: 19.3 | [10 empty] | Итого по расценке
|  | ФОТ |  |  | 10: 11.08; 12: 571 | [9 empty] | ФОТ
| Приказ № 812/пр от 21.12.2020 Прил. п.16 | НР Сантехнические работы - внутренние (трубопроводы, водопровод, канализация, отопление, газоснабжение, вентиляция и кондиционирование воздуха) |  |  | 4: %; 5: 127; 7: 127; 10: 14.07; 12: 725 | [9 empty] | НР Сантехнические работы - внутренние (трубопроводы, водопровод, канализация, отопление, газоснабжение, вентиляция и кондиционирование воздуха)
| Приказ № 774/пр от 11.12.2020 Прил. п.16 | СП Сантехнические работы - внутренние (трубопроводы, водопровод, канализация, отопление, газоснабжение, вентиляция и кондиционирование воздуха) |  |  | 4: %; 5: 72; 7: 72; 10: 7.98; 12: 411 | [9 empty] | СП Сантехнические работы - внутренние (трубопроводы, водопровод, канализация, отопление, газоснабжение, вентиляция и кондиционирование воздуха)
|  | Всего по позиции |  |  | 10: 41.35; 12: 1779 | [11 empty] | Всего по позиции
128 О | ФССЦ-18.2.08.05-0005 | Фильтр магнитный муфтовый, ФММ-65 |  |  | шт |  |  | 1 | 876.25 |  | 876.25 | 5,21 | 4565 | [5 empty] | Фильтр магнитный муфтовый, ФММ-65
(Инженерное оборудование)
129 | ФЕР18-07-001-02 | Установка манометров: с трехходовым краном |  |  | 4: компл; 7: 2 | [5 empty] | Установка манометров: с трехходовым краном
| 1 | ОТ |  |  | 8: 2.18; 10: 4.36; 11: 51,53; 12: 225 | [7 empty] | ОТ
| 4 | М |  |  | 8: 0.84; 10: 1.68; 11: 7,99; 12: 13 | [7 empty] | М
|  | ЗТ |  |  | 4: чел.-ч; 5: 0,22; 7: 0,44 | [9 empty] | ЗТ
|  | Итого по расценке |  |  | 8: 3.02; 10: 6.04 | [10 empty] | Итого по расценке
|  | ФОТ |  |  | 10: 4.36; 12: 225 | [9 empty] | ФОТ
| Приказ № 812/пр от 21.12.2020 Прил. п.16 | НР Сантехнические работы - внутренние (трубопроводы, водопровод, канализация, отопление, газоснабжение, вентиляция и кондиционирование воздуха) |  |  | 4: %; 5: 127; 7: 127; 10: 5.54; 12: 286 | [9 empty] | НР Сантехнические работы - внутренние (трубопроводы, водопровод, канализация, отопление, газоснабжение, вентиляция и кондиционирование воздуха)
| Приказ № 774/пр от 11.12.2020 Прил. п.16 | СП Сантехнические работы - внутренние (трубопроводы, водопровод, канализация, отопление, газоснабжение, вентиляция и кондиционирование воздуха) |  |  | 4: %; 5: 72; 7: 72; 10: 3.14; 12: 162 | [9 empty] | СП Сантехнические работы - внутренние (трубопроводы, водопровод, канализация, отопление, газоснабжение, вентиляция и кондиционирование воздуха)
|  | Всего по позиции |  |  | 10: 14.72; 12: 686 | [11 empty] | Всего по позиции
130 О | ФССЦ-26.1.01.07-0001 | Бобышки прямые БМ20 |  |  | шт |  |  | 2 | 9.4 |  | 18.8 | 5,21 | 98 | [5 empty] | Бобышки прямые БМ20
(Инженерное оборудование)
131 О | ТЦ_23.8.03.12_72_7203090972_24.01.2022_01 | Тройник стальной оцинкованный Ду 48х2,6 |  |  | шт. |  |  | 2 | 404.17 |  | 155.09 | 5,21 | 808 | [5 empty] | Тройник стальной оцинкованный Ду 48х2,6
(Оборудование)
|  | Цена=485,00/1,20 | [23 empty] | Цена=485,00/1,20
132 О | ТЦ_23.8.03.12_72_7203090972_24.01.2022_01 | Отвод 90 стальной оцинкованный Ду 48х3,5 |  |  | шт. |  |  | 2 | 155 |  | 59.5 | 5,21 | 310 | [5 empty] | Отвод 90 стальной оцинкованный Ду 48х3,5
(Оборудование)
|  | Цена=186,00/1,20 | [23 empty] | Цена=186,00/1,20
133 | ФЕР13-03-002-04 | Огрунтовка металлических поверхностей за один раз: грунтовкой ГФ-021 |  |  | 4: 100 м2; 7: 0,085 | [5 empty] | Огрунтовка металлических поверхностей за один раз: грунтовкой ГФ-021
|  | Объем=8,5 / 100 | [17 empty] | Объем=8,5 / 100
| ОП п.1.13.7 | При нанесении лакокрасочных материалов ручным способом ОЗП=1,1; ТЗ=1,1 | [25 empty] | При нанесении лакокрасочных материалов ручным способом ОЗП=1,1; ТЗ=1,1
| 1 | ОТ |  |  | 8: 56.55; 9: 1,1; 10: 5.29; 11: 51,53; 12: 273 | [7 empty] | ОТ
| 2 | ЭМ |  |  | 8: 9.22; 10: 0.78; 11: 13,1; 12: 10 | [7 empty] | ЭМ
| 3 | в т.ч. ОТм |  |  | 8: 0.22; 10: 0.02; 11: 51,53; 12: 1 | [7 empty] | в т.ч. ОТм
| 4 | М |  |  | 8: 152.04; 10: 12.92; 11: 7,99; 12: 103 | [7 empty] | М
|  | ЗТ |  |  | 4: чел.-ч; 5: 5,31; 6: 1,1; 7: 0,496485 | [9 empty] | ЗТ
|  | ЗТм |  |  | 4: чел.-ч; 5: 0,02; 7: 0,0017 | [9 empty] | ЗТм
|  | Итого по расценке |  |  | 8: 217.81; 10: 18.99 | [10 empty] | Итого по расценке
|  | ФОТ |  |  | 10: 5.31; 12: 274 | [9 empty] | ФОТ
| Приказ № 812/пр от 21.12.2020 Прил. п.13 | НР Защита строительных конструкций и оборудования от коррозии |  |  | 4: %; 5: 99; 7: 99; 10: 5.26; 12: 271 | [9 empty] | НР Защита строительных конструкций и оборудования от коррозии
| Приказ № 774/пр от 11.12.2020 Прил. п.13 | СП Защита строительных конструкций и оборудования от коррозии |  |  | 4: %; 5: 51; 7: 51; 10: 2.71; 12: 140 | [9 empty] | СП Защита строительных конструкций и оборудования от коррозии
|  | Всего по позиции |  |  | 10: 26.96; 12: 797 | [11 empty] | Всего по позиции
134 | ФЕР15-04-030-04 | Масляная окраска металлических поверхностей: решеток, переплетов, труб диаметром менее 50 мм и т.п., количество окрасок 2 |  |  | 4: 100 м2; 7: 0,000814 | [5 empty] | Масляная окраска металлических поверхностей: решеток, переплетов, труб диаметром менее 50 мм и т.п., количество окрасок 2
|  | Объем=0,0814 / 100 | [17 empty] | Объем=0,0814 / 100
| 1 | ОТ |  |  | 8: 572.36; 10: 0.47; 11: 51,53; 12: 24 | [7 empty] | ОТ
| 2 | ЭМ |  |  | 8: 2.28; 10: 0; 11: 13,1 | [7 empty] | ЭМ
| 3 | в т.ч. ОТм |  |  | 8: 0.49; 10: 0; 11: 51,53 | [7 empty] | в т.ч. ОТм
| 4 | М |  |  | 8: 88.57; 10: 0.07; 11: 7,99; 12: 1 | [7 empty] | М
| 14.4.02.04 | Краски для внутренних работ масляные готовые к применению |  |  | 4: т; 5: 0,0246; 7: 0,00002 | [8 empty] | Краски для внутренних работ масляные готовые к применению
|  | ЗТ |  |  | 4: чел.-ч; 5: 64,6; 7: 0,0525844 | [9 empty] | ЗТ
|  | ЗТм |  |  | 4: чел.-ч; 5: 0,04; 7: 0,0000326 | [9 empty] | ЗТм
|  | Итого по расценке |  |  | 8: 663.21; 10: 0.54 | [10 empty] | Итого по расценке
|  | ФОТ |  |  | 10: 0.47; 12: 24 | [9 empty] | ФОТ
| Приказ № 812/пр от 21.12.2020 Прил. п.15 | НР Отделочные работы |  |  | 4: %; 5: 105; 7: 105; 10: 0.49; 12: 25 | [9 empty] | НР Отделочные работы
| Приказ № 774/пр от 11.12.2020 Прил. п.15 | СП Отделочные работы |  |  | 4: %; 5: 49; 7: 49; 10: 0.23; 12: 12 | [9 empty] | СП Отделочные работы
|  | Всего по позиции |  |  | 10: 1.26; 12: 62 | [11 empty] | Всего по позиции
135 | ФССЦ-14.4.04.08-0004 | Эмаль ПФ-115 |  |  | кг |  |  | 20 | 16.66 |  | 333.2 | 7,99 | 2662 | [5 empty] | Эмаль ПФ-115
(Материалы для строительных работ)
|  | Объем=(0,00002*1000) * 1000 | [17 empty] | Объем=(0,00002*1000) * 1000
136 | ФЕР26-01-017-01 | Изоляция изделиями из вспененного каучука, вспененного полиэтилена трубопроводов наружным диметром: до 160 мм трубками |  |  | 4: 10 м; 7: 0,5 | [5 empty] | Изоляция изделиями из вспененного каучука, вспененного полиэтилена трубопроводов наружным диметром: до 160 мм трубками
|  | Объем=5 / 10 | [17 empty] | Объем=5 / 10
| 1 | ОТ |  |  | 8: 21.82; 10: 10.91; 11: 51,53; 12: 562 | [7 empty] | ОТ
| 2 | ЭМ |  |  | 8: 17.27; 10: 8.64; 11: 13,1; 12: 113 | [7 empty] | ЭМ
| 3 | в т.ч. ОТм |  |  | 8: 2.9; 10: 1.45; 11: 51,53; 12: 75 | [7 empty] | в т.ч. ОТм
| 4 | М |  |  | 8: 89.78; 10: 44.89; 11: 7,99; 12: 359 | [7 empty] | М
| 12.2.07.04 | Трубки из вспененного каучука, полиэтилена |  |  | 4: м; 5: 11; 7: 5,5 | [8 empty] | Трубки из вспененного каучука, полиэтилена
| 14.3.02.06-0001 | Краска на водной основе со специальными добавками, для защиты теплоизоляционных материалов |  |  | 4: л; 5: 0; 7: 0 | [8 empty] | Краска на водной основе со специальными добавками, для защиты теплоизоляционных материалов
|  | ЗТ |  |  | 4: чел.-ч; 5: 2,2; 7: 1,1 | [9 empty] | ЗТ
|  | ЗТм |  |  | 4: чел.-ч; 5: 0,25; 7: 0,125 | [9 empty] | ЗТм
|  | Итого по расценке |  |  | 8: 128.87; 10: 64.44 | [10 empty] | Итого по расценке
|  | ФОТ |  |  | 10: 12.36; 12: 637 | [9 empty] | ФОТ
| Приказ № 812/пр от 21.12.2020 Прил. п.20 | НР Теплоизоляционные работы |  |  | 4: %; 5: 102; 7: 102; 10: 12.61; 12: 650 | [9 empty] | НР Теплоизоляционные работы
| Приказ № 774/пр от 11.12.2020 Прил. п.20 | СП Теплоизоляционные работы |  |  | 4: %; 5: 55; 7: 55; 10: 6.8; 12: 350 | [9 empty] | СП Теплоизоляционные работы
|  | Всего по позиции |  |  | 10: 83.85; 12: 2034 | [11 empty] | Всего по позиции
137 | ФССЦ-12.2.07.05-0146 | Трубки теплоизоляционные из вспененного полиэтилена типа THERMAFLEX FRZ толщиной: 20 мм, диаметром 48 мм |  |  | 10 м |  |  | 0,55 | 545.4 |  | 299.97 | 7,99 | 2397 | [5 empty] | Трубки теплоизоляционные из вспененного полиэтилена типа THERMAFLEX FRZ толщиной: 20 мм, диаметром 48 мм
(Теплоизоляционные работы)
|  | Объем=(5*1,1) / 10 | [17 empty] | Объем=(5*1,1) / 10
|  | Итого по разделу 7 Водомерный узел ВУ-Т3 (в техподполье, ниже отм. 0,000) |  |  | 10: 6271.83 | [13 empty] | Итого по разделу 7 Водомерный узел ВУ-Т3 (в техподполье, ниже отм. 0,000)
Раздел 8. Подквартирный водомерный узел ВУ-Т3 | [17 empty] | Раздел 8. Подквартирный водомерный узел ВУ-Т3
138 | ФЕР16-06-006-01 | Установка узла квартирного счетчика воды |  |  | 4: 100 узлов; 7: 0,32 | [5 empty] | Установка узла квартирного счетчика воды
|  | Объем=32 / 100 | [17 empty] | Объем=32 / 100
| 1 | ОТ |  |  | 8: 194.9; 10: 62.37; 11: 51,53; 12: 3214 | [7 empty] | ОТ
| 2 | ЭМ |  |  | 8: 3.29; 10: 1.05; 11: 13,1; 12: 14 | [7 empty] | ЭМ
| 3 | в т.ч. ОТм |  |  | 8: 0.58; 10: 0.19; 11: 51,53; 12: 10 | [7 empty] | в т.ч. ОТм
| 4 | М |  |  | 8: 158.06; 10: 50.58; 11: 7,99; 12: 404 | [7 empty] | М
| 18.1.09.08 | Краны шаровые резьбовые |  |  | 4: шт; 5: 200; 7: 64 | [8 empty] | Краны шаровые резьбовые
| 18.2.08.08 | Фильтры сетчатые латунные |  |  | 4: шт; 5: 100; 7: 32 | [8 empty] | Фильтры сетчатые латунные
| 24.3.05.10 | Переходники полимерные |  |  | 4: шт; 5: 0; 7: 0 | [8 empty] | Переходники полимерные
|  | ЗТ |  |  | 4: чел.-ч; 5: 20,26; 7: 6,4832 | [9 empty] | ЗТ
|  | ЗТм |  |  | 4: чел.-ч; 5: 0,05; 7: 0,016 | [9 empty] | ЗТм
|  | Итого по расценке |  |  | 8: 356.25; 10: 114 | [10 empty] | Итого по расценке
|  | ФОТ |  |  | 10: 62.56; 12: 3224 | [9 empty] | ФОТ
| Приказ № 812/пр от 21.12.2020 Прил. п.16 | НР Сантехнические работы - внутренние (трубопроводы, водопровод, канализация, отопление, газоснабжение, вентиляция и кондиционирование воздуха) |  |  | 4: %; 5: 127; 7: 127; 10: 79.45; 12: 4094 | [9 empty] | НР Сантехнические работы - внутренние (трубопроводы, водопровод, канализация, отопление, газоснабжение, вентиляция и кондиционирование воздуха)
| Приказ № 774/пр от 11.12.2020 Прил. п.16 | СП Сантехнические работы - внутренние (трубопроводы, водопровод, канализация, отопление, газоснабжение, вентиляция и кондиционирование воздуха) |  |  | 4: %; 5: 72; 7: 72; 10: 45.04; 12: 2321 | [9 empty] | СП Сантехнические работы - внутренние (трубопроводы, водопровод, канализация, отопление, газоснабжение, вентиляция и кондиционирование воздуха)
|  | Всего по позиции |  |  | 10: 238.49; 12: 10047 | [11 empty] | Всего по позиции
139 | ФССЦ-24.3.05.07-0082 | Муфта полипропиленовая комбинированная, с наружной резьбой, номинальный наружный диаметр 20 мм, размер резьбы 1/2" |  |  | шт |  |  | 64 | 8.1 |  | 518.4 | 7,99 | 4142 | [5 empty] | Муфта полипропиленовая комбинированная, с наружной резьбой, номинальный наружный диаметр 20 мм, размер резьбы 1/2"
(Сантехнические работы - внутренние (трубопроводы, водопровод, канализация, отопление, газоснабжение, вентиляция и кондиционирование воздуха))
|  | Объем=2*32 | [17 empty] | Объем=2*32
140 О | ФССЦ-65.1.04.02-0001 | Счетчик горячей воды тахометрический с импульсным выходом для отопления, с комплектом присоединителей, марка ВСТ, диаметр 15 мм |  |  | компл |  |  | 32 | 387.17 |  | 12389.44 | 5,21 | 64549 | [5 empty] | Счетчик горячей воды тахометрический с импульсным выходом для отопления, с комплектом присоединителей, марка ВСТ, диаметр 15 мм
(Инженерное оборудование)
141 | ФССЦ-18.1.09.06-1018 | Кран шаровой муфтовый для воды, номинальный диаметр 15 мм, со сгоном |  |  | шт |  |  | 64 | 35.22 |  | 2254.08 | 7,99 | 18010 | [5 empty] | Кран шаровой муфтовый для воды, номинальный диаметр 15 мм, со сгоном
(Сантехнические работы - внутренние (трубопроводы, водопровод, канализация, отопление, газоснабжение, вентиляция и кондиционирование воздуха))
|  | Объем=2*32 | [17 empty] | Объем=2*32
142 О | ФССЦ-18.2.08.05-0001 | Фильтры для очистки воды типа ФММ-15, магнитно-механические для улавливания стойких механических примесей в неагрессивных жидкостях, муфтовые |  |  | шт |  |  | 32 | 240.18 |  | 7685.76 | 5,21 | 40043 | [5 empty] | Фильтры для очистки воды типа ФММ-15, магнитно-механические для улавливания стойких механических примесей в неагрессивных жидкостях, муфтовые
(Инженерное оборудование)
|  | Объем=1*32 | [17 empty] | Объем=1*32
143 О | ФССЦ-24.3.05.15-0121 | Тройник полипропиленовый, комбинированный, с внутренней резьбой, номинальный наружный диаметр 20 мм, размер резьбы 1/2" |  |  | шт |  |  | 32 | 6.94 |  | 222.08 | 5,21 | 1157 | [5 empty] | Тройник полипропиленовый, комбинированный, с внутренней резьбой, номинальный наружный диаметр 20 мм, размер резьбы 1/2"
(Инженерное оборудование)
|  | Объем=1*32 | [17 empty] | Объем=1*32
|  | Итого по разделу 8 Подквартирный водомерный узел ВУ-Т3 |  |  | 10: 23308.25 | [13 empty] | Итого по разделу 8 Подквартирный водомерный узел ВУ-Т3
Раздел 9. Система Т3 в подвале (ниже отм. 0,000) | [17 empty] | Раздел 9. Система Т3 в подвале (ниже отм. 0,000)
144 | ФЕР16-04-005-01 | Прокладка внутренних трубопроводов водоснабжения и отопления из многослойных полипропиленовых труб, из заранее собранных узлов, наружным диаметром: 20 мм |  |  | 4: 100 м; 7: 0,03 | [5 empty] | Прокладка внутренних трубопроводов водоснабжения и отопления из многослойных полипропиленовых труб, из заранее собранных узлов, наружным диаметром: 20 мм
|  | Объем=3 / 100 | [17 empty] | Объем=3 / 100
| 1 | ОТ |  |  | 8: 128.87; 10: 3.87; 11: 51,53; 12: 199 | [7 empty] | ОТ
| 2 | ЭМ |  |  | 8: 38.99; 10: 1.17; 11: 13,1; 12: 15 | [7 empty] | ЭМ
| 3 | в т.ч. ОТм |  |  | 8: 0.23; 10: 0.01; 11: 51,53; 12: 1 | [7 empty] | в т.ч. ОТм
| 4 | М |  |  | 8: 89.83; 10: 2.69; 11: 7,99; 12: 21 | [7 empty] | М
| 01.7.17.09 | Буры |  |  | 4: шт; 5: 0; 7: 0 | [8 empty] | Буры
| 18.1.09.06 | Арматура муфтовая |  |  | 4: т; 5: 0; 7: 0 | [8 empty] | Арматура муфтовая
| 24.1.02.01 | Хомуты для крепления труб |  |  | 4: 10 шт; 5: 16,7; 7: 0,501 | [8 empty] | Хомуты для крепления труб
| 24.3.02.05 | Трубы напорные из полипропилена |  |  | 4: м; 5: 102,5; 7: 3,075 | [8 empty] | Трубы напорные из полипропилена
| 24.3.05.19 | Фасонные и соединительные части |  |  | 4: шт; 5: 0; 7: 0 | [8 empty] | Фасонные и соединительные части
|  | ЗТ |  |  | 4: чел.-ч; 5: 13,71; 7: 0,4113 | [9 empty] | ЗТ
|  | ЗТм |  |  | 4: чел.-ч; 5: 0,02; 7: 0,0006 | [9 empty] | ЗТм
|  | Итого по расценке |  |  | 8: 257.69; 10: 7.73 | [10 empty] | Итого по расценке
|  | ФОТ |  |  | 10: 3.88; 12: 200 | [9 empty] | ФОТ
| Приказ № 812/пр от 21.12.2020 Прил. п.16 | НР Сантехнические работы - внутренние (трубопроводы, водопровод, канализация, отопление, газоснабжение, вентиляция и кондиционирование воздуха) |  |  | 4: %; 5: 127; 7: 127; 10: 4.93; 12: 254 | [9 empty] | НР Сантехнические работы - внутренние (трубопроводы, водопровод, канализация, отопление, газоснабжение, вентиляция и кондиционирование воздуха)
| Приказ № 774/пр от 11.12.2020 Прил. п.16 | СП Сантехнические работы - внутренние (трубопроводы, водопровод, канализация, отопление, газоснабжение, вентиляция и кондиционирование воздуха) |  |  | 4: %; 5: 72; 7: 72; 10: 2.79; 12: 144 | [9 empty] | СП Сантехнические работы - внутренние (трубопроводы, водопровод, канализация, отопление, газоснабжение, вентиляция и кондиционирование воздуха)
|  | Всего по позиции |  |  | 10: 15.45; 12: 633 | [11 empty] | Всего по позиции
145 | ФССЦ-24.3.02.05-0002 | Трубы полипропиленовые ПП-Р, номинальное давление 1,0 МПа, номинальный наружный диаметр 20 мм |  |  | м |  |  | 3,075 | 3.7 |  | 11.38 | 7,99 | 91 | [5 empty] | Трубы полипропиленовые ПП-Р, номинальное давление 1,0 МПа, номинальный наружный диаметр 20 мм
(Сантехнические работы - внутренние (трубопроводы, водопровод, канализация, отопление, газоснабжение, вентиляция и кондиционирование воздуха))
146 | ФССЦ-24.1.02.01-0003 | Хомуты с быстродействующим замком для крепления труб размером 20-24 мм |  |  | шт |  |  | 5,01 | 9.69 |  | 48.55 | 7,99 | 388 | [5 empty] | Хомуты с быстродействующим замком для крепления труб размером 20-24 мм
(Сантехнические работы - внутренние (трубопроводы, водопровод, канализация, отопление, газоснабжение, вентиляция и кондиционирование воздуха))
|  | Объем=0,501*10 | [17 empty] | Объем=0,501*10
147 | ФЕР16-04-005-02 | Прокладка внутренних трубопроводов водоснабжения и отопления из многослойных полипропиленовых труб, из заранее собранных узлов, наружным диаметром: 25 мм |  |  | 4: 100 м; 7: 0,15 | [5 empty] | Прокладка внутренних трубопроводов водоснабжения и отопления из многослойных полипропиленовых труб, из заранее собранных узлов, наружным диаметром: 25 мм
|  | Объем=15 / 100 | [17 empty] | Объем=15 / 100
| 1 | ОТ |  |  | 8: 123.89; 10: 18.58; 11: 51,53; 12: 957 | [7 empty] | ОТ
| 2 | ЭМ |  |  | 8: 40.51; 10: 6.08; 11: 13,1; 12: 80 | [7 empty] | ЭМ
| 3 | в т.ч. ОТм |  |  | 8: 0.49; 10: 0.07; 11: 51,53; 12: 4 | [7 empty] | в т.ч. ОТм
| 4 | М |  |  | 8: 77.51; 10: 11.63; 11: 7,99; 12: 93 | [7 empty] | М
| 01.7.17.09 | Буры |  |  | 4: шт; 5: 0; 7: 0 | [8 empty] | Буры
| 18.1.09.06 | Арматура муфтовая |  |  | 4: т; 5: 0; 7: 0 | [8 empty] | Арматура муфтовая
| 24.1.02.01 | Хомуты для крепления труб |  |  | 4: 10 шт; 5: 14,3; 7: 2,145 | [8 empty] | Хомуты для крепления труб
| 24.3.02.05 | Трубы напорные из полипропилена |  |  | 4: м; 5: 102,5; 7: 15,375 | [8 empty] | Трубы напорные из полипропилена
| 24.3.05.19 | Фасонные и соединительные части |  |  | 4: шт; 5: 0; 7: 0 | [8 empty] | Фасонные и соединительные части
|  | ЗТ |  |  | 4: чел.-ч; 5: 13,18; 7: 1,977 | [9 empty] | ЗТ
|  | ЗТм |  |  | 4: чел.-ч; 5: 0,04; 7: 0,006 | [9 empty] | ЗТм
|  | Итого по расценке |  |  | 8: 241.91; 10: 36.29 | [10 empty] | Итого по расценке
|  | ФОТ |  |  | 10: 18.65; 12: 961 | [9 empty] | ФОТ
| Приказ № 812/пр от 21.12.2020 Прил. п.16 | НР Сантехнические работы - внутренние (трубопроводы, водопровод, канализация, отопление, газоснабжение, вентиляция и кондиционирование воздуха) |  |  | 4: %; 5: 127; 7: 127; 10: 23.69; 12: 1220 | [9 empty] | НР Сантехнические работы - внутренние (трубопроводы, водопровод, канализация, отопление, газоснабжение, вентиляция и кондиционирование воздуха)
| Приказ № 774/пр от 11.12.2020 Прил. п.16 | СП Сантехнические работы - внутренние (трубопроводы, водопровод, канализация, отопление, газоснабжение, вентиляция и кондиционирование воздуха) |  |  | 4: %; 5: 72; 7: 72; 10: 13.43; 12: 692 | [9 empty] | СП Сантехнические работы - внутренние (трубопроводы, водопровод, канализация, отопление, газоснабжение, вентиляция и кондиционирование воздуха)
|  | Всего по позиции |  |  | 10: 73.41; 12: 3042 | [11 empty] | Всего по позиции
148 | ФССЦ-24.3.02.05-0003 | Трубы полипропиленовые ПП-Р, номинальное давление 1,0 МПа, номинальный наружный диаметр 25 мм |  |  | м |  |  | 15,375 | 5.54 |  | 85.18 | 7,99 | 681 | [5 empty] | Трубы полипропиленовые ПП-Р, номинальное давление 1,0 МПа, номинальный наружный диаметр 25 мм
(Сантехнические работы - внутренние (трубопроводы, водопровод, канализация, отопление, газоснабжение, вентиляция и кондиционирование воздуха))
149 | ФССЦ-24.1.02.01-0004 | Хомуты с быстродействующим замком для крепления труб размером 25-30 мм |  |  | шт |  |  | 21,45 | 10.37 |  | 222.44 | 7,99 | 1777 | [5 empty] | Хомуты с быстродействующим замком для крепления труб размером 25-30 мм
(Сантехнические работы - внутренние (трубопроводы, водопровод, канализация, отопление, газоснабжение, вентиляция и кондиционирование воздуха))
|  | Объем=2,145*10 | [17 empty] | Объем=2,145*10
150 | ФЕР16-04-005-03 | Прокладка внутренних трубопроводов водоснабжения и отопления из многослойных полипропиленовых труб, из заранее собранных узлов, наружным диаметром: 32 мм |  |  | 4: 100 м; 7: 0,2 | [5 empty] | Прокладка внутренних трубопроводов водоснабжения и отопления из многослойных полипропиленовых труб, из заранее собранных узлов, наружным диаметром: 32 мм
|  | Объем=20 / 100 | [17 empty] | Объем=20 / 100
| 1 | ОТ |  |  | 8: 120.32; 10: 24.06; 11: 51,53; 12: 1240 | [7 empty] | ОТ
| 2 | ЭМ |  |  | 8: 41.17; 10: 8.23; 11: 13,1; 12: 108 | [7 empty] | ЭМ
| 3 | в т.ч. ОТм |  |  | 8: 0.6; 10: 0.12; 11: 51,53; 12: 6 | [7 empty] | в т.ч. ОТм
| 4 | М |  |  | 8: 68.93; 10: 13.79; 11: 7,99; 12: 110 | [7 empty] | М
| 01.7.17.09 | Буры |  |  | 4: шт; 5: 0; 7: 0 | [8 empty] | Буры
| 18.1.09.06 | Арматура муфтовая |  |  | 4: т; 5: 0; 7: 0 | [8 empty] | Арматура муфтовая
| 24.1.02.01 | Хомуты для крепления труб |  |  | 4: 10 шт; 5: 12,5; 7: 2,5 | [8 empty] | Хомуты для крепления труб
| 24.3.02.05 | Трубы напорные из полипропилена |  |  | 4: м; 5: 102,5; 7: 20,5 | [8 empty] | Трубы напорные из полипропилена
| 24.3.05.19 | Фасонные и соединительные части |  |  | 4: шт; 5: 0; 7: 0 | [8 empty] | Фасонные и соединительные части
|  | ЗТ |  |  | 4: чел.-ч; 5: 12,8; 7: 2,56 | [9 empty] | ЗТ
|  | ЗТм |  |  | 4: чел.-ч; 5: 0,05; 7: 0,01 | [9 empty] | ЗТм
|  | Итого по расценке |  |  | 8: 230.42; 10: 46.08 | [10 empty] | Итого по расценке
|  | ФОТ |  |  | 10: 24.18; 12: 1246 | [9 empty] | ФОТ
| Приказ № 812/пр от 21.12.2020 Прил. п.16 | НР Сантехнические работы - внутренние (трубопроводы, водопровод, канализация, отопление, газоснабжение, вентиляция и кондиционирование воздуха) |  |  | 4: %; 5: 127; 7: 127; 10: 30.71; 12: 1582 | [9 empty] | НР Сантехнические работы - внутренние (трубопроводы, водопровод, канализация, отопление, газоснабжение, вентиляция и кондиционирование воздуха)
| Приказ № 774/пр от 11.12.2020 Прил. п.16 | СП Сантехнические работы - внутренние (трубопроводы, водопровод, канализация, отопление, газоснабжение, вентиляция и кондиционирование воздуха) |  |  | 4: %; 5: 72; 7: 72; 10: 17.41; 12: 897 | [9 empty] | СП Сантехнические работы - внутренние (трубопроводы, водопровод, канализация, отопление, газоснабжение, вентиляция и кондиционирование воздуха)
|  | Всего по позиции |  |  | 10: 94.2; 12: 3937 | [11 empty] | Всего по позиции
151 | ФССЦ-24.3.02.05-0004 | Трубы полипропиленовые ПП-Р, номинальное давление 1,0 МПа, номинальный наружный диаметр 32 мм |  |  | м |  |  | 20,5 | 9.03 |  | 185.12 | 7,99 | 1479 | [5 empty] | Трубы полипропиленовые ПП-Р, номинальное давление 1,0 МПа, номинальный наружный диаметр 32 мм
(Сантехнические работы - внутренние (трубопроводы, водопровод, канализация, отопление, газоснабжение, вентиляция и кондиционирование воздуха))
152 | ФССЦ-24.1.02.01-0005 | Хомуты с быстродействующим замком для крепления труб размером 32-37 мм |  |  | шт |  |  | 25 | 11.42 |  | 285.5 | 7,99 | 2281 | [5 empty] | Хомуты с быстродействующим замком для крепления труб размером 32-37 мм
(Сантехнические работы - внутренние (трубопроводы, водопровод, канализация, отопление, газоснабжение, вентиляция и кондиционирование воздуха))
|  | Объем=2,5*10 | [17 empty] | Объем=2,5*10
153 | ФЕР16-04-005-04 | Прокладка внутренних трубопроводов водоснабжения и отопления из многослойных полипропиленовых труб, из заранее собранных узлов, наружным диаметром: 40 мм |  |  | 4: 100 м; 7: 0,45 | [5 empty] | Прокладка внутренних трубопроводов водоснабжения и отопления из многослойных полипропиленовых труб, из заранее собранных узлов, наружным диаметром: 40 мм
|  | Объем=45 / 100 | [17 empty] | Объем=45 / 100
| 1 | ОТ |  |  | 8: 117.59; 10: 52.92; 11: 51,53; 12: 2727 | [7 empty] | ОТ
| 2 | ЭМ |  |  | 8: 43.35; 10: 19.51; 11: 13,1; 12: 256 | [7 empty] | ЭМ
| 3 | в т.ч. ОТм |  |  | 8: 0.97; 10: 0.44; 11: 51,53; 12: 23 | [7 empty] | в т.ч. ОТм
| 4 | М |  |  | 8: 62.59; 10: 28.17; 11: 7,99; 12: 225 | [7 empty] | М
| 01.7.17.09 | Буры |  |  | 4: шт; 5: 0; 7: 0 | [8 empty] | Буры
| 18.1.09.06 | Арматура муфтовая |  |  | 4: т; 5: 0; 7: 0 | [8 empty] | Арматура муфтовая
| 24.1.02.01 | Хомуты для крепления труб |  |  | 4: 10 шт; 5: 11,1; 7: 4,995 | [8 empty] | Хомуты для крепления труб
| 24.3.02.05 | Трубы напорные из полипропилена |  |  | 4: м; 5: 102,5; 7: 46,125 | [8 empty] | Трубы напорные из полипропилена
| 24.3.05.19 | Фасонные и соединительные части |  |  | 4: шт; 5: 0; 7: 0 | [8 empty] | Фасонные и соединительные части
|  | ЗТ |  |  | 4: чел.-ч; 5: 12,51; 7: 5,6295 | [9 empty] | ЗТ
|  | ЗТм |  |  | 4: чел.-ч; 5: 0,08; 7: 0,036 | [9 empty] | ЗТм
|  | Итого по расценке |  |  | 8: 223.53; 10: 100.6 | [10 empty] | Итого по расценке
|  | ФОТ |  |  | 10: 53.36; 12: 2750 | [9 empty] | ФОТ
| Приказ № 812/пр от 21.12.2020 Прил. п.16 | НР Сантехнические работы - внутренние (трубопроводы, водопровод, канализация, отопление, газоснабжение, вентиляция и кондиционирование воздуха) |  |  | 4: %; 5: 127; 7: 127; 10: 67.77; 12: 3493 | [9 empty] | НР Сантехнические работы - внутренние (трубопроводы, водопровод, канализация, отопление, газоснабжение, вентиляция и кондиционирование воздуха)
| Приказ № 774/пр от 11.12.2020 Прил. п.16 | СП Сантехнические работы - внутренние (трубопроводы, водопровод, канализация, отопление, газоснабжение, вентиляция и кондиционирование воздуха) |  |  | 4: %; 5: 72; 7: 72; 10: 38.42; 12: 1980 | [9 empty] | СП Сантехнические работы - внутренние (трубопроводы, водопровод, канализация, отопление, газоснабжение, вентиляция и кондиционирование воздуха)
|  | Всего по позиции |  |  | 10: 206.79; 12: 8681 | [11 empty] | Всего по позиции
154 | ФССЦ-24.3.02.05-0005 | Трубы полипропиленовые ПП-Р, номинальное давление 1,0 МПа, номинальный наружный диаметр 40 мм |  |  | м |  |  | 46,125 | 13.93 |  | 642.52 | 7,99 | 5134 | [5 empty] | Трубы полипропиленовые ПП-Р, номинальное давление 1,0 МПа, номинальный наружный диаметр 40 мм
(Сантехнические работы - внутренние (трубопроводы, водопровод, канализация, отопление, газоснабжение, вентиляция и кондиционирование воздуха))
155 | ФССЦ-24.1.02.01-0005 | Хомуты с быстродействующим замком для крепления труб размером 32-37 мм |  |  | шт |  |  | 49,95 | 11.42 |  | 570.43 | 7,99 | 4558 | [5 empty] | Хомуты с быстродействующим замком для крепления труб размером 32-37 мм
(Сантехнические работы - внутренние (трубопроводы, водопровод, канализация, отопление, газоснабжение, вентиляция и кондиционирование воздуха))
|  | Объем=4,995*10 | [17 empty] | Объем=4,995*10
156 | ФЕР16-04-005-05 | Прокладка внутренних трубопроводов водоснабжения и отопления из многослойных полипропиленовых труб, из заранее собранных узлов, наружным диаметром: 50 мм |  |  | 4: 100 м; 7: 0,1 | [5 empty] | Прокладка внутренних трубопроводов водоснабжения и отопления из многослойных полипропиленовых труб, из заранее собранных узлов, наружным диаметром: 50 мм
|  | Объем=10 / 100 | [17 empty] | Объем=10 / 100
| 1 | ОТ |  |  | 8: 114.12; 10: 11.41; 11: 51,53; 12: 588 | [7 empty] | ОТ
| 2 | ЭМ |  |  | 8: 45.98; 10: 4.6; 11: 13,1; 12: 60 | [7 empty] | ЭМ
| 3 | в т.ч. ОТм |  |  | 8: 1.43; 10: 0.14; 11: 51,53; 12: 7 | [7 empty] | в т.ч. ОТм
| 4 | М |  |  | 8: 53.79; 10: 5.38; 11: 7,99; 12: 43 | [7 empty] | М
| 01.7.17.09 | Буры |  |  | 4: шт; 5: 0; 7: 0 | [8 empty] | Буры
| 18.1.09.06 | Арматура муфтовая |  |  | 4: т; 5: 0; 7: 0 | [8 empty] | Арматура муфтовая
| 24.1.02.01 | Хомуты для крепления труб |  |  | 4: 10 шт; 5: 9,1; 7: 0,91 | [8 empty] | Хомуты для крепления труб
| 24.3.02.05 | Трубы напорные из полипропилена |  |  | 4: м; 5: 102,5; 7: 10,25 | [8 empty] | Трубы напорные из полипропилена
| 24.3.05.19 | Фасонные и соединительные части |  |  | 4: шт; 5: 0; 7: 0 | [8 empty] | Фасонные и соединительные части
|  | ЗТ |  |  | 4: чел.-ч; 5: 12,14; 7: 1,214 | [9 empty] | ЗТ
|  | ЗТм |  |  | 4: чел.-ч; 5: 0,12; 7: 0,012 | [9 empty] | ЗТм
|  | Итого по расценке |  |  | 8: 213.89; 10: 21.39 | [10 empty] | Итого по расценке
|  | ФОТ |  |  | 10: 11.55; 12: 595 | [9 empty] | ФОТ
| Приказ № 812/пр от 21.12.2020 Прил. п.16 | НР Сантехнические работы - внутренние (трубопроводы, водопровод, канализация, отопление, газоснабжение, вентиляция и кондиционирование воздуха) |  |  | 4: %; 5: 127; 7: 127; 10: 14.67; 12: 756 | [9 empty] | НР Сантехнические работы - внутренние (трубопроводы, водопровод, канализация, отопление, газоснабжение, вентиляция и кондиционирование воздуха)
| Приказ № 774/пр от 11.12.2020 Прил. п.16 | СП Сантехнические работы - внутренние (трубопроводы, водопровод, канализация, отопление, газоснабжение, вентиляция и кондиционирование воздуха) |  |  | 4: %; 5: 72; 7: 72; 10: 8.32; 12: 428 | [9 empty] | СП Сантехнические работы - внутренние (трубопроводы, водопровод, канализация, отопление, газоснабжение, вентиляция и кондиционирование воздуха)
|  | Всего по позиции |  |  | 10: 44.38; 12: 1875 | [11 empty] | Всего по позиции
157 | ФССЦ-24.3.02.05-0006 | Трубы полипропиленовые ПП-Р, номинальное давление 1,0 МПа, номинальный наружный диаметр 50 мм |  |  | м |  |  | 10,25 | 21.89 |  | 224.37 | 7,99 | 1793 | [5 empty] | Трубы полипропиленовые ПП-Р, номинальное давление 1,0 МПа, номинальный наружный диаметр 50 мм
(Сантехнические работы - внутренние (трубопроводы, водопровод, канализация, отопление, газоснабжение, вентиляция и кондиционирование воздуха))
158 | ФССЦ-24.1.02.01-0006 | Хомуты с быстродействующим замком для крепления труб размером 40-45 мм |  |  | шт |  |  | 9,1 | 12.68 |  | 115.39 | 7,99 | 922 | [5 empty] | Хомуты с быстродействующим замком для крепления труб размером 40-45 мм
(Сантехнические работы - внутренние (трубопроводы, водопровод, канализация, отопление, газоснабжение, вентиляция и кондиционирование воздуха))
|  | Объем=0,91*10 | [17 empty] | Объем=0,91*10
Арматура | [28 empty] | Арматура
159 | ФССЦ-18.1.09.07-0022 | Кран шаровый полипропиленовый PPRC PN20, диаметром: 25 мм |  |  | шт |  |  | 11 | 42.47 |  | 467.17 | 7,99 | 3733 | [5 empty] | Кран шаровый полипропиленовый PPRC PN20, диаметром: 25 мм
(Сантехнические работы - внутренние (трубопроводы, водопровод, канализация, отопление, газоснабжение, вентиляция и кондиционирование воздуха))
160 | ФССЦ-18.1.09.07-0023 | Кран шаровый полипропиленовый PPRC PN20, диаметром: 32 мм |  |  | шт |  |  | 6 | 59.45 |  | 356.7 | 7,99 | 2850 | [5 empty] | Кран шаровый полипропиленовый PPRC PN20, диаметром: 32 мм
(Сантехнические работы - внутренние (трубопроводы, водопровод, канализация, отопление, газоснабжение, вентиляция и кондиционирование воздуха))
161 | ФССЦ-18.1.09.07-0024 | Кран шаровый полипропиленовый PPRC PN20, диаметром: 40 мм |  |  | шт |  |  | 4 | 84.56 |  | 338.24 | 7,99 | 2703 | [5 empty] | Кран шаровый полипропиленовый PPRC PN20, диаметром: 40 мм
(Сантехнические работы - внутренние (трубопроводы, водопровод, канализация, отопление, газоснабжение, вентиляция и кондиционирование воздуха))
162 | ФССЦ-18.1.09.07-0025 | Кран шаровый полипропиленовый PPRC PN20, диаметром: 50 мм |  |  | шт |  |  | 1 | 120.07 |  | 120.07 | 7,99 | 959 | [5 empty] | Кран шаровый полипропиленовый PPRC PN20, диаметром: 50 мм
(Сантехнические работы - внутренние (трубопроводы, водопровод, канализация, отопление, газоснабжение, вентиляция и кондиционирование воздуха))
163 | ФССЦ-24.3.05.15-0193 | Тройник полипропиленовый, диаметр 32 мм |  |  | шт |  |  | 1 | 1.82 |  | 1.82 | 7,99 | 15 | [5 empty] | Тройник полипропиленовый, диаметр 32 мм
(Сантехнические работы - внутренние (трубопроводы, водопровод, канализация, отопление, газоснабжение, вентиляция и кондиционирование воздуха))
164 | ФССЦ-24.3.05.15-0142 | Тройник полипропиленовый переходной, диаметр 25х20х20 мм |  |  | шт |  |  | 2 | 2.13 |  | 4.26 | 7,99 | 34 | [5 empty] | Тройник полипропиленовый переходной, диаметр 25х20х20 мм
(Сантехнические работы - внутренние (трубопроводы, водопровод, канализация, отопление, газоснабжение, вентиляция и кондиционирование воздуха))
165 | ФССЦ-24.3.05.15-0148 | Тройник полипропиленовый переходный, номинальный наружный диаметр 32х25х32 мм |  |  | шт |  |  | 10 | 3.46 |  | 34.6 | 7,99 | 276 | [5 empty] | Тройник полипропиленовый переходный, номинальный наружный диаметр 32х25х32 мм
(Сантехнические работы - внутренние (трубопроводы, водопровод, канализация, отопление, газоснабжение, вентиляция и кондиционирование воздуха))
|  | Объем=2+8 | [17 empty] | Объем=2+8
166 | ФССЦ-24.3.05.15-0154 | Тройник полипропиленовый переходной, диаметр 40х32х40 мм |  |  | шт |  |  | 4 | 6.49 |  | 25.96 | 7,99 | 207 | [5 empty] | Тройник полипропиленовый переходной, диаметр 40х32х40 мм
(Сантехнические работы - внутренние (трубопроводы, водопровод, канализация, отопление, газоснабжение, вентиляция и кондиционирование воздуха))
167 | ФССЦ-24.3.05.15-0194 | Тройник полипропиленовый, диаметр 40 мм |  |  | шт |  |  | 3 | 2.74 |  | 8.22 | 7,99 | 66 | [5 empty] | Тройник полипропиленовый, диаметр 40 мм
(Сантехнические работы - внутренние (трубопроводы, водопровод, канализация, отопление, газоснабжение, вентиляция и кондиционирование воздуха))
168 | ФССЦ-24.3.05.15-0157 | Тройник полипропиленовый переходный, номинальный наружный диаметр 50х25х50 мм |  |  | шт |  |  | 1 | 11.55 |  | 11.55 | 7,99 | 92 | [5 empty] | Тройник полипропиленовый переходный, номинальный наружный диаметр 50х25х50 мм
(Сантехнические работы - внутренние (трубопроводы, водопровод, канализация, отопление, газоснабжение, вентиляция и кондиционирование воздуха))
169 | ФССЦ-24.3.05.15-0195 | Тройник полипропиленовый, диаметр 50 мм |  |  | шт |  |  | 1 | 5.7 |  | 5.7 | 7,99 | 46 | [5 empty] | Тройник полипропиленовый, диаметр 50 мм
(Сантехнические работы - внутренние (трубопроводы, водопровод, канализация, отопление, газоснабжение, вентиляция и кондиционирование воздуха))
170 | ФССЦ-24.3.05.16-0131 | Угольник 90° из сополимера полипропилена РР-R тип 3 (PRC-R), наружный диаметр 20 мм |  |  | шт |  |  | 2 | 0.71 |  | 1.42 | 7,99 | 11 | [5 empty] | Угольник 90° из сополимера полипропилена РР-R тип 3 (PRC-R), наружный диаметр 20 мм
(Сантехнические работы - внутренние (трубопроводы, водопровод, канализация, отопление, газоснабжение, вентиляция и кондиционирование воздуха))
171 | ФССЦ-24.3.05.16-0132 | Угольник 90° из сополимера полипропилена РР-R тип 3 (PRC-R), наружный диаметр 25мм |  |  | шт |  |  | 2 | 1.02 |  | 2.04 | 7,99 | 16 | [5 empty] | Угольник 90° из сополимера полипропилена РР-R тип 3 (PRC-R), наружный диаметр 25мм
(Сантехнические работы - внутренние (трубопроводы, водопровод, канализация, отопление, газоснабжение, вентиляция и кондиционирование воздуха))
172 | ФССЦ-24.3.05.16-0141 | Угольник полиэтиленовый 90 град., удлиненный, SDR11, диаметр 32 мм |  |  | шт |  |  | 13 | 11.33 |  | 147.29 | 7,99 | 1177 | [5 empty] | Угольник полиэтиленовый 90 град., удлиненный, SDR11, диаметр 32 мм
(Сантехнические работы - внутренние (трубопроводы, водопровод, канализация, отопление, газоснабжение, вентиляция и кондиционирование воздуха))
173 | ФССЦ-24.3.05.16-0133 | Угольник 90° из сополимера полипропилена РР-R тип 3 (PRC-R), наружный диаметр 40мм |  |  | шт |  |  | 20 | 3.24 |  | 64.8 | 7,99 | 518 | [5 empty] | Угольник 90° из сополимера полипропилена РР-R тип 3 (PRC-R), наружный диаметр 40мм
(Сантехнические работы - внутренние (трубопроводы, водопровод, канализация, отопление, газоснабжение, вентиляция и кондиционирование воздуха))
174 | ФССЦ-24.3.05.16-0134 | Угольник 90° из сополимера полипропилена РР-R тип 3 (PRC-R), наружный диаметр 50мм |  |  | шт |  |  | 10 | 5.65 |  | 56.5 | 7,99 | 451 | [5 empty] | Угольник 90° из сополимера полипропилена РР-R тип 3 (PRC-R), наружный диаметр 50мм
(Сантехнические работы - внутренние (трубопроводы, водопровод, канализация, отопление, газоснабжение, вентиляция и кондиционирование воздуха))
175 | ФССЦ-24.3.05.07-0151 | Муфта полипропиленовая соединительная, диаметр 20 мм |  |  | шт |  |  | 3 | 0.67 |  | 2.01 | 7,99 | 16 | [5 empty] | Муфта полипропиленовая соединительная, диаметр 20 мм
(Сантехнические работы - внутренние (трубопроводы, водопровод, канализация, отопление, газоснабжение, вентиляция и кондиционирование воздуха))
176 | ФССЦ-24.3.05.07-0152 | Муфта полипропиленовая соединительная, диаметр 25 мм |  |  | шт |  |  | 15 | 0.94 |  | 14.1 | 7,99 | 113 | [5 empty] | Муфта полипропиленовая соединительная, диаметр 25 мм
(Сантехнические работы - внутренние (трубопроводы, водопровод, канализация, отопление, газоснабжение, вентиляция и кондиционирование воздуха))
177 | ФССЦ-24.3.05.07-0153 | Муфта полипропиленовая соединительная, диаметр 32 мм |  |  | шт |  |  | 40 | 1.29 |  | 51.6 | 7,99 | 412 | [5 empty] | Муфта полипропиленовая соединительная, диаметр 32 мм
(Сантехнические работы - внутренние (трубопроводы, водопровод, канализация, отопление, газоснабжение, вентиляция и кондиционирование воздуха))
178 | ФССЦ-24.3.05.07-0004 | Муфта полипропиленовая соединительная для холодного, горячего водоснабжения и отопления, диаметр 40 мм |  |  | шт |  |  | 25 | 11.44 |  | 286 | 7,99 | 2285 | [5 empty] | Муфта полипропиленовая соединительная для холодного, горячего водоснабжения и отопления, диаметр 40 мм
(Сантехнические работы - внутренние (трубопроводы, водопровод, канализация, отопление, газоснабжение, вентиляция и кондиционирование воздуха))
179 | ФССЦ-24.3.05.07-0155 | Муфта полипропиленовая соединительная, диаметр 50 мм |  |  | шт |  |  | 10 | 4.51 |  | 45.1 | 7,99 | 360 | [5 empty] | Муфта полипропиленовая соединительная, диаметр 50 мм
(Сантехнические работы - внутренние (трубопроводы, водопровод, канализация, отопление, газоснабжение, вентиляция и кондиционирование воздуха))
180 | ФССЦ-24.3.05.07-0135 | Муфта полипропиленовая переходная, номинальный наружный диаметр 40х25 мм |  |  | шт |  |  | 2 | 2.37 |  | 4.74 | 7,99 | 38 | [5 empty] | Муфта полипропиленовая переходная, номинальный наружный диаметр 40х25 мм
(Сантехнические работы - внутренние (трубопроводы, водопровод, канализация, отопление, газоснабжение, вентиляция и кондиционирование воздуха))
181 | ФССЦ-24.3.05.07-0136 | Муфта полипропиленовая переходная, номинальный наружный диаметр 40х32 мм |  |  | шт |  |  | 1 | 2.51 |  | 2.51 | 7,99 | 20 | [5 empty] | Муфта полипропиленовая переходная, номинальный наружный диаметр 40х32 мм
(Сантехнические работы - внутренние (трубопроводы, водопровод, канализация, отопление, газоснабжение, вентиляция и кондиционирование воздуха))
182 | ФССЦ-24.3.05.07-0140 | Муфта полипропиленовая переходная, номинальный наружный диаметр 50х40 мм |  |  | шт |  |  | 2 | 4.31 |  | 8.62 | 7,99 | 69 | [5 empty] | Муфта полипропиленовая переходная, номинальный наружный диаметр 50х40 мм
(Сантехнические работы - внутренние (трубопроводы, водопровод, канализация, отопление, газоснабжение, вентиляция и кондиционирование воздуха))
183 | ФССЦ-24.3.05.07-0112 | Муфта полипропиленовая комбинированная, с наружной резьбой, разъемная диаметром: 20х1/2" |  |  | 10 шт |  |  | 2 | 196.1 |  | 392.2 | 7,99 | 3134 | [5 empty] | Муфта полипропиленовая комбинированная, с наружной резьбой, разъемная диаметром: 20х1/2"
(Сантехнические работы - внутренние (трубопроводы, водопровод, канализация, отопление, газоснабжение, вентиляция и кондиционирование воздуха))
Изоляция | [28 empty] | Изоляция
184 | ФЕР26-01-017-01 | Изоляция изделиями из вспененного каучука, вспененного полиэтилена трубопроводов наружным диметром: до 160 мм трубками |  |  | 4: 10 м; 7: 9,3 | [5 empty] | Изоляция изделиями из вспененного каучука, вспененного полиэтилена трубопроводов наружным диметром: до 160 мм трубками
|  | Объем=(3+15+20+45+10) / 10 | [17 empty] | Объем=(3+15+20+45+10) / 10
| 1 | ОТ |  |  | 8: 21.82; 10: 202.93; 11: 51,53; 12: 10457 | [7 empty] | ОТ
| 2 | ЭМ |  |  | 8: 17.27; 10: 160.61; 11: 13,1; 12: 2104 | [7 empty] | ЭМ
| 3 | в т.ч. ОТм |  |  | 8: 2.9; 10: 26.97; 11: 51,53; 12: 1390 | [7 empty] | в т.ч. ОТм
| 4 | М |  |  | 8: 89.78; 10: 834.95; 11: 7,99; 12: 6671 | [7 empty] | М
| 12.2.07.04 | Трубки из вспененного каучука, полиэтилена |  |  | 4: м; 5: 11; 7: 102,3 | [8 empty] | Трубки из вспененного каучука, полиэтилена
| 14.3.02.06-0001 | Краска на водной основе со специальными добавками, для защиты теплоизоляционных материалов |  |  | 4: л; 5: 0; 7: 0 | [8 empty] | Краска на водной основе со специальными добавками, для защиты теплоизоляционных материалов
|  | ЗТ |  |  | 4: чел.-ч; 5: 2,2; 7: 20,46 | [9 empty] | ЗТ
|  | ЗТм |  |  | 4: чел.-ч; 5: 0,25; 7: 2,325 | [9 empty] | ЗТм
|  | Итого по расценке |  |  | 8: 128.87; 10: 1198.49 | [10 empty] | Итого по расценке
|  | ФОТ |  |  | 10: 229.9; 12: 11847 | [9 empty] | ФОТ
| Приказ № 812/пр от 21.12.2020 Прил. п.20 | НР Теплоизоляционные работы |  |  | 4: %; 5: 102; 7: 102; 10: 234.5; 12: 12084 | [9 empty] | НР Теплоизоляционные работы
| Приказ № 774/пр от 11.12.2020 Прил. п.20 | СП Теплоизоляционные работы |  |  | 4: %; 5: 55; 7: 55; 10: 126.45; 12: 6516 | [9 empty] | СП Теплоизоляционные работы
|  | Всего по позиции |  |  | 10: 1559.44; 12: 37832 | [11 empty] | Всего по позиции
185 | ФССЦ-12.2.07.05-0142 | Трубки теплоизоляционные из вспененного полиэтилена типа THERMAFLEX FRZ толщиной: 20 мм, диаметром 22 мм |  |  | 10 м |  |  | 0,33 | 292.3 |  | 96.46 | 7,99 | 771 | [5 empty] | Трубки теплоизоляционные из вспененного полиэтилена типа THERMAFLEX FRZ толщиной: 20 мм, диаметром 22 мм
(Теплоизоляционные работы)
|  | Объем=(3*1,1) / 10 | [17 empty] | Объем=(3*1,1) / 10
186 | ФССЦ-12.2.07.05-0143 | Трубки теплоизоляционные из вспененного полиэтилена типа THERMAFLEX FRZ толщиной: 20 мм, диаметром 28 мм |  |  | 10 м |  |  | 1,65 | 331.8 |  | 547.47 | 7,99 | 4374 | [5 empty] | Трубки теплоизоляционные из вспененного полиэтилена типа THERMAFLEX FRZ толщиной: 20 мм, диаметром 28 мм
(Теплоизоляционные работы)
|  | Объем=(15*1,1) / 10 | [17 empty] | Объем=(15*1,1) / 10
187 | ФССЦ-12.2.07.05-0144 | Трубки теплоизоляционные из вспененного полиэтилена типа THERMAFLEX FRZ толщиной: 20 мм, диаметром 35 мм |  |  | 10 м |  |  | 2,2 | 384.4 |  | 845.68 | 7,99 | 6757 | [5 empty] | Трубки теплоизоляционные из вспененного полиэтилена типа THERMAFLEX FRZ толщиной: 20 мм, диаметром 35 мм
(Теплоизоляционные работы)
|  | Объем=(20*1,1) / 10 | [17 empty] | Объем=(20*1,1) / 10
188 | ФССЦ-12.2.07.05-0145 | Трубки теплоизоляционные из вспененного полиэтилена типа THERMAFLEX FRZ толщиной: 20 мм, диаметром 42 мм |  |  | 10 м |  |  | 4,95 | 470.7 |  | 2329.97 | 7,99 | 18616 | [5 empty] | Трубки теплоизоляционные из вспененного полиэтилена типа THERMAFLEX FRZ толщиной: 20 мм, диаметром 42 мм
(Теплоизоляционные работы)
|  | Объем=(45*1,1) / 10 | [17 empty] | Объем=(45*1,1) / 10
189 | ФССЦ-12.2.07.05-0146 | Трубки теплоизоляционные из вспененного полиэтилена типа THERMAFLEX FRZ толщиной: 20 мм, диаметром 48 мм |  |  | 10 м |  |  | 1,1 | 545.4 |  | 599.94 | 7,99 | 4794 | [5 empty] | Трубки теплоизоляционные из вспененного полиэтилена типа THERMAFLEX FRZ толщиной: 20 мм, диаметром 48 мм
(Теплоизоляционные работы)
|  | Объем=(10*1,1) / 10 | [17 empty] | Объем=(10*1,1) / 10
Гильзы | [28 empty] | Гильзы
190 | ФССЦ-23.5.02.02-0053 | Трубы стальные электросварные прямошовные со снятой фаской из стали марок Ст2кп-Ст4кп и Ст2пс-Ст4пс, наружный диаметр 108 мм, толщина стенки 3 мм |  |  | м |  |  | 6 | 53.48 |  | 320.88 | 7,99 | 2564 | [5 empty] | Трубы стальные электросварные прямошовные со снятой фаской из стали марок Ст2кп-Ст4кп и Ст2пс-Ст4пс, наружный диаметр 108 мм, толщина стенки 3 мм
(Материалы для строительных работ)
|  | Объем=4+2 | [17 empty] | Объем=4+2
191 | ФССЦ-01.1.01.09-0024 | Шнур асбестовый общего назначения ШАОН, диаметр 3-5 мм |  |  | т |  |  | 0,001 | 26950 |  | 26.95 | 7,99 | 215 | [5 empty] | Шнур асбестовый общего назначения ШАОН, диаметр 3-5 мм
(Материалы для строительных работ)
|  | Итого по разделу 9 Система Т3 в подвале (ниже отм. 0,000) |  |  | 10: 11605.12 | [13 empty] | Итого по разделу 9 Система Т3 в подвале (ниже отм. 0,000)
Раздел 10. Система Т3 (выше отм. 0,000) | [17 empty] | Раздел 10. Система Т3 (выше отм. 0,000)
192 | ФЕР16-04-005-01 | Прокладка внутренних трубопроводов водоснабжения и отопления из многослойных полипропиленовых труб, из заранее собранных узлов, наружным диаметром: 20 мм |  |  | 4: 100 м; 7: 1 | [5 empty] | Прокладка внутренних трубопроводов водоснабжения и отопления из многослойных полипропиленовых труб, из заранее собранных узлов, наружным диаметром: 20 мм
|  | Объем=100 / 100 | [17 empty] | Объем=100 / 100
| 1 | ОТ |  |  | 8: 128.87; 10: 128.87; 11: 51,53; 12: 6641 | [7 empty] | ОТ
| 2 | ЭМ |  |  | 8: 38.99; 10: 38.99; 11: 13,1; 12: 511 | [7 empty] | ЭМ
| 3 | в т.ч. ОТм |  |  | 8: 0.23; 10: 0.23; 11: 51,53; 12: 12 | [7 empty] | в т.ч. ОТм
| 4 | М |  |  | 8: 89.83; 10: 89.83; 11: 7,99; 12: 718 | [7 empty] | М
| 01.7.17.09 | Буры |  |  | 4: шт; 5: 0; 7: 0 | [8 empty] | Буры
| 18.1.09.06 | Арматура муфтовая |  |  | 4: т; 5: 0; 7: 0 | [8 empty] | Арматура муфтовая
| 24.1.02.01 | Хомуты для крепления труб |  |  | 4: 10 шт; 5: 16,7; 7: 16,7 | [8 empty] | Хомуты для крепления труб
| 24.3.02.05 | Трубы напорные из полипропилена |  |  | 4: м; 5: 102,5; 7: 102,5 | [8 empty] | Трубы напорные из полипропилена
| 24.3.05.19 | Фасонные и соединительные части |  |  | 4: шт; 5: 0; 7: 0 | [8 empty] | Фасонные и соединительные части
|  | ЗТ |  |  | 4: чел.-ч; 5: 13,71; 7: 13,71 | [9 empty] | ЗТ
|  | ЗТм |  |  | 4: чел.-ч; 5: 0,02; 7: 0,02 | [9 empty] | ЗТм
|  | Итого по расценке |  |  | 8: 257.69; 10: 257.69 | [10 empty] | Итого по расценке
|  | ФОТ |  |  | 10: 129.1; 12: 6653 | [9 empty] | ФОТ
| Приказ № 812/пр от 21.12.2020 Прил. п.16 | НР Сантехнические работы - внутренние (трубопроводы, водопровод, канализация, отопление, газоснабжение, вентиляция и кондиционирование воздуха) |  |  | 4: %; 5: 127; 7: 127; 10: 163.96; 12: 8449 | [9 empty] | НР Сантехнические работы - внутренние (трубопроводы, водопровод, канализация, отопление, газоснабжение, вентиляция и кондиционирование воздуха)
| Приказ № 774/пр от 11.12.2020 Прил. п.16 | СП Сантехнические работы - внутренние (трубопроводы, водопровод, канализация, отопление, газоснабжение, вентиляция и кондиционирование воздуха) |  |  | 4: %; 5: 72; 7: 72; 10: 92.95; 12: 4790 | [9 empty] | СП Сантехнические работы - внутренние (трубопроводы, водопровод, канализация, отопление, газоснабжение, вентиляция и кондиционирование воздуха)
|  | Всего по позиции |  |  | 10: 514.6; 12: 21109 | [11 empty] | Всего по позиции
193 | ФССЦ-24.3.02.05-0002 | Трубы полипропиленовые ПП-Р, номинальное давление 1,0 МПа, номинальный наружный диаметр 20 мм |  |  | м |  |  | 102,5 | 3.7 |  | 379.25 | 7,99 | 3030 | [5 empty] | Трубы полипропиленовые ПП-Р, номинальное давление 1,0 МПа, номинальный наружный диаметр 20 мм
(Сантехнические работы - внутренние (трубопроводы, водопровод, канализация, отопление, газоснабжение, вентиляция и кондиционирование воздуха))
194 | ФССЦ-24.1.02.01-0003 | Хомуты с быстродействующим замком для крепления труб размером 20-24 мм |  |  | шт |  |  | 167 | 9.69 |  | 1618.23 | 7,99 | 12930 | [5 empty] | Хомуты с быстродействующим замком для крепления труб размером 20-24 мм
(Сантехнические работы - внутренние (трубопроводы, водопровод, канализация, отопление, газоснабжение, вентиляция и кондиционирование воздуха))
|  | Объем=16,7*10 | [17 empty] | Объем=16,7*10
195 | ФЕР16-04-005-02 | Прокладка внутренних трубопроводов водоснабжения и отопления из многослойных полипропиленовых труб, из заранее собранных узлов, наружным диаметром: 25 мм |  |  | 4: 100 м; 7: 4 | [5 empty] | Прокладка внутренних трубопроводов водоснабжения и отопления из многослойных полипропиленовых труб, из заранее собранных узлов, наружным диаметром: 25 мм
|  | Объем=400 / 100 | [17 empty] | Объем=400 / 100
| 1 | ОТ |  |  | 8: 123.89; 10: 495.56; 11: 51,53; 12: 25536 | [7 empty] | ОТ
| 2 | ЭМ |  |  | 8: 40.51; 10: 162.04; 11: 13,1; 12: 2123 | [7 empty] | ЭМ
| 3 | в т.ч. ОТм |  |  | 8: 0.49; 10: 1.96; 11: 51,53; 12: 101 | [7 empty] | в т.ч. ОТм
| 4 | М |  |  | 8: 77.51; 10: 310.04; 11: 7,99; 12: 2477 | [7 empty] | М
| 01.7.17.09 | Буры |  |  | 4: шт; 5: 0; 7: 0 | [8 empty] | Буры
| 18.1.09.06 | Арматура муфтовая |  |  | 4: т; 5: 0; 7: 0 | [8 empty] | Арматура муфтовая
| 24.1.02.01 | Хомуты для крепления труб |  |  | 4: 10 шт; 5: 14,3; 7: 57,2 | [8 empty] | Хомуты для крепления труб
| 24.3.02.05 | Трубы напорные из полипропилена |  |  | 4: м; 5: 102,5; 7: 410 | [8 empty] | Трубы напорные из полипропилена
| 24.3.05.19 | Фасонные и соединительные части |  |  | 4: шт; 5: 0; 7: 0 | [8 empty] | Фасонные и соединительные части
|  | ЗТ |  |  | 4: чел.-ч; 5: 13,18; 7: 52,72 | [9 empty] | ЗТ
|  | ЗТм |  |  | 4: чел.-ч; 5: 0,04; 7: 0,16 | [9 empty] | ЗТм
|  | Итого по расценке |  |  | 8: 241.91; 10: 967.64 | [10 empty] | Итого по расценке
|  | ФОТ |  |  | 10: 497.52; 12: 25637 | [9 empty] | ФОТ
| Приказ № 812/пр от 21.12.2020 Прил. п.16 | НР Сантехнические работы - внутренние (трубопроводы, водопровод, канализация, отопление, газоснабжение, вентиляция и кондиционирование воздуха) |  |  | 4: %; 5: 127; 7: 127; 10: 631.85; 12: 32559 | [9 empty] | НР Сантехнические работы - внутренние (трубопроводы, водопровод, канализация, отопление, газоснабжение, вентиляция и кондиционирование воздуха)
| Приказ № 774/пр от 11.12.2020 Прил. п.16 | СП Сантехнические работы - внутренние (трубопроводы, водопровод, канализация, отопление, газоснабжение, вентиляция и кондиционирование воздуха) |  |  | 4: %; 5: 72; 7: 72; 10: 358.21; 12: 18459 | [9 empty] | СП Сантехнические работы - внутренние (трубопроводы, водопровод, канализация, отопление, газоснабжение, вентиляция и кондиционирование воздуха)
|  | Всего по позиции |  |  | 10: 1957.7; 12: 81154 | [11 empty] | Всего по позиции
196 | ФССЦ-24.3.02.05-0003 | Трубы полипропиленовые ПП-Р, номинальное давление 1,0 МПа, номинальный наружный диаметр 25 мм |  |  | м |  |  | 410 | 5.54 |  | 2271.4 | 7,99 | 18148 | [5 empty] | Трубы полипропиленовые ПП-Р, номинальное давление 1,0 МПа, номинальный наружный диаметр 25 мм
(Сантехнические работы - внутренние (трубопроводы, водопровод, канализация, отопление, газоснабжение, вентиляция и кондиционирование воздуха))
197 | ФССЦ-24.1.02.01-0004 | Хомуты с быстродействующим замком для крепления труб размером 25-30 мм |  |  | шт |  |  | 572 | 10.37 |  | 5931.64 | 7,99 | 47394 | [5 empty] | Хомуты с быстродействующим замком для крепления труб размером 25-30 мм
(Сантехнические работы - внутренние (трубопроводы, водопровод, канализация, отопление, газоснабжение, вентиляция и кондиционирование воздуха))
|  | Объем=57,2*10 | [17 empty] | Объем=57,2*10
198 | ФЕР16-04-005-03 | Прокладка внутренних трубопроводов водоснабжения и отопления из многослойных полипропиленовых труб, из заранее собранных узлов, наружным диаметром: 32 мм |  |  | 4: 100 м; 7: 1 | [5 empty] | Прокладка внутренних трубопроводов водоснабжения и отопления из многослойных полипропиленовых труб, из заранее собранных узлов, наружным диаметром: 32 мм
|  | Объем=100 / 100 | [17 empty] | Объем=100 / 100
| 1 | ОТ |  |  | 8: 120.32; 10: 120.32; 11: 51,53; 12: 6200 | [7 empty] | ОТ
| 2 | ЭМ |  |  | 8: 41.17; 10: 41.17; 11: 13,1; 12: 539 | [7 empty] | ЭМ
| 3 | в т.ч. ОТм |  |  | 8: 0.6; 10: 0.6; 11: 51,53; 12: 31 | [7 empty] | в т.ч. ОТм
| 4 | М |  |  | 8: 68.93; 10: 68.93; 11: 7,99; 12: 551 | [7 empty] | М
| 01.7.17.09 | Буры |  |  | 4: шт; 5: 0; 7: 0 | [8 empty] | Буры
| 18.1.09.06 | Арматура муфтовая |  |  | 4: т; 5: 0; 7: 0 | [8 empty] | Арматура муфтовая
| 24.1.02.01 | Хомуты для крепления труб |  |  | 4: 10 шт; 5: 12,5; 7: 12,5 | [8 empty] | Хомуты для крепления труб
| 24.3.02.05 | Трубы напорные из полипропилена |  |  | 4: м; 5: 102,5; 7: 102,5 | [8 empty] | Трубы напорные из полипропилена
| 24.3.05.19 | Фасонные и соединительные части |  |  | 4: шт; 5: 0; 7: 0 | [8 empty] | Фасонные и соединительные части
|  | ЗТ |  |  | 4: чел.-ч; 5: 12,8; 7: 12,8 | [9 empty] | ЗТ
|  | ЗТм |  |  | 4: чел.-ч; 5: 0,05; 7: 0,05 | [9 empty] | ЗТм
|  | Итого по расценке |  |  | 8: 230.42; 10: 230.42 | [10 empty] | Итого по расценке
|  | ФОТ |  |  | 10: 120.92; 12: 6231 | [9 empty] | ФОТ
| Приказ № 812/пр от 21.12.2020 Прил. п.16 | НР Сантехнические работы - внутренние (трубопроводы, водопровод, канализация, отопление, газоснабжение, вентиляция и кондиционирование воздуха) |  |  | 4: %; 5: 127; 7: 127; 10: 153.57; 12: 7913 | [9 empty] | НР Сантехнические работы - внутренние (трубопроводы, водопровод, канализация, отопление, газоснабжение, вентиляция и кондиционирование воздуха)
| Приказ № 774/пр от 11.12.2020 Прил. п.16 | СП Сантехнические работы - внутренние (трубопроводы, водопровод, канализация, отопление, газоснабжение, вентиляция и кондиционирование воздуха) |  |  | 4: %; 5: 72; 7: 72; 10: 87.06; 12: 4486 | [9 empty] | СП Сантехнические работы - внутренние (трубопроводы, водопровод, канализация, отопление, газоснабжение, вентиляция и кондиционирование воздуха)
|  | Всего по позиции |  |  | 10: 471.05; 12: 19689 | [11 empty] | Всего по позиции
199 | ФССЦ-24.3.02.05-0004 | Трубы полипропиленовые ПП-Р, номинальное давление 1,0 МПа, номинальный наружный диаметр 32 мм |  |  | м |  |  | 102,5 | 9.03 |  | 925.58 | 7,99 | 7395 | [5 empty] | Трубы полипропиленовые ПП-Р, номинальное давление 1,0 МПа, номинальный наружный диаметр 32 мм
(Сантехнические работы - внутренние (трубопроводы, водопровод, канализация, отопление, газоснабжение, вентиляция и кондиционирование воздуха))
200 | ФССЦ-24.1.02.01-0005 | Хомуты с быстродействующим замком для крепления труб размером 32-37 мм |  |  | шт |  |  | 125 | 11.42 |  | 1427.5 | 7,99 | 11406 | [5 empty] | Хомуты с быстродействующим замком для крепления труб размером 32-37 мм
(Сантехнические работы - внутренние (трубопроводы, водопровод, канализация, отопление, газоснабжение, вентиляция и кондиционирование воздуха))
|  | Объем=12,5*10 | [17 empty] | Объем=12,5*10
201 | ФЕР16-04-005-04 | Прокладка внутренних трубопроводов водоснабжения и отопления из многослойных полипропиленовых труб, из заранее собранных узлов, наружным диаметром: 40 мм |  |  | 4: 100 м; 7: 0,15 | [5 empty] | Прокладка внутренних трубопроводов водоснабжения и отопления из многослойных полипропиленовых труб, из заранее собранных узлов, наружным диаметром: 40 мм
|  | Объем=15 / 100 | [17 empty] | Объем=15 / 100
| 1 | ОТ |  |  | 8: 117.59; 10: 17.64; 11: 51,53; 12: 909 | [7 empty] | ОТ
| 2 | ЭМ |  |  | 8: 43.35; 10: 6.5; 11: 13,1; 12: 85 | [7 empty] | ЭМ
| 3 | в т.ч. ОТм |  |  | 8: 0.97; 10: 0.15; 11: 51,53; 12: 8 | [7 empty] | в т.ч. ОТм
| 4 | М |  |  | 8: 62.59; 10: 9.39; 11: 7,99; 12: 75 | [7 empty] | М
| 01.7.17.09 | Буры |  |  | 4: шт; 5: 0; 7: 0 | [8 empty] | Буры
| 18.1.09.06 | Арматура муфтовая |  |  | 4: т; 5: 0; 7: 0 | [8 empty] | Арматура муфтовая
| 24.1.02.01 | Хомуты для крепления труб |  |  | 4: 10 шт; 5: 11,1; 7: 1,665 | [8 empty] | Хомуты для крепления труб
| 24.3.02.05 | Трубы напорные из полипропилена |  |  | 4: м; 5: 102,5; 7: 15,375 | [8 empty] | Трубы напорные из полипропилена
| 24.3.05.19 | Фасонные и соединительные части |  |  | 4: шт; 5: 0; 7: 0 | [8 empty] | Фасонные и соединительные части
|  | ЗТ |  |  | 4: чел.-ч; 5: 12,51; 7: 1,8765 | [9 empty] | ЗТ
|  | ЗТм |  |  | 4: чел.-ч; 5: 0,08; 7: 0,012 | [9 empty] | ЗТм
|  | Итого по расценке |  |  | 8: 223.53; 10: 33.53 | [10 empty] | Итого по расценке
|  | ФОТ |  |  | 10: 17.79; 12: 917 | [9 empty] | ФОТ
| Приказ № 812/пр от 21.12.2020 Прил. п.16 | НР Сантехнические работы - внутренние (трубопроводы, водопровод, канализация, отопление, газоснабжение, вентиляция и кондиционирование воздуха) |  |  | 4: %; 5: 127; 7: 127; 10: 22.59; 12: 1165 | [9 empty] | НР Сантехнические работы - внутренние (трубопроводы, водопровод, канализация, отопление, газоснабжение, вентиляция и кондиционирование воздуха)
| Приказ № 774/пр от 11.12.2020 Прил. п.16 | СП Сантехнические работы - внутренние (трубопроводы, водопровод, канализация, отопление, газоснабжение, вентиляция и кондиционирование воздуха) |  |  | 4: %; 5: 72; 7: 72; 10: 12.81; 12: 660 | [9 empty] | СП Сантехнические работы - внутренние (трубопроводы, водопровод, канализация, отопление, газоснабжение, вентиляция и кондиционирование воздуха)
|  | Всего по позиции |  |  | 10: 68.93; 12: 2894 | [11 empty] | Всего по позиции
202 | ФССЦ-24.3.02.05-0005 | Трубы полипропиленовые ПП-Р, номинальное давление 1,0 МПа, номинальный наружный диаметр 40 мм |  |  | м |  |  | 15,375 | 13.93 |  | 214.17 | 7,99 | 1711 | [5 empty] | Трубы полипропиленовые ПП-Р, номинальное давление 1,0 МПа, номинальный наружный диаметр 40 мм
(Сантехнические работы - внутренние (трубопроводы, водопровод, канализация, отопление, газоснабжение, вентиляция и кондиционирование воздуха))
203 | ФССЦ-24.1.02.01-0006 | Хомуты с быстродействующим замком для крепления труб размером 40-45 мм |  |  | шт |  |  | 16,65 | 12.68 |  | 211.12 | 7,99 | 1687 | [5 empty] | Хомуты с быстродействующим замком для крепления труб размером 40-45 мм
(Сантехнические работы - внутренние (трубопроводы, водопровод, канализация, отопление, газоснабжение, вентиляция и кондиционирование воздуха))
|  | Объем=1,665*10 | [17 empty] | Объем=1,665*10
Арматура | [28 empty] | Арматура
204 | ФССЦ-24.3.05.15-0142 | Тройник полипропиленовый переходной, диаметр 25х20х20 мм |  |  | шт |  |  | 52 | 2.13 |  | 110.76 | 7,99 | 885 | [5 empty] | Тройник полипропиленовый переходной, диаметр 25х20х20 мм
(Сантехнические работы - внутренние (трубопроводы, водопровод, канализация, отопление, газоснабжение, вентиляция и кондиционирование воздуха))
205 | ФССЦ-24.3.05.15-0143 | Тройник полипропиленовый переходной, диаметр 25х20х25 мм |  |  | шт |  |  | 26 | 2.05 |  | 53.3 | 7,99 | 426 | [5 empty] | Тройник полипропиленовый переходной, диаметр 25х20х25 мм
(Сантехнические работы - внутренние (трубопроводы, водопровод, канализация, отопление, газоснабжение, вентиляция и кондиционирование воздуха))
206 | ФССЦ-24.3.05.15-0192 | Тройник полипропиленовый, диаметр 25 мм |  |  | шт |  |  | 22 | 1.02 |  | 22.44 | 7,99 | 179 | [5 empty] | Тройник полипропиленовый, диаметр 25 мм
(Сантехнические работы - внутренние (трубопроводы, водопровод, канализация, отопление, газоснабжение, вентиляция и кондиционирование воздуха))
207 | ФССЦ-24.3.05.15-0148 | Тройник полипропиленовый переходный, номинальный наружный диаметр 32х25х32 мм |  |  | шт |  |  | 16 | 3.46 |  | 55.36 | 7,99 | 442 | [5 empty] | Тройник полипропиленовый переходный, номинальный наружный диаметр 32х25х32 мм
(Сантехнические работы - внутренние (трубопроводы, водопровод, канализация, отопление, газоснабжение, вентиляция и кондиционирование воздуха))
208 | ФССЦ-24.3.05.15-0154 | Тройник полипропиленовый переходной, диаметр 40х32х40 мм |  |  | шт |  |  | 4 | 6.49 |  | 25.96 | 7,99 | 207 | [5 empty] | Тройник полипропиленовый переходной, диаметр 40х32х40 мм
(Сантехнические работы - внутренние (трубопроводы, водопровод, канализация, отопление, газоснабжение, вентиляция и кондиционирование воздуха))
209 | ФССЦ-24.3.05.16-0131 | Угольник 90° из сополимера полипропилена РР-R тип 3 (PRC-R), наружный диаметр 20 мм |  |  | шт |  |  | 200 | 0.71 |  | 142 | 7,99 | 1135 | [5 empty] | Угольник 90° из сополимера полипропилена РР-R тип 3 (PRC-R), наружный диаметр 20 мм
(Сантехнические работы - внутренние (трубопроводы, водопровод, канализация, отопление, газоснабжение, вентиляция и кондиционирование воздуха))
210 | ФССЦ-24.3.05.16-0132 | Угольник 90° из сополимера полипропилена РР-R тип 3 (PRC-R), наружный диаметр 25мм |  |  | шт |  |  | 150 | 1.02 |  | 153 | 7,99 | 1222 | [5 empty] | Угольник 90° из сополимера полипропилена РР-R тип 3 (PRC-R), наружный диаметр 25мм
(Сантехнические работы - внутренние (трубопроводы, водопровод, канализация, отопление, газоснабжение, вентиляция и кондиционирование воздуха))
211 | ФССЦ-24.3.05.07-0151 | Муфта полипропиленовая соединительная, диаметр 20 мм |  |  | шт |  |  | 50 | 0.67 |  | 33.5 | 7,99 | 268 | [5 empty] | Муфта полипропиленовая соединительная, диаметр 20 мм
(Сантехнические работы - внутренние (трубопроводы, водопровод, канализация, отопление, газоснабжение, вентиляция и кондиционирование воздуха))
212 | ФССЦ-24.3.05.07-0152 | Муфта полипропиленовая соединительная, диаметр 25 мм |  |  | шт |  |  | 200 | 0.94 |  | 188 | 7,99 | 1502 | [5 empty] | Муфта полипропиленовая соединительная, диаметр 25 мм
(Сантехнические работы - внутренние (трубопроводы, водопровод, канализация, отопление, газоснабжение, вентиляция и кондиционирование воздуха))
213 | ФССЦ-24.3.05.07-0153 | Муфта полипропиленовая соединительная, диаметр 32 мм |  |  | шт |  |  | 50 | 1.29 |  | 64.5 | 7,99 | 515 | [5 empty] | Муфта полипропиленовая соединительная, диаметр 32 мм
(Сантехнические работы - внутренние (трубопроводы, водопровод, канализация, отопление, газоснабжение, вентиляция и кондиционирование воздуха))
214 | ФССЦ-24.3.05.07-0004 | Муфта полипропиленовая соединительная для холодного, горячего водоснабжения и отопления, диаметр 40 мм |  |  | шт |  |  | 8 | 11.44 |  | 91.52 | 7,99 | 731 | [5 empty] | Муфта полипропиленовая соединительная для холодного, горячего водоснабжения и отопления, диаметр 40 мм
(Сантехнические работы - внутренние (трубопроводы, водопровод, канализация, отопление, газоснабжение, вентиляция и кондиционирование воздуха))
215 | ФССЦ-24.3.05.07-0136 | Муфта полипропиленовая переходная, номинальный наружный диаметр 40х32 мм |  |  | шт |  |  | 2 | 2.51 |  | 5.02 | 7,99 | 40 | [5 empty] | Муфта полипропиленовая переходная, номинальный наружный диаметр 40х32 мм
(Сантехнические работы - внутренние (трубопроводы, водопровод, канализация, отопление, газоснабжение, вентиляция и кондиционирование воздуха))
216 | ФССЦ-24.3.05.07-0133 | Муфта полипропиленовая переходная, номинальный наружный диаметр 32х25 мм |  |  | шт |  |  | 6 | 1.32 |  | 7.92 | 7,99 | 63 | [5 empty] | Муфта полипропиленовая переходная, номинальный наружный диаметр 32х25 мм
(Сантехнические работы - внутренние (трубопроводы, водопровод, канализация, отопление, газоснабжение, вентиляция и кондиционирование воздуха))
217 | ФССЦ-24.3.05.07-0112 | Муфта полипропиленовая комбинированная, с наружной резьбой, разъемная диаметром: 20х1/2" |  |  | 10 шт |  |  | 8,8 | 196.1 |  | 1725.68 | 7,99 | 13788 | [5 empty] | Муфта полипропиленовая комбинированная, с наружной резьбой, разъемная диаметром: 20х1/2"
(Сантехнические работы - внутренние (трубопроводы, водопровод, канализация, отопление, газоснабжение, вентиляция и кондиционирование воздуха))
|  | Объем=88 / 10 | [17 empty] | Объем=88 / 10
Изоляция | [28 empty] | Изоляция
218 | ФЕР26-01-017-01 | Изоляция изделиями из вспененного каучука, вспененного полиэтилена трубопроводов наружным диметром: до 160 мм трубками |  |  | 4: 10 м; 7: 42,5 | [5 empty] | Изоляция изделиями из вспененного каучука, вспененного полиэтилена трубопроводов наружным диметром: до 160 мм трубками
|  | Объем=(40+70+100+15+150+50) / 10 | [17 empty] | Объем=(40+70+100+15+150+50) / 10
| 1 | ОТ |  |  | 8: 21.82; 10: 927.35; 11: 51,53; 12: 47786 | [7 empty] | ОТ
| 2 | ЭМ |  |  | 8: 17.27; 10: 733.98; 11: 13,1; 12: 9615 | [7 empty] | ЭМ
| 3 | в т.ч. ОТм |  |  | 8: 2.9; 10: 123.25; 11: 51,53; 12: 6351 | [7 empty] | в т.ч. ОТм
| 4 | М |  |  | 8: 89.78; 10: 3815.65; 11: 7,99; 12: 30487 | [7 empty] | М
| 12.2.07.04 | Трубки из вспененного каучука, полиэтилена |  |  | 4: м; 5: 11; 7: 467,5 | [8 empty] | Трубки из вспененного каучука, полиэтилена
| 14.3.02.06-0001 | Краска на водной основе со специальными добавками, для защиты теплоизоляционных материалов |  |  | 4: л; 5: 0; 7: 0 | [8 empty] | Краска на водной основе со специальными добавками, для защиты теплоизоляционных материалов
|  | ЗТ |  |  | 4: чел.-ч; 5: 2,2; 7: 93,5 | [9 empty] | ЗТ
|  | ЗТм |  |  | 4: чел.-ч; 5: 0,25; 7: 10,625 | [9 empty] | ЗТм
|  | Итого по расценке |  |  | 8: 128.87; 10: 5476.98 | [10 empty] | Итого по расценке
|  | ФОТ |  |  | 10: 1050.6; 12: 54137 | [9 empty] | ФОТ
| Приказ № 812/пр от 21.12.2020 Прил. п.20 | НР Теплоизоляционные работы |  |  | 4: %; 5: 102; 7: 102; 10: 1071.61; 12: 55220 | [9 empty] | НР Теплоизоляционные работы
| Приказ № 774/пр от 11.12.2020 Прил. п.20 | СП Теплоизоляционные работы |  |  | 4: %; 5: 55; 7: 55; 10: 577.83; 12: 29775 | [9 empty] | СП Теплоизоляционные работы
|  | Всего по позиции |  |  | 10: 7126.42; 12: 172883 | [11 empty] | Всего по позиции
219 | ФССЦ-12.2.07.05-0122 | Трубки теплоизоляционные из вспененного полиэтилена типа THERMAFLEX FRZ толщиной: 13 мм, диаметром 22 мм |  |  | 10 м |  |  | 4,4 | 168.7 |  | 742.28 | 7,99 | 5931 | [5 empty] | Трубки теплоизоляционные из вспененного полиэтилена типа THERMAFLEX FRZ толщиной: 13 мм, диаметром 22 мм
(Теплоизоляционные работы)
|  | Объем=(40*1,1) / 10 | [17 empty] | Объем=(40*1,1) / 10
220 | ФССЦ-12.2.07.05-0123 | Трубки теплоизоляционные из вспененного полиэтилена типа THERMAFLEX FRZ толщиной: 13 мм, диаметром 28 мм |  |  | 10 м |  |  | 7,7 | 196.1 |  | 1509.97 | 7,99 | 12065 | [5 empty] | Трубки теплоизоляционные из вспененного полиэтилена типа THERMAFLEX FRZ толщиной: 13 мм, диаметром 28 мм
(Теплоизоляционные работы)
|  | Объем=(70*1,1) / 10 | [17 empty] | Объем=(70*1,1) / 10
221 | ФССЦ-12.2.07.05-0124 | Трубки теплоизоляционные из вспененного полиэтилена типа THERMAFLEX FRZ толщиной: 13 мм, диаметром 35 мм |  |  | 10 м |  |  | 11 | 227.5 |  | 2502.5 | 7,99 | 19995 | [5 empty] | Трубки теплоизоляционные из вспененного полиэтилена типа THERMAFLEX FRZ толщиной: 13 мм, диаметром 35 мм
(Теплоизоляционные работы)
|  | Объем=(100*1,1) / 10 | [17 empty] | Объем=(100*1,1) / 10
222 | ФССЦ-12.2.07.05-0125 | Трубки теплоизоляционные из вспененного полиэтилена типа THERMAFLEX FRZ толщиной: 13 мм, диаметром 42 мм |  |  | 10 м |  |  | 1,65 | 256.1 |  | 422.57 | 7,99 | 3376 | [5 empty] | Трубки теплоизоляционные из вспененного полиэтилена типа THERMAFLEX FRZ толщиной: 13 мм, диаметром 42 мм
(Теплоизоляционные работы)
|  | Объем=(15*1,1) / 10 | [17 empty] | Объем=(15*1,1) / 10
223 | ФССЦ-12.2.07.04-1012 | Трубки теплоизоляционные из вспененного каучука, высокотемпературные, толщина 13 мм, диаметр 22 мм |  |  | 10 м |  |  | 16,5 | 253.9 |  | 4189.35 | 7,99 | 33473 | [5 empty] | Трубки теплоизоляционные из вспененного каучука, высокотемпературные, толщина 13 мм, диаметр 22 мм
(Теплоизоляционные работы)
|  | Объем=(150*1,1) / 10 | [17 empty] | Объем=(150*1,1) / 10
224 | ФССЦ-12.2.07.04-1014 | Трубки теплоизоляционные из вспененного каучука, высокотемпературные, толщина 13 мм, диаметр 28 мм |  |  | 10 м |  |  | 5,5 | 297.9 |  | 1638.45 | 7,99 | 13091 | [5 empty] | Трубки теплоизоляционные из вспененного каучука, высокотемпературные, толщина 13 мм, диаметр 28 мм
(Теплоизоляционные работы)
|  | Объем=(50*1,1) / 10 | [17 empty] | Объем=(50*1,1) / 10
Гильзы | [28 empty] | Гильзы
225 | ФССЦ-23.5.02.02-0032 | Трубы стальные электросварные прямошовные со снятой фаской из стали марок БСт2кп-БСт4кп и БСт2пс-БСт4пс, наружный диаметр 57 мм, толщина стенки 2,5 мм |  |  | м |  |  | 5 | 23.05 |  | 115.25 | 7,99 | 921 | [5 empty] | Трубы стальные электросварные прямошовные со снятой фаской из стали марок БСт2кп-БСт4кп и БСт2пс-БСт4пс, наружный диаметр 57 мм, толщина стенки 2,5 мм
(Материалы для строительных работ)
226 | ФССЦ-23.5.02.02-0036 | Трубы стальные электросварные прямошовные со снятой фаской из стали марок Ст2кп-Ст4кп и Ст2пс-Ст4пс, наружный диаметр 76 мм, толщина стенки 3 мм |  |  | м |  |  | 5 | 35.92 |  | 179.6 | 7,99 | 1435 | [5 empty] | Трубы стальные электросварные прямошовные со снятой фаской из стали марок Ст2кп-Ст4кп и Ст2пс-Ст4пс, наружный диаметр 76 мм, толщина стенки 3 мм
(Материалы для строительных работ)
227 | ФССЦ-23.5.02.02-0046 | Трубы стальные электросварные прямошовные со снятой фаской из стали марок Ст2кп-Ст4кп и Ст2пс-Ст4пс, наружный диаметр 89 мм, толщина стенки 2,8 мм |  |  | м |  |  | 4 | 68.09 |  | 272.36 | 7,99 | 2176 | [5 empty] | Трубы стальные электросварные прямошовные со снятой фаской из стали марок Ст2кп-Ст4кп и Ст2пс-Ст4пс, наружный диаметр 89 мм, толщина стенки 2,8 мм
(Материалы для строительных работ)
228 | ФССЦ-23.5.02.02-0053 | Трубы стальные электросварные прямошовные со снятой фаской из стали марок Ст2кп-Ст4кп и Ст2пс-Ст4пс, наружный диаметр 108 мм, толщина стенки 3 мм |  |  | м |  |  | 1 | 53.48 |  | 53.48 | 7,99 | 427 | [5 empty] | Трубы стальные электросварные прямошовные со снятой фаской из стали марок Ст2кп-Ст4кп и Ст2пс-Ст4пс, наружный диаметр 108 мм, толщина стенки 3 мм
(Материалы для строительных работ)
229 | ФССЦ-01.1.01.09-0024 | Шнур асбестовый общего назначения ШАОН, диаметр 3-5 мм |  |  | т |  |  | 0,001 | 26950 |  | 26.95 | 7,99 | 215 | [5 empty] | Шнур асбестовый общего назначения ШАОН, диаметр 3-5 мм
(Материалы для строительных работ)
|  | Итого по разделу 10 Система Т3 (выше отм. 0,000) |  |  | 10: 37449.31 | [13 empty] | Итого по разделу 10 Система Т3 (выше отм. 0,000)
Раздел 11. Водомерный узел ВУ-Т4 (в техподполье, ниже отм. 0,000) | [17 empty] | Раздел 11. Водомерный узел ВУ-Т4 (в техподполье, ниже отм. 0,000)
230 | ФЕР16-02-002-03 | Прокладка трубопроводов водоснабжения из стальных водогазопроводных оцинкованных труб диаметром: 25 мм |  |  | 4: 100 м; 7: 0,005 | [5 empty] | Прокладка трубопроводов водоснабжения из стальных водогазопроводных оцинкованных труб диаметром: 25 мм
|  | Объем=0,5 / 100 | [17 empty] | Объем=0,5 / 100
| 1 | ОТ |  |  | 8: 324.19; 10: 1.62; 11: 51,53; 12: 83 | [7 empty] | ОТ
| 2 | ЭМ |  |  | 8: 41.54; 10: 0.21; 11: 13,1; 12: 3 | [7 empty] | ЭМ
| 3 | в т.ч. ОТм |  |  | 8: 6.53; 10: 0.03; 11: 51,53; 12: 2 | [7 empty] | в т.ч. ОТм
| 4 | М |  |  | 8: 32.53; 10: 0.16; 11: 7,99; 12: 1 | [7 empty] | М
| 18.1.09.06 | Арматура муфтовая |  |  | 4: шт; 5: 0; 7: 0 | [8 empty] | Арматура муфтовая
| 18.2.07.01 | Трубопроводы с гильзами |  |  | 4: м; 5: 100; 7: 0,5 | [8 empty] | Трубопроводы с гильзами
| 23.1.02.07 | Крепления |  |  | 4: кг; 5: 0; 7: 0 | [8 empty] | Крепления
|  | ЗТ |  |  | 4: чел.-ч; 5: 33,7; 7: 0,1685 | [9 empty] | ЗТ
|  | ЗТм |  |  | 4: чел.-ч; 5: 0,54; 7: 0,0027 | [9 empty] | ЗТм
|  | Итого по расценке |  |  | 8: 398.26; 10: 1.99 | [10 empty] | Итого по расценке
|  | ФОТ |  |  | 10: 1.65; 12: 85 | [9 empty] | ФОТ
| Приказ № 812/пр от 21.12.2020 Прил. п.16 | НР Сантехнические работы - внутренние (трубопроводы, водопровод, канализация, отопление, газоснабжение, вентиляция и кондиционирование воздуха) |  |  | 4: %; 5: 127; 7: 127; 10: 2.1; 12: 108 | [9 empty] | НР Сантехнические работы - внутренние (трубопроводы, водопровод, канализация, отопление, газоснабжение, вентиляция и кондиционирование воздуха)
| Приказ № 774/пр от 11.12.2020 Прил. п.16 | СП Сантехнические работы - внутренние (трубопроводы, водопровод, канализация, отопление, газоснабжение, вентиляция и кондиционирование воздуха) |  |  | 4: %; 5: 72; 7: 72; 10: 1.19; 12: 61 | [9 empty] | СП Сантехнические работы - внутренние (трубопроводы, водопровод, канализация, отопление, газоснабжение, вентиляция и кондиционирование воздуха)
|  | Всего по позиции |  |  | 10: 5.28; 12: 256 | [11 empty] | Всего по позиции
231 | ФССЦ-23.3.06.01-0003 | Трубы стальные сварные оцинкованные водогазопроводные с резьбой, легкие, номинальный диаметр 25 мм, толщина стенки 2,8 мм |  |  | м |  |  | 0,5 | 31.49 |  | 15.75 | 7,99 | 126 | [5 empty] | Трубы стальные сварные оцинкованные водогазопроводные с резьбой, легкие, номинальный диаметр 25 мм, толщина стенки 2,8 мм
(Сантехнические работы - внутренние (трубопроводы, водопровод, канализация, отопление, газоснабжение, вентиляция и кондиционирование воздуха))
232 | ФЕР16-02-002-05 | Прокладка трубопроводов водоснабжения из стальных водогазопроводных оцинкованных труб диаметром: 40 мм |  |  | 4: 100 м; 7: 0,05 | [5 empty] | Прокладка трубопроводов водоснабжения из стальных водогазопроводных оцинкованных труб диаметром: 40 мм
|  | Объем=5 / 100 | [17 empty] | Объем=5 / 100
| 1 | ОТ |  |  | 8: 324.19; 10: 16.21; 11: 51,53; 12: 835 | [7 empty] | ОТ
| 2 | ЭМ |  |  | 8: 41.54; 10: 2.08; 11: 13,1; 12: 27 | [7 empty] | ЭМ
| 3 | в т.ч. ОТм |  |  | 8: 6.53; 10: 0.33; 11: 51,53; 12: 17 | [7 empty] | в т.ч. ОТм
| 4 | М |  |  | 8: 35.14; 10: 1.76; 11: 7,99; 12: 14 | [7 empty] | М
| 18.1.09.06 | Арматура муфтовая |  |  | 4: шт; 5: 0; 7: 0 | [8 empty] | Арматура муфтовая
| 18.2.07.01 | Трубопроводы с гильзами |  |  | 4: м; 5: 100; 7: 5 | [8 empty] | Трубопроводы с гильзами
| 23.1.02.07 | Крепления |  |  | 4: кг; 5: 0; 7: 0 | [8 empty] | Крепления
|  | ЗТ |  |  | 4: чел.-ч; 5: 33,7; 7: 1,685 | [9 empty] | ЗТ
|  | ЗТм |  |  | 4: чел.-ч; 5: 0,54; 7: 0,027 | [9 empty] | ЗТм
|  | Итого по расценке |  |  | 8: 400.87; 10: 20.05 | [10 empty] | Итого по расценке
|  | ФОТ |  |  | 10: 16.54; 12: 852 | [9 empty] | ФОТ
| Приказ № 812/пр от 21.12.2020 Прил. п.16 | НР Сантехнические работы - внутренние (трубопроводы, водопровод, канализация, отопление, газоснабжение, вентиляция и кондиционирование воздуха) |  |  | 4: %; 5: 127; 7: 127; 10: 21.01; 12: 1082 | [9 empty] | НР Сантехнические работы - внутренние (трубопроводы, водопровод, канализация, отопление, газоснабжение, вентиляция и кондиционирование воздуха)
| Приказ № 774/пр от 11.12.2020 Прил. п.16 | СП Сантехнические работы - внутренние (трубопроводы, водопровод, канализация, отопление, газоснабжение, вентиляция и кондиционирование воздуха) |  |  | 4: %; 5: 72; 7: 72; 10: 11.91; 12: 613 | [9 empty] | СП Сантехнические работы - внутренние (трубопроводы, водопровод, канализация, отопление, газоснабжение, вентиляция и кондиционирование воздуха)
|  | Всего по позиции |  |  | 10: 52.97; 12: 2571 | [11 empty] | Всего по позиции
233 | ФССЦ-23.3.06.01-0005 | Трубы стальные сварные оцинкованные водогазопроводные с резьбой, легкие, номинальный диаметр 40 мм, толщина стенки 3 мм |  |  | м |  |  | 5 | 47.49 |  | 237.45 | 7,99 | 1897 | [5 empty] | Трубы стальные сварные оцинкованные водогазопроводные с резьбой, легкие, номинальный диаметр 40 мм, толщина стенки 3 мм
(Сантехнические работы - внутренние (трубопроводы, водопровод, канализация, отопление, газоснабжение, вентиляция и кондиционирование воздуха))
234 | ФССЦ-24.3.05.07-0091 | Муфта полипропиленовая комбинированная, с наружной резьбой, номинальный наружный диаметр 50 мм, размер резьбы 1"1/2 |  |  | шт |  |  | 2 | 86.61 |  | 173.22 | 7,99 | 1384 | [5 empty] | Муфта полипропиленовая комбинированная, с наружной резьбой, номинальный наружный диаметр 50 мм, размер резьбы 1"1/2
(Сантехнические работы - внутренние (трубопроводы, водопровод, канализация, отопление, газоснабжение, вентиляция и кондиционирование воздуха))
235 | ФЕР16-06-005-01 | Установка счетчиков (водомеров) диаметром: до 40 мм | [16 empty] | Установка счетчиков (водомеров) диаметром: до 40 мм | bar: 4; 7
| 1 | ОТ |  |  | 8: 3.85; 10: 3.85; 11: 51,53; 12: 198 | [7 empty] | ОТ
| 2 | ЭМ |  |  | 8: 0.66; 10: 0.66; 11: 13,1; 12: 9 | [7 empty] | ЭМ
| 3 | в т.ч. ОТм |  |  | 8: 0.12; 10: 0.12; 11: 51,53; 12: 6 | [7 empty] | в т.ч. ОТм
| 4 | М |  |  | 8: 0.84; 10: 0.84; 11: 7,99; 12: 7 | [7 empty] | М
|  | ЗТ |  |  | 4: чел.-ч; 5: 0,41; 7: 0,41 | [9 empty] | ЗТ
|  | ЗТм |  |  | 4: чел.-ч; 5: 0,01; 7: 0,01 | [9 empty] | ЗТм
|  | Итого по расценке |  |  | 8: 5.35; 10: 5.35 | [10 empty] | Итого по расценке
|  | ФОТ |  |  | 10: 3.97; 12: 204 | [9 empty] | ФОТ
| Приказ № 812/пр от 21.12.2020 Прил. п.16 | НР Сантехнические работы - внутренние (трубопроводы, водопровод, канализация, отопление, газоснабжение, вентиляция и кондиционирование воздуха) |  |  | 4: %; 5: 127; 7: 127; 10: 5.04; 12: 259 | [9 empty] | НР Сантехнические работы - внутренние (трубопроводы, водопровод, канализация, отопление, газоснабжение, вентиляция и кондиционирование воздуха)
| Приказ № 774/пр от 11.12.2020 Прил. п.16 | СП Сантехнические работы - внутренние (трубопроводы, водопровод, канализация, отопление, газоснабжение, вентиляция и кондиционирование воздуха) |  |  | 4: %; 5: 72; 7: 72; 10: 2.86; 12: 147 | [9 empty] | СП Сантехнические работы - внутренние (трубопроводы, водопровод, канализация, отопление, газоснабжение, вентиляция и кондиционирование воздуха)
|  | Всего по позиции |  |  | 10: 13.25; 12: 620 | [11 empty] | Всего по позиции
236 О | ФССЦ-65.1.04.02-0001 | Счетчик горячей воды тахометрический с импульсным выходом для отопления, с комплектом присоединителей, марка ВСТ, диаметр 15 мм |  |  | компл |  |  | 1 | 387.17 |  | 387.17 | 5,21 | 2017 | [5 empty] | Счетчик горячей воды тахометрический с импульсным выходом для отопления, с комплектом присоединителей, марка ВСТ, диаметр 15 мм
(Инженерное оборудование)
237 О | ФССЦ-24.3.05.04-0005 | Переход комбинированный полипропиленовый, диаметр 40 мм, латунь, 1"1/2 наружная резьба |  |  | шт |  |  | 2 | 196.98 |  | 393.96 | 5,21 | 2053 | [5 empty] | Переход комбинированный полипропиленовый, диаметр 40 мм, латунь, 1"1/2 наружная резьба
(Инженерное оборудование)
238 О | ФССЦ-18.1.09.08-0002 | Кран шаровой латунный, номинальный диаметр 15 мм (1/2"), присоединение муфтовое ВР-ВР |  |  | шт |  |  | 1 | 53.81 |  | 53.81 | 5,21 | 280 | [5 empty] | Кран шаровой латунный, номинальный диаметр 15 мм (1/2"), присоединение муфтовое ВР-ВР
(Инженерное оборудование)
239 О | ФССЦ-18.1.09.08-0001 | Кран шаровой латунный, номинальный диаметр 25 мм (1"), присоединение муфтовое ВР-ВР |  |  | шт |  |  | 2 | 120.2 |  | 240.4 | 5,21 | 1252 | [5 empty] | Кран шаровой латунный, номинальный диаметр 25 мм (1"), присоединение муфтовое ВР-ВР
(Инженерное оборудование)
240 О | ФССЦ-18.1.09.08-0195 | Кран шаровой латунный полнопроходной, номинальное давление 4,0 МПа (40 кгс/см2), номинальный диаметр 65 мм, с внутренним резьбовым присоединением |  |  | шт |  |  | 4 | 537.69 |  | 2150.76 | 5,21 | 11205 | [5 empty] | Кран шаровой латунный полнопроходной, номинальное давление 4,0 МПа (40 кгс/см2), номинальный диаметр 65 мм, с внутренним резьбовым присоединением
(Инженерное оборудование)
241 | ФЕР18-06-007-05 | Установка фильтров диаметром: 65 мм |  |  | 4: 10 шт; 7: 0,1 | [5 empty] | Установка фильтров диаметром: 65 мм
|  | Объем=1 / 10 | [17 empty] | Объем=1 / 10
| 1 | ОТ |  |  | 8: 103.12; 10: 10.31; 11: 51,53; 12: 531 | [7 empty] | ОТ
| 2 | ЭМ |  |  | 8: 78.46; 10: 7.85; 11: 13,1; 12: 103 | [7 empty] | ЭМ
| 3 | в т.ч. ОТм |  |  | 8: 7.73; 10: 0.77; 11: 51,53; 12: 40 | [7 empty] | в т.ч. ОТм
| 4 | М |  |  | 8: 11.4; 10: 1.14; 11: 7,99; 12: 9 | [7 empty] | М
| 18.5.14.01 | Фильтры для очистки воды |  |  | 4: шт; 5: 10; 7: 1 | [8 empty] | Фильтры для очистки воды
|  | ЗТ |  |  | 4: чел.-ч; 5: 11,1; 7: 1,11 | [9 empty] | ЗТ
|  | ЗТм |  |  | 4: чел.-ч; 5: 0,65; 7: 0,065 | [9 empty] | ЗТм
|  | Итого по расценке |  |  | 8: 192.98; 10: 19.3 | [10 empty] | Итого по расценке
|  | ФОТ |  |  | 10: 11.08; 12: 571 | [9 empty] | ФОТ
| Приказ № 812/пр от 21.12.2020 Прил. п.16 | НР Сантехнические работы - внутренние (трубопроводы, водопровод, канализация, отопление, газоснабжение, вентиляция и кондиционирование воздуха) |  |  | 4: %; 5: 127; 7: 127; 10: 14.07; 12: 725 | [9 empty] | НР Сантехнические работы - внутренние (трубопроводы, водопровод, канализация, отопление, газоснабжение, вентиляция и кондиционирование воздуха)
| Приказ № 774/пр от 11.12.2020 Прил. п.16 | СП Сантехнические работы - внутренние (трубопроводы, водопровод, канализация, отопление, газоснабжение, вентиляция и кондиционирование воздуха) |  |  | 4: %; 5: 72; 7: 72; 10: 7.98; 12: 411 | [9 empty] | СП Сантехнические работы - внутренние (трубопроводы, водопровод, канализация, отопление, газоснабжение, вентиляция и кондиционирование воздуха)
|  | Всего по позиции |  |  | 10: 41.35; 12: 1779 | [11 empty] | Всего по позиции
242 О | ФССЦ-18.2.08.05-0005 | Фильтр магнитный муфтовый, ФММ-65 |  |  | шт |  |  | 1 | 876.25 |  | 876.25 | 5,21 | 4565 | [5 empty] | Фильтр магнитный муфтовый, ФММ-65
(Инженерное оборудование)
243 | ФЕР18-07-001-02 | Установка манометров: с трехходовым краном |  |  | 4: компл; 7: 2 | [5 empty] | Установка манометров: с трехходовым краном
| 1 | ОТ |  |  | 8: 2.18; 10: 4.36; 11: 51,53; 12: 225 | [7 empty] | ОТ
| 4 | М |  |  | 8: 0.84; 10: 1.68; 11: 7,99; 12: 13 | [7 empty] | М
|  | ЗТ |  |  | 4: чел.-ч; 5: 0,22; 7: 0,44 | [9 empty] | ЗТ
|  | Итого по расценке |  |  | 8: 3.02; 10: 6.04 | [10 empty] | Итого по расценке
|  | ФОТ |  |  | 10: 4.36; 12: 225 | [9 empty] | ФОТ
| Приказ № 812/пр от 21.12.2020 Прил. п.16 | НР Сантехнические работы - внутренние (трубопроводы, водопровод, канализация, отопление, газоснабжение, вентиляция и кондиционирование воздуха) |  |  | 4: %; 5: 127; 7: 127; 10: 5.54; 12: 286 | [9 empty] | НР Сантехнические работы - внутренние (трубопроводы, водопровод, канализация, отопление, газоснабжение, вентиляция и кондиционирование воздуха)
| Приказ № 774/пр от 11.12.2020 Прил. п.16 | СП Сантехнические работы - внутренние (трубопроводы, водопровод, канализация, отопление, газоснабжение, вентиляция и кондиционирование воздуха) |  |  | 4: %; 5: 72; 7: 72; 10: 3.14; 12: 162 | [9 empty] | СП Сантехнические работы - внутренние (трубопроводы, водопровод, канализация, отопление, газоснабжение, вентиляция и кондиционирование воздуха)
|  | Всего по позиции |  |  | 10: 14.72; 12: 686 | [11 empty] | Всего по позиции
244 О | ФССЦ-26.1.01.07-0001 | Бобышки прямые БМ20 |  |  | шт |  |  | 2 | 9.4 |  | 18.8 | 5,21 | 98 | [5 empty] | Бобышки прямые БМ20
(Инженерное оборудование)
245 О | ТЦ_23.8.03.12_72_7203090972_24.01.2022_01 | Тройник стальной оцинкованный Ду 48х2,6 |  |  | шт. |  |  | 2 | 404.17 |  | 155.09 | 5,21 | 808 | [5 empty] | Тройник стальной оцинкованный Ду 48х2,6
(Оборудование)
|  | Цена=485,00/1,20 | [23 empty] | Цена=485,00/1,20
246 О | ТЦ_23.8.03.12_72_7203090972_24.01.2022_01 | Отвод 90 стальной оцинкованный Ду 48х3,5 |  |  | шт. |  |  | 2 | 155 |  | 59.5 | 5,21 | 310 | [5 empty] | Отвод 90 стальной оцинкованный Ду 48х3,5
(Оборудование)
|  | Цена=186,00/1,20 | [23 empty] | Цена=186,00/1,20
247 | ФЕР13-03-002-04 | Огрунтовка металлических поверхностей за один раз: грунтовкой ГФ-021 |  |  | 4: 100 м2; 7: 0,085 | [5 empty] | Огрунтовка металлических поверхностей за один раз: грунтовкой ГФ-021
|  | Объем=8,5 / 100 | [17 empty] | Объем=8,5 / 100
| ОП п.1.13.7 | При нанесении лакокрасочных материалов ручным способом ОЗП=1,1; ТЗ=1,1 | [25 empty] | При нанесении лакокрасочных материалов ручным способом ОЗП=1,1; ТЗ=1,1
| 1 | ОТ |  |  | 8: 56.55; 9: 1,1; 10: 5.29; 11: 51,53; 12: 273 | [7 empty] | ОТ
| 2 | ЭМ |  |  | 8: 9.22; 10: 0.78; 11: 13,1; 12: 10 | [7 empty] | ЭМ
| 3 | в т.ч. ОТм |  |  | 8: 0.22; 10: 0.02; 11: 51,53; 12: 1 | [7 empty] | в т.ч. ОТм
| 4 | М |  |  | 8: 152.04; 10: 12.92; 11: 7,99; 12: 103 | [7 empty] | М
|  | ЗТ |  |  | 4: чел.-ч; 5: 5,31; 6: 1,1; 7: 0,496485 | [9 empty] | ЗТ
|  | ЗТм |  |  | 4: чел.-ч; 5: 0,02; 7: 0,0017 | [9 empty] | ЗТм
|  | Итого по расценке |  |  | 8: 217.81; 10: 18.99 | [10 empty] | Итого по расценке
|  | ФОТ |  |  | 10: 5.31; 12: 274 | [9 empty] | ФОТ
| Приказ № 812/пр от 21.12.2020 Прил. п.13 | НР Защита строительных конструкций и оборудования от коррозии |  |  | 4: %; 5: 99; 7: 99; 10: 5.26; 12: 271 | [9 empty] | НР Защита строительных конструкций и оборудования от коррозии
| Приказ № 774/пр от 11.12.2020 Прил. п.13 | СП Защита строительных конструкций и оборудования от коррозии |  |  | 4: %; 5: 51; 7: 51; 10: 2.71; 12: 140 | [9 empty] | СП Защита строительных конструкций и оборудования от коррозии
|  | Всего по позиции |  |  | 10: 26.96; 12: 797 | [11 empty] | Всего по позиции
248 | ФЕР15-04-030-04 | Масляная окраска металлических поверхностей: решеток, переплетов, труб диаметром менее 50 мм и т.п., количество окрасок 2 |  |  | 4: 100 м2; 7: 0,000814 | [5 empty] | Масляная окраска металлических поверхностей: решеток, переплетов, труб диаметром менее 50 мм и т.п., количество окрасок 2
|  | Объем=0,0814 / 100 | [17 empty] | Объем=0,0814 / 100
| 1 | ОТ |  |  | 8: 572.36; 10: 0.47; 11: 51,53; 12: 24 | [7 empty] | ОТ
| 2 | ЭМ |  |  | 8: 2.28; 10: 0; 11: 13,1 | [7 empty] | ЭМ
| 3 | в т.ч. ОТм |  |  | 8: 0.49; 10: 0; 11: 51,53 | [7 empty] | в т.ч. ОТм
| 4 | М |  |  | 8: 88.57; 10: 0.07; 11: 7,99; 12: 1 | [7 empty] | М
| 14.4.02.04 | Краски для внутренних работ масляные готовые к применению |  |  | 4: т; 5: 0,0246; 7: 0,00002 | [8 empty] | Краски для внутренних работ масляные готовые к применению
|  | ЗТ |  |  | 4: чел.-ч; 5: 64,6; 7: 0,0525844 | [9 empty] | ЗТ
|  | ЗТм |  |  | 4: чел.-ч; 5: 0,04; 7: 0,0000326 | [9 empty] | ЗТм
|  | Итого по расценке |  |  | 8: 663.21; 10: 0.54 | [10 empty] | Итого по расценке
|  | ФОТ |  |  | 10: 0.47; 12: 24 | [9 empty] | ФОТ
| Приказ № 812/пр от 21.12.2020 Прил. п.15 | НР Отделочные работы |  |  | 4: %; 5: 105; 7: 105; 10: 0.49; 12: 25 | [9 empty] | НР Отделочные работы
| Приказ № 774/пр от 11.12.2020 Прил. п.15 | СП Отделочные работы |  |  | 4: %; 5: 49; 7: 49; 10: 0.23; 12: 12 | [9 empty] | СП Отделочные работы
|  | Всего по позиции |  |  | 10: 1.26; 12: 62 | [11 empty] | Всего по позиции
249 | ФССЦ-14.4.04.08-0004 | Эмаль ПФ-115 |  |  | кг |  |  | 20 | 16.66 |  | 333.2 | 7,99 | 2662 | [5 empty] | Эмаль ПФ-115
(Материалы для строительных работ)
|  | Объем=(0,00002*1000) * 1000 | [17 empty] | Объем=(0,00002*1000) * 1000
250 | ФЕР26-01-017-01 | Изоляция изделиями из вспененного каучука, вспененного полиэтилена трубопроводов наружным диметром: до 160 мм трубками |  |  | 4: 10 м; 7: 0,5 | [5 empty] | Изоляция изделиями из вспененного каучука, вспененного полиэтилена трубопроводов наружным диметром: до 160 мм трубками
|  | Объем=5 / 10 | [17 empty] | Объем=5 / 10
| 1 | ОТ |  |  | 8: 21.82; 10: 10.91; 11: 51,53; 12: 562 | [7 empty] | ОТ
| 2 | ЭМ |  |  | 8: 17.27; 10: 8.64; 11: 13,1; 12: 113 | [7 empty] | ЭМ
| 3 | в т.ч. ОТм |  |  | 8: 2.9; 10: 1.45; 11: 51,53; 12: 75 | [7 empty] | в т.ч. ОТм
| 4 | М |  |  | 8: 89.78; 10: 44.89; 11: 7,99; 12: 359 | [7 empty] | М
| 12.2.07.04 | Трубки из вспененного каучука, полиэтилена |  |  | 4: м; 5: 11; 7: 5,5 | [8 empty] | Трубки из вспененного каучука, полиэтилена
| 14.3.02.06-0001 | Краска на водной основе со специальными добавками, для защиты теплоизоляционных материалов |  |  | 4: л; 5: 0; 7: 0 | [8 empty] | Краска на водной основе со специальными добавками, для защиты теплоизоляционных материалов
|  | ЗТ |  |  | 4: чел.-ч; 5: 2,2; 7: 1,1 | [9 empty] | ЗТ
|  | ЗТм |  |  | 4: чел.-ч; 5: 0,25; 7: 0,125 | [9 empty] | ЗТм
|  | Итого по расценке |  |  | 8: 128.87; 10: 64.44 | [10 empty] | Итого по расценке
|  | ФОТ |  |  | 10: 12.36; 12: 637 | [9 empty] | ФОТ
| Приказ № 812/пр от 21.12.2020 Прил. п.20 | НР Теплоизоляционные работы |  |  | 4: %; 5: 102; 7: 102; 10: 12.61; 12: 650 | [9 empty] | НР Теплоизоляционные работы
| Приказ № 774/пр от 11.12.2020 Прил. п.20 | СП Теплоизоляционные работы |  |  | 4: %; 5: 55; 7: 55; 10: 6.8; 12: 350 | [9 empty] | СП Теплоизоляционные работы
|  | Всего по позиции |  |  | 10: 83.85; 12: 2034 | [11 empty] | Всего по позиции
251 | ФССЦ-12.2.07.05-0146 | Трубки теплоизоляционные из вспененного полиэтилена типа THERMAFLEX FRZ толщиной: 20 мм, диаметром 48 мм |  |  | 10 м |  |  | 0,55 | 545.4 |  | 299.97 | 7,99 | 2397 | [5 empty] | Трубки теплоизоляционные из вспененного полиэтилена типа THERMAFLEX FRZ толщиной: 20 мм, диаметром 48 мм
(Теплоизоляционные работы)
|  | Объем=(5*1,1) / 10 | [17 empty] | Объем=(5*1,1) / 10
В т.ч. обвязка циркуляционных насосов (в техподпольи, ниже отм. 0,000) | [28 empty] | В т.ч. обвязка циркуляционных насосов (в техподпольи, ниже отм. 0,000)
252 | ФЕР18-06-006-07 | Установка ручных насосов |  |  | 4: узел; 7: 2 | [5 empty] | Установка ручных насосов
| 1 | ОТ |  |  | 8: 54.4; 10: 108.8; 11: 51,53; 12: 5606 | [7 empty] | ОТ
| 2 | ЭМ |  |  | 8: 6.91; 10: 13.82; 11: 13,1; 12: 181 | [7 empty] | ЭМ
| 3 | в т.ч. ОТм |  |  | 8: 1.08; 10: 2.16; 11: 51,53; 12: 111 | [7 empty] | в т.ч. ОТм
| 4 | М |  |  | 8: 40.57; 10: 81.14; 11: 7,99; 12: 648 | [7 empty] | М
|  | ЗТ |  |  | 4: чел.-ч; 5: 6,14; 7: 12,28 | [9 empty] | ЗТ
|  | ЗТм |  |  | 4: чел.-ч; 5: 0,09; 7: 0,18 | [9 empty] | ЗТм
|  | Итого по расценке |  |  | 8: 101.88; 10: 203.76 | [10 empty] | Итого по расценке
|  | ФОТ |  |  | 10: 110.96; 12: 5717 | [9 empty] | ФОТ
| Приказ № 812/пр от 21.12.2020 Прил. п.16 | НР Сантехнические работы - внутренние (трубопроводы, водопровод, канализация, отопление, газоснабжение, вентиляция и кондиционирование воздуха) |  |  | 4: %; 5: 127; 7: 127; 10: 140.92; 12: 7261 | [9 empty] | НР Сантехнические работы - внутренние (трубопроводы, водопровод, канализация, отопление, газоснабжение, вентиляция и кондиционирование воздуха)
| Приказ № 774/пр от 11.12.2020 Прил. п.16 | СП Сантехнические работы - внутренние (трубопроводы, водопровод, канализация, отопление, газоснабжение, вентиляция и кондиционирование воздуха) |  |  | 4: %; 5: 72; 7: 72; 10: 79.89; 12: 4116 | [9 empty] | СП Сантехнические работы - внутренние (трубопроводы, водопровод, канализация, отопление, газоснабжение, вентиляция и кондиционирование воздуха)
|  | Всего по позиции |  |  | 10: 424.57; 12: 17812 | [11 empty] | Всего по позиции
253 О | ФССЦ-68.1.03.01-0003 | Насосы циркуляционные электрические, напор 2,8 м, производительность 3700 л/час, мощность 72 Вт |  |  | шт |  |  | 2 | 10756.32 |  | 21512.64 | 5,21 | 112081 | [5 empty] | Насосы циркуляционные электрические, напор 2,8 м, производительность 3700 л/час, мощность 72 Вт
(Инженерное оборудование)
254 | ФЕР16-05-001-01 | Установка вентилей, задвижек, затворов, клапанов обратных, кранов проходных на трубопроводах из стальных труб диаметром: до 25 мм |  |  | 4: шт; 7: 13 | [5 empty] | Установка вентилей, задвижек, затворов, клапанов обратных, кранов проходных на трубопроводах из стальных труб диаметром: до 25 мм
|  | Объем=2+4+2+5 | [17 empty] | Объем=2+4+2+5
| 1 | ОТ |  |  | 8: 13.33; 10: 173.29; 11: 51,53; 12: 8930 | [7 empty] | ОТ
| 2 | ЭМ |  |  | 8: 3.5; 10: 45.5; 11: 13,1; 12: 596 | [7 empty] | ЭМ
| 3 | в т.ч. ОТм |  |  | 8: 0.12; 10: 1.56; 11: 51,53; 12: 80 | [7 empty] | в т.ч. ОТм
| 4 | М |  |  | 8: 25.21; 10: 327.73; 11: 7,99; 12: 2619 | [7 empty] | М
| 18.1.02.01 | Арматура трубопроводная фланцевая |  |  | 4: шт; 5: 1; 7: 13 | [8 empty] | Арматура трубопроводная фланцевая
| 23.8.03.11 | Фланцы стальные |  |  | 4: шт; 5: 2; 7: 26 | [8 empty] | Фланцы стальные
|  | ЗТ |  |  | 4: чел.-ч; 5: 1,47; 7: 19,11 | [9 empty] | ЗТ
|  | ЗТм |  |  | 4: чел.-ч; 5: 0,01; 7: 0,13 | [9 empty] | ЗТм
|  | Итого по расценке |  |  | 8: 42.04; 10: 546.52 | [10 empty] | Итого по расценке
|  | ФОТ |  |  | 10: 174.85; 12: 9010 | [9 empty] | ФОТ
| Приказ № 812/пр от 21.12.2020 Прил. п.16 | НР Сантехнические работы - внутренние (трубопроводы, водопровод, канализация, отопление, газоснабжение, вентиляция и кондиционирование воздуха) |  |  | 4: %; 5: 127; 7: 127; 10: 222.06; 12: 11443 | [9 empty] | НР Сантехнические работы - внутренние (трубопроводы, водопровод, канализация, отопление, газоснабжение, вентиляция и кондиционирование воздуха)
| Приказ № 774/пр от 11.12.2020 Прил. п.16 | СП Сантехнические работы - внутренние (трубопроводы, водопровод, канализация, отопление, газоснабжение, вентиляция и кондиционирование воздуха) |  |  | 4: %; 5: 72; 7: 72; 10: 125.89; 12: 6487 | [9 empty] | СП Сантехнические работы - внутренние (трубопроводы, водопровод, канализация, отопление, газоснабжение, вентиляция и кондиционирование воздуха)
|  | Всего по позиции |  |  | 10: 894.47; 12: 30075 | [11 empty] | Всего по позиции
255 | ФССЦ-18.1.04.03-0021 | Клапаны обратные BROEN V275-Н латунные, с межфланцевым присоединением, давлением 1,6 МПа (16 кгс/см2), диаметром: 15 мм |  |  | шт |  |  | 2 | 343.53 |  | 687.06 | 7,99 | 5490 | [5 empty] | Клапаны обратные BROEN V275-Н латунные, с межфланцевым присоединением, давлением 1,6 МПа (16 кгс/см2), диаметром: 15 мм
(Теплоизоляционные работы)
256 | ФССЦ-18.1.06.10-0004 | Кран латунный трехходовой регулирующий КРТПП, номинальное давление 1,6 МПа (16 кгс/см2), номинальный диаметр 15 мм |  |  | шт |  |  | 4 | 23.55 |  | 94.2 | 7,99 | 753 | [5 empty] | Кран латунный трехходовой регулирующий КРТПП, номинальное давление 1,6 МПа (16 кгс/см2), номинальный диаметр 15 мм
(Теплоизоляционные работы)
257 О | ФССЦ-18.1.09.08-0002 | Кран шаровой латунный, номинальный диаметр 15 мм (1/2"), присоединение муфтовое ВР-ВР |  |  | шт |  |  | 2 | 53.81 |  | 107.62 | 5,21 | 561 | [5 empty] | Кран шаровой латунный, номинальный диаметр 15 мм (1/2"), присоединение муфтовое ВР-ВР
(Инженерное оборудование)
258 О | ФССЦ-18.1.09.08-0001 | Кран шаровой латунный, номинальный диаметр 25 мм (1"), присоединение муфтовое ВР-ВР |  |  | шт |  |  | 5 | 120.2 |  | 601 | 5,21 | 3131 | [5 empty] | Кран шаровой латунный, номинальный диаметр 25 мм (1"), присоединение муфтовое ВР-ВР
(Инженерное оборудование)
|  | Итого по разделу 11 Водомерный узел ВУ-Т4 (в техподполье, ниже отм. 0,000) |  |  | 10: 29956.53 | [13 empty] | Итого по разделу 11 Водомерный узел ВУ-Т4 (в техподполье, ниже отм. 0,000)
Раздел 12. Оборудование Т4 (выше отм. 0,000) | [17 empty] | Раздел 12. Оборудование Т4 (выше отм. 0,000)
259 | ФЕР17-01-002-02 | Установка полотенцесушителей: из латунных хромированных труб |  |  | 4: 10 шт; 7: 2,4 | [5 empty] | Установка полотенцесушителей: из латунных хромированных труб
|  | Объем=24 / 10 | [17 empty] | Объем=24 / 10
| 1 | ОТ |  |  | 8: 238.58; 10: 572.59; 11: 51,53; 12: 29506 | [7 empty] | ОТ
| 2 | ЭМ |  |  | 8: 6.57; 10: 15.77; 11: 13,1; 12: 207 | [7 empty] | ЭМ
| 3 | в т.ч. ОТм |  |  | 8: 1.16; 10: 2.78; 11: 51,53; 12: 143 | [7 empty] | в т.ч. ОТм
| 4 | М |  |  | 8: 50.48; 10: 121.15; 11: 7,99; 12: 968 | [7 empty] | М
| 18.5.09.03 | Полотенцесушители с креплениями |  |  | 4: компл; 5: 10; 7: 24 | [8 empty] | Полотенцесушители с креплениями
|  | ЗТ |  |  | 4: чел.-ч; 5: 24,8; 7: 59,52 | [9 empty] | ЗТ
|  | ЗТм |  |  | 4: чел.-ч; 5: 0,1; 7: 0,24 | [9 empty] | ЗТм
|  | Итого по расценке |  |  | 8: 295.63; 10: 709.51 | [10 empty] | Итого по расценке
|  | ФОТ |  |  | 10: 575.37; 12: 29649 | [9 empty] | ФОТ
| Приказ № 812/пр от 21.12.2020 Прил. п.16 | НР Сантехнические работы - внутренние (трубопроводы, водопровод, канализация, отопление, газоснабжение, вентиляция и кондиционирование воздуха) |  |  | 4: %; 5: 127; 7: 127; 10: 730.72; 12: 37654 | [9 empty] | НР Сантехнические работы - внутренние (трубопроводы, водопровод, канализация, отопление, газоснабжение, вентиляция и кондиционирование воздуха)
| Приказ № 774/пр от 11.12.2020 Прил. п.16 | СП Сантехнические работы - внутренние (трубопроводы, водопровод, канализация, отопление, газоснабжение, вентиляция и кондиционирование воздуха) |  |  | 4: %; 5: 72; 7: 72; 10: 414.27; 12: 21347 | [9 empty] | СП Сантехнические работы - внутренние (трубопроводы, водопровод, канализация, отопление, газоснабжение, вентиляция и кондиционирование воздуха)
|  | Всего по позиции |  |  | 10: 1854.5; 12: 89682 | [11 empty] | Всего по позиции
260 | ФССЦ-18.5.09.01-0061 | Полотенцесушители из нержавеющей стали П-образные с полочками, номинальный диаметр 32 мм, размер 500х400 мм |  |  | шт |  |  | 24 | 187.76 |  | 4506.24 | 7,99 | 36005 | [5 empty] | Полотенцесушители из нержавеющей стали П-образные с полочками, номинальный диаметр 32 мм, размер 500х400 мм
(Материалы для строительных работ)
261 | ФССЦ-18.1.09.08-1014 | Кран шаровой латунный полнопроходной, номинальное давление 1,6 МПа (16 кгс/см2) и 2,5 МПа (25 кгс/см2), номинальный диаметр 15 мм, с обычной рукояткой, присоединение 1/2"х1/2", с внутренним резьбовым присоединением |  |  | шт |  |  | 48 | 44.88 |  | 2154.24 | 7,99 | 17212 | [5 empty] | Кран шаровой латунный полнопроходной, номинальное давление 1,6 МПа (16 кгс/см2) и 2,5 МПа (25 кгс/см2), номинальный диаметр 15 мм, с обычной рукояткой, присоединение 1/2"х1/2", с внутренним резьбовым присоединением
(Материалы для строительных работ)
|  | Объем=2*24 | [17 empty] | Объем=2*24
262 | ФССЦ-24.3.05.07-0082 | Муфта полипропиленовая комбинированная, с наружной резьбой, номинальный наружный диаметр 20 мм, размер резьбы 1/2" |  |  | шт |  |  | 48 | 8.1 |  | 388.8 | 7,99 | 3107 | [5 empty] | Муфта полипропиленовая комбинированная, с наружной резьбой, номинальный наружный диаметр 20 мм, размер резьбы 1/2"
(Материалы для строительных работ)
|  | Объем=2*24 | [17 empty] | Объем=2*24
263 | ФССЦ-24.3.05.15-0191 | Тройник полипропиленовый, диаметр 20 мм |  |  | шт |  |  | 48 | 0.62 |  | 29.76 | 7,99 | 238 | [5 empty] | Тройник полипропиленовый, диаметр 20 мм
(Сантехнические работы - внутренние (трубопроводы, водопровод, канализация, отопление, газоснабжение, вентиляция и кондиционирование воздуха))
|  | Объем=2*24 | [17 empty] | Объем=2*24
264 | ФССЦ-24.3.05.07-0051 | Муфта полипропиленовая комбинированная под ключ, с внутренней резьбой, номинальный наружный диаметр 20 мм, размер резьбы 1/2" |  |  | шт |  |  | 48 | 2.22 |  | 106.56 | 7,99 | 851 | [5 empty] | Муфта полипропиленовая комбинированная под ключ, с внутренней резьбой, номинальный наружный диаметр 20 мм, размер резьбы 1/2"
(Сантехнические работы - внутренние (трубопроводы, водопровод, канализация, отопление, газоснабжение, вентиляция и кондиционирование воздуха))
|  | Объем=2*24 | [17 empty] | Объем=2*24
265 | ФЕР16-04-005-01 | Прокладка внутренних трубопроводов водоснабжения и отопления из многослойных полипропиленовых труб, из заранее собранных узлов, наружным диаметром: 20 мм |  |  | 4: 100 м; 7: 0,12 | [5 empty] | Прокладка внутренних трубопроводов водоснабжения и отопления из многослойных полипропиленовых труб, из заранее собранных узлов, наружным диаметром: 20 мм
|  | Объем=(0,5*24) / 100 | [17 empty] | Объем=(0,5*24) / 100
| 1 | ОТ |  |  | 8: 128.87; 10: 15.46; 11: 51,53; 12: 797 | [7 empty] | ОТ
| 2 | ЭМ |  |  | 8: 38.99; 10: 4.68; 11: 13,1; 12: 61 | [7 empty] | ЭМ
| 3 | в т.ч. ОТм |  |  | 8: 0.23; 10: 0.03; 11: 51,53; 12: 2 | [7 empty] | в т.ч. ОТм
| 4 | М |  |  | 8: 89.83; 10: 10.78; 11: 7,99; 12: 86 | [7 empty] | М
| 01.7.17.09 | Буры |  |  | 4: шт; 5: 0; 7: 0 | [8 empty] | Буры
| 18.1.09.06 | Арматура муфтовая |  |  | 4: т; 5: 0; 7: 0 | [8 empty] | Арматура муфтовая
| 24.1.02.01 | Хомуты для крепления труб |  |  | 4: 10 шт; 5: 16,7; 7: 2,004 | [8 empty] | Хомуты для крепления труб
| 24.3.02.05 | Трубы напорные из полипропилена |  |  | 4: м; 5: 102,5; 7: 12,3 | [8 empty] | Трубы напорные из полипропилена
| 24.3.05.19 | Фасонные и соединительные части |  |  | 4: шт; 5: 0; 7: 0 | [8 empty] | Фасонные и соединительные части
|  | ЗТ |  |  | 4: чел.-ч; 5: 13,71; 7: 1,6452 | [9 empty] | ЗТ
|  | ЗТм |  |  | 4: чел.-ч; 5: 0,02; 7: 0,0024 | [9 empty] | ЗТм
|  | Итого по расценке |  |  | 8: 257.69; 10: 30.92 | [10 empty] | Итого по расценке
|  | ФОТ |  |  | 10: 15.49; 12: 799 | [9 empty] | ФОТ
| Приказ № 812/пр от 21.12.2020 Прил. п.16 | НР Сантехнические работы - внутренние (трубопроводы, водопровод, канализация, отопление, газоснабжение, вентиляция и кондиционирование воздуха) |  |  | 4: %; 5: 127; 7: 127; 10: 19.67; 12: 1015 | [9 empty] | НР Сантехнические работы - внутренние (трубопроводы, водопровод, канализация, отопление, газоснабжение, вентиляция и кондиционирование воздуха)
| Приказ № 774/пр от 11.12.2020 Прил. п.16 | СП Сантехнические работы - внутренние (трубопроводы, водопровод, канализация, отопление, газоснабжение, вентиляция и кондиционирование воздуха) |  |  | 4: %; 5: 72; 7: 72; 10: 11.15; 12: 575 | [9 empty] | СП Сантехнические работы - внутренние (трубопроводы, водопровод, канализация, отопление, газоснабжение, вентиляция и кондиционирование воздуха)
|  | Всего по позиции |  |  | 10: 61.74; 12: 2534 | [11 empty] | Всего по позиции
266 | ФССЦ-24.3.02.05-0001 | Трубы полипропиленовые ПП-Р, номинальное давление 1,0 МПа, номинальный наружный диаметр 16 мм |  |  | м |  |  | 12,3 | 3.04 |  | 37.39 | 7,99 | 299 | [5 empty] | Трубы полипропиленовые ПП-Р, номинальное давление 1,0 МПа, номинальный наружный диаметр 16 мм
(Сантехнические работы - внутренние (трубопроводы, водопровод, канализация, отопление, газоснабжение, вентиляция и кондиционирование воздуха))
267 | ФССЦ-24.1.02.01-0002 | Хомуты с быстродействующим замком для крепления труб размером 15-19 мм |  |  | шт |  |  | 20,04 | 9.49 |  | 190.18 | 7,99 | 1520 | [5 empty] | Хомуты с быстродействующим замком для крепления труб размером 15-19 мм
(Сантехнические работы - внутренние (трубопроводы, водопровод, канализация, отопление, газоснабжение, вентиляция и кондиционирование воздуха))
|  | Объем=2,004*10 | [17 empty] | Объем=2,004*10
268 | ФЕР16-04-005-01 | Прокладка внутренних трубопроводов водоснабжения и отопления из многослойных полипропиленовых труб, из заранее собранных узлов, наружным диаметром: 20 мм |  |  | 4: 100 м; 7: 0,12 | [5 empty] | Прокладка внутренних трубопроводов водоснабжения и отопления из многослойных полипропиленовых труб, из заранее собранных узлов, наружным диаметром: 20 мм
|  | Объем=(0,5*24) / 100 | [17 empty] | Объем=(0,5*24) / 100
| 1 | ОТ |  |  | 8: 128.87; 10: 15.46; 11: 51,53; 12: 797 | [7 empty] | ОТ
| 2 | ЭМ |  |  | 8: 38.99; 10: 4.68; 11: 13,1; 12: 61 | [7 empty] | ЭМ
| 3 | в т.ч. ОТм |  |  | 8: 0.23; 10: 0.03; 11: 51,53; 12: 2 | [7 empty] | в т.ч. ОТм
| 4 | М |  |  | 8: 89.83; 10: 10.78; 11: 7,99; 12: 86 | [7 empty] | М
| 01.7.17.09 | Буры |  |  | 4: шт; 5: 0; 7: 0 | [8 empty] | Буры
| 18.1.09.06 | Арматура муфтовая |  |  | 4: т; 5: 0; 7: 0 | [8 empty] | Арматура муфтовая
| 24.1.02.01 | Хомуты для крепления труб |  |  | 4: 10 шт; 5: 16,7; 7: 2,004 | [8 empty] | Хомуты для крепления труб
| 24.3.02.05 | Трубы напорные из полипропилена |  |  | 4: м; 5: 102,5; 7: 12,3 | [8 empty] | Трубы напорные из полипропилена
| 24.3.05.19 | Фасонные и соединительные части |  |  | 4: шт; 5: 0; 7: 0 | [8 empty] | Фасонные и соединительные части
|  | ЗТ |  |  | 4: чел.-ч; 5: 13,71; 7: 1,6452 | [9 empty] | ЗТ
|  | ЗТм |  |  | 4: чел.-ч; 5: 0,02; 7: 0,0024 | [9 empty] | ЗТм
|  | Итого по расценке |  |  | 8: 257.69; 10: 30.92 | [10 empty] | Итого по расценке
|  | ФОТ |  |  | 10: 15.49; 12: 799 | [9 empty] | ФОТ
| Приказ № 812/пр от 21.12.2020 Прил. п.16 | НР Сантехнические работы - внутренние (трубопроводы, водопровод, канализация, отопление, газоснабжение, вентиляция и кондиционирование воздуха) |  |  | 4: %; 5: 127; 7: 127; 10: 19.67; 12: 1015 | [9 empty] | НР Сантехнические работы - внутренние (трубопроводы, водопровод, канализация, отопление, газоснабжение, вентиляция и кондиционирование воздуха)
| Приказ № 774/пр от 11.12.2020 Прил. п.16 | СП Сантехнические работы - внутренние (трубопроводы, водопровод, канализация, отопление, газоснабжение, вентиляция и кондиционирование воздуха) |  |  | 4: %; 5: 72; 7: 72; 10: 11.15; 12: 575 | [9 empty] | СП Сантехнические работы - внутренние (трубопроводы, водопровод, канализация, отопление, газоснабжение, вентиляция и кондиционирование воздуха)
|  | Всего по позиции |  |  | 10: 61.74; 12: 2534 | [11 empty] | Всего по позиции
269 | ФССЦ-24.3.02.05-0002 | Трубы полипропиленовые ПП-Р, номинальное давление 1,0 МПа, номинальный наружный диаметр 20 мм |  |  | м |  |  | 12,3 | 3.7 |  | 45.51 | 7,99 | 364 | [5 empty] | Трубы полипропиленовые ПП-Р, номинальное давление 1,0 МПа, номинальный наружный диаметр 20 мм
(Сантехнические работы - внутренние (трубопроводы, водопровод, канализация, отопление, газоснабжение, вентиляция и кондиционирование воздуха))
270 | ФССЦ-24.1.02.01-0003 | Хомуты с быстродействующим замком для крепления труб размером 20-24 мм |  |  | шт |  |  | 20,04 | 9.69 |  | 194.19 | 7,99 | 1552 | [5 empty] | Хомуты с быстродействующим замком для крепления труб размером 20-24 мм
(Сантехнические работы - внутренние (трубопроводы, водопровод, канализация, отопление, газоснабжение, вентиляция и кондиционирование воздуха))
|  | Объем=2,004*10 | [17 empty] | Объем=2,004*10
Изоляция | [28 empty] | Изоляция
271 | ФЕР26-01-017-01 | Изоляция изделиями из вспененного каучука, вспененного полиэтилена трубопроводов наружным диметром: до 160 мм трубками |  |  | 4: 10 м; 7: 2,4 | [5 empty] | Изоляция изделиями из вспененного каучука, вспененного полиэтилена трубопроводов наружным диметром: до 160 мм трубками
|  | Объем=((0,5+0,5)*24) / 10 | [17 empty] | Объем=((0,5+0,5)*24) / 10
| 1 | ОТ |  |  | 8: 21.82; 10: 52.37; 11: 51,53; 12: 2699 | [7 empty] | ОТ
| 2 | ЭМ |  |  | 8: 17.27; 10: 41.45; 11: 13,1; 12: 543 | [7 empty] | ЭМ
| 3 | в т.ч. ОТм |  |  | 8: 2.9; 10: 6.96; 11: 51,53; 12: 359 | [7 empty] | в т.ч. ОТм
| 4 | М |  |  | 8: 89.78; 10: 215.47; 11: 7,99; 12: 1722 | [7 empty] | М
| 12.2.07.04 | Трубки из вспененного каучука, полиэтилена |  |  | 4: м; 5: 11; 7: 26,4 | [8 empty] | Трубки из вспененного каучука, полиэтилена
| 14.3.02.06-0001 | Краска на водной основе со специальными добавками, для защиты теплоизоляционных материалов |  |  | 4: л; 5: 0; 7: 0 | [8 empty] | Краска на водной основе со специальными добавками, для защиты теплоизоляционных материалов
|  | ЗТ |  |  | 4: чел.-ч; 5: 2,2; 7: 5,28 | [9 empty] | ЗТ
|  | ЗТм |  |  | 4: чел.-ч; 5: 0,25; 7: 0,6 | [9 empty] | ЗТм
|  | Итого по расценке |  |  | 8: 128.87; 10: 309.29 | [10 empty] | Итого по расценке
|  | ФОТ |  |  | 10: 59.33; 12: 3058 | [9 empty] | ФОТ
| Приказ № 812/пр от 21.12.2020 Прил. п.20 | НР Теплоизоляционные работы |  |  | 4: %; 5: 102; 7: 102; 10: 60.52; 12: 3119 | [9 empty] | НР Теплоизоляционные работы
| Приказ № 774/пр от 11.12.2020 Прил. п.20 | СП Теплоизоляционные работы |  |  | 4: %; 5: 55; 7: 55; 10: 32.63; 12: 1682 | [9 empty] | СП Теплоизоляционные работы
|  | Всего по позиции |  |  | 10: 402.44; 12: 9765 | [11 empty] | Всего по позиции
272 | ФССЦ-12.2.07.05-0121 | Трубки теплоизоляционные из вспененного полиэтилена типа THERMAFLEX FRZ толщиной: 13 мм, диаметром 18 мм |  |  | 10 м |  |  | 1,32 | 152.2 |  | 200.9 | 7,99 | 1605 | [5 empty] | Трубки теплоизоляционные из вспененного полиэтилена типа THERMAFLEX FRZ толщиной: 13 мм, диаметром 18 мм
(Теплоизоляционные работы)
|  | Объем=(0,5*24*1,1) / 10 | [17 empty] | Объем=(0,5*24*1,1) / 10
273 | ФССЦ-12.2.07.05-0122 | Трубки теплоизоляционные из вспененного полиэтилена типа THERMAFLEX FRZ толщиной: 13 мм, диаметром 22 мм |  |  | 10 м |  |  | 1,32 | 168.7 |  | 222.68 | 7,99 | 1779 | [5 empty] | Трубки теплоизоляционные из вспененного полиэтилена типа THERMAFLEX FRZ толщиной: 13 мм, диаметром 22 мм
(Теплоизоляционные работы)
|  | Объем=(0,5*24*1,1) / 10 | [17 empty] | Объем=(0,5*24*1,1) / 10
|  | Итого по разделу 12 Оборудование Т4 (выше отм. 0,000) |  |  | 10: 10456.87 | [13 empty] | Итого по разделу 12 Оборудование Т4 (выше отм. 0,000)
Раздел 13. Комплект подключения воды к полотенцесущителю (для стояков Ст Т4-7, Ст Т4-8) | [17 empty] | Раздел 13. Комплект подключения воды к полотенцесущителю (для стояков Ст Т4-7, Ст Т4-8)
274 | ФЕР17-01-002-02 | Установка полотенцесушителей: из латунных хромированных труб |  |  | 4: 10 шт; 7: 0,8 | [5 empty] | Установка полотенцесушителей: из латунных хромированных труб
|  | Объем=8 / 10 | [17 empty] | Объем=8 / 10
| 1 | ОТ |  |  | 8: 238.58; 10: 190.86; 11: 51,53; 12: 9835 | [7 empty] | ОТ
| 2 | ЭМ |  |  | 8: 6.57; 10: 5.26; 11: 13,1; 12: 69 | [7 empty] | ЭМ
| 3 | в т.ч. ОТм |  |  | 8: 1.16; 10: 0.93; 11: 51,53; 12: 48 | [7 empty] | в т.ч. ОТм
| 4 | М |  |  | 8: 50.48; 10: 40.38; 11: 7,99; 12: 323 | [7 empty] | М
| 18.5.09.03 | Полотенцесушители с креплениями |  |  | 4: компл; 5: 10; 7: 8 | [8 empty] | Полотенцесушители с креплениями
|  | ЗТ |  |  | 4: чел.-ч; 5: 24,8; 7: 19,84 | [9 empty] | ЗТ
|  | ЗТм |  |  | 4: чел.-ч; 5: 0,1; 7: 0,08 | [9 empty] | ЗТм
|  | Итого по расценке |  |  | 8: 295.63; 10: 236.5 | [10 empty] | Итого по расценке
|  | ФОТ |  |  | 10: 191.79; 12: 9883 | [9 empty] | ФОТ
| Приказ № 812/пр от 21.12.2020 Прил. п.16 | НР Сантехнические работы - внутренние (трубопроводы, водопровод, канализация, отопление, газоснабжение, вентиляция и кондиционирование воздуха) |  |  | 4: %; 5: 127; 7: 127; 10: 243.57; 12: 12551 | [9 empty] | НР Сантехнические работы - внутренние (трубопроводы, водопровод, канализация, отопление, газоснабжение, вентиляция и кондиционирование воздуха)
| Приказ № 774/пр от 11.12.2020 Прил. п.16 | СП Сантехнические работы - внутренние (трубопроводы, водопровод, канализация, отопление, газоснабжение, вентиляция и кондиционирование воздуха) |  |  | 4: %; 5: 72; 7: 72; 10: 138.09; 12: 7116 | [9 empty] | СП Сантехнические работы - внутренние (трубопроводы, водопровод, канализация, отопление, газоснабжение, вентиляция и кондиционирование воздуха)
|  | Всего по позиции |  |  | 10: 618.16; 12: 29894 | [11 empty] | Всего по позиции
275 | ФССЦ-18.5.09.02-0001 | Полотенцесушители стальные хромированные М-образные, номинальный диаметр 25 мм, размер 500х500 мм |  |  | шт |  |  | 8 | 132.28 |  | 1058.24 | 7,99 | 8455 | [5 empty] | Полотенцесушители стальные хромированные М-образные, номинальный диаметр 25 мм, размер 500х500 мм
(Материалы для строительных работ)
276 | ФССЦ-18.1.09.08-1014 | Кран шаровой латунный полнопроходной, номинальное давление 1,6 МПа (16 кгс/см2) и 2,5 МПа (25 кгс/см2), номинальный диаметр 15 мм, с обычной рукояткой, присоединение 1/2"х1/2", с внутренним резьбовым присоединением |  |  | шт |  |  | 16 | 44.88 |  | 718.08 | 7,99 | 5737 | [5 empty] | Кран шаровой латунный полнопроходной, номинальное давление 1,6 МПа (16 кгс/см2) и 2,5 МПа (25 кгс/см2), номинальный диаметр 15 мм, с обычной рукояткой, присоединение 1/2"х1/2", с внутренним резьбовым присоединением
(Материалы для строительных работ)
|  | Объем=2*8 | [17 empty] | Объем=2*8
277 | ФССЦ-24.3.05.07-0082 | Муфта полипропиленовая комбинированная, с наружной резьбой, номинальный наружный диаметр 20 мм, размер резьбы 1/2" |  |  | шт |  |  | 16 | 8.1 |  | 129.6 | 7,99 | 1036 | [5 empty] | Муфта полипропиленовая комбинированная, с наружной резьбой, номинальный наружный диаметр 20 мм, размер резьбы 1/2"
(Материалы для строительных работ)
|  | Объем=2*8 | [17 empty] | Объем=2*8
278 | ФССЦ-24.3.05.15-0191 | Тройник полипропиленовый, диаметр 20 мм |  |  | шт |  |  | 16 | 0.62 |  | 9.92 | 7,99 | 79 | [5 empty] | Тройник полипропиленовый, диаметр 20 мм
(Сантехнические работы - внутренние (трубопроводы, водопровод, канализация, отопление, газоснабжение, вентиляция и кондиционирование воздуха))
|  | Объем=2*8 | [17 empty] | Объем=2*8
279 | ФССЦ-24.3.05.07-0051 | Муфта полипропиленовая комбинированная под ключ, с внутренней резьбой, номинальный наружный диаметр 20 мм, размер резьбы 1/2" |  |  | шт |  |  | 16 | 2.22 |  | 35.52 | 7,99 | 284 | [5 empty] | Муфта полипропиленовая комбинированная под ключ, с внутренней резьбой, номинальный наружный диаметр 20 мм, размер резьбы 1/2"
(Сантехнические работы - внутренние (трубопроводы, водопровод, канализация, отопление, газоснабжение, вентиляция и кондиционирование воздуха))
|  | Объем=2*8 | [17 empty] | Объем=2*8
280 | ФЕР16-04-005-01 | Прокладка внутренних трубопроводов водоснабжения и отопления из многослойных полипропиленовых труб, из заранее собранных узлов, наружным диаметром: 20 мм |  |  | 4: 100 м; 7: 0,04 | [5 empty] | Прокладка внутренних трубопроводов водоснабжения и отопления из многослойных полипропиленовых труб, из заранее собранных узлов, наружным диаметром: 20 мм
|  | Объем=(0,5*8) / 100 | [17 empty] | Объем=(0,5*8) / 100
| 1 | ОТ |  |  | 8: 128.87; 10: 5.15; 11: 51,53; 12: 265 | [7 empty] | ОТ
| 2 | ЭМ |  |  | 8: 38.99; 10: 1.56; 11: 13,1; 12: 20 | [7 empty] | ЭМ
| 3 | в т.ч. ОТм |  |  | 8: 0.23; 10: 0.01; 11: 51,53; 12: 1 | [7 empty] | в т.ч. ОТм
| 4 | М |  |  | 8: 89.83; 10: 3.59; 11: 7,99; 12: 29 | [7 empty] | М
| 01.7.17.09 | Буры |  |  | 4: шт; 5: 0; 7: 0 | [8 empty] | Буры
| 18.1.09.06 | Арматура муфтовая |  |  | 4: т; 5: 0; 7: 0 | [8 empty] | Арматура муфтовая
| 24.1.02.01 | Хомуты для крепления труб |  |  | 4: 10 шт; 5: 16,7; 7: 0,668 | [8 empty] | Хомуты для крепления труб
| 24.3.02.05 | Трубы напорные из полипропилена |  |  | 4: м; 5: 102,5; 7: 4,1 | [8 empty] | Трубы напорные из полипропилена
| 24.3.05.19 | Фасонные и соединительные части |  |  | 4: шт; 5: 0; 7: 0 | [8 empty] | Фасонные и соединительные части
|  | ЗТ |  |  | 4: чел.-ч; 5: 13,71; 7: 0,5484 | [9 empty] | ЗТ
|  | ЗТм |  |  | 4: чел.-ч; 5: 0,02; 7: 0,0008 | [9 empty] | ЗТм
|  | Итого по расценке |  |  | 8: 257.69; 10: 10.3 | [10 empty] | Итого по расценке
|  | ФОТ |  |  | 10: 5.16; 12: 266 | [9 empty] | ФОТ
| Приказ № 812/пр от 21.12.2020 Прил. п.16 | НР Сантехнические работы - внутренние (трубопроводы, водопровод, канализация, отопление, газоснабжение, вентиляция и кондиционирование воздуха) |  |  | 4: %; 5: 127; 7: 127; 10: 6.55; 12: 338 | [9 empty] | НР Сантехнические работы - внутренние (трубопроводы, водопровод, канализация, отопление, газоснабжение, вентиляция и кондиционирование воздуха)
| Приказ № 774/пр от 11.12.2020 Прил. п.16 | СП Сантехнические работы - внутренние (трубопроводы, водопровод, канализация, отопление, газоснабжение, вентиляция и кондиционирование воздуха) |  |  | 4: %; 5: 72; 7: 72; 10: 3.72; 12: 192 | [9 empty] | СП Сантехнические работы - внутренние (трубопроводы, водопровод, канализация, отопление, газоснабжение, вентиляция и кондиционирование воздуха)
|  | Всего по позиции |  |  | 10: 20.57; 12: 844 | [11 empty] | Всего по позиции
281 | ФССЦ-24.3.02.05-0001 | Трубы полипропиленовые ПП-Р, номинальное давление 1,0 МПа, номинальный наружный диаметр 16 мм |  |  | м |  |  | 4,1 | 3.04 |  | 12.46 | 7,99 | 100 | [5 empty] | Трубы полипропиленовые ПП-Р, номинальное давление 1,0 МПа, номинальный наружный диаметр 16 мм
(Сантехнические работы - внутренние (трубопроводы, водопровод, канализация, отопление, газоснабжение, вентиляция и кондиционирование воздуха))
282 | ФССЦ-24.1.02.01-0002 | Хомуты с быстродействующим замком для крепления труб размером 15-19 мм |  |  | шт |  |  | 6,68 | 9.49 |  | 63.39 | 7,99 | 506 | [5 empty] | Хомуты с быстродействующим замком для крепления труб размером 15-19 мм
(Сантехнические работы - внутренние (трубопроводы, водопровод, канализация, отопление, газоснабжение, вентиляция и кондиционирование воздуха))
|  | Объем=0,668*10 | [17 empty] | Объем=0,668*10
283 | ФЕР16-04-005-01 | Прокладка внутренних трубопроводов водоснабжения и отопления из многослойных полипропиленовых труб, из заранее собранных узлов, наружным диаметром: 20 мм |  |  | 4: 100 м; 7: 0,04 | [5 empty] | Прокладка внутренних трубопроводов водоснабжения и отопления из многослойных полипропиленовых труб, из заранее собранных узлов, наружным диаметром: 20 мм
|  | Объем=(0,5*8) / 100 | [17 empty] | Объем=(0,5*8) / 100
| 1 | ОТ |  |  | 8: 128.87; 10: 5.15; 11: 51,53; 12: 265 | [7 empty] | ОТ
| 2 | ЭМ |  |  | 8: 38.99; 10: 1.56; 11: 13,1; 12: 20 | [7 empty] | ЭМ
| 3 | в т.ч. ОТм |  |  | 8: 0.23; 10: 0.01; 11: 51,53; 12: 1 | [7 empty] | в т.ч. ОТм
| 4 | М |  |  | 8: 89.83; 10: 3.59; 11: 7,99; 12: 29 | [7 empty] | М
| 01.7.17.09 | Буры |  |  | 4: шт; 5: 0; 7: 0 | [8 empty] | Буры
| 18.1.09.06 | Арматура муфтовая |  |  | 4: т; 5: 0; 7: 0 | [8 empty] | Арматура муфтовая
| 24.1.02.01 | Хомуты для крепления труб |  |  | 4: 10 шт; 5: 16,7; 7: 0,668 | [8 empty] | Хомуты для крепления труб
| 24.3.02.05 | Трубы напорные из полипропилена |  |  | 4: м; 5: 102,5; 7: 4,1 | [8 empty] | Трубы напорные из полипропилена
| 24.3.05.19 | Фасонные и соединительные части |  |  | 4: шт; 5: 0; 7: 0 | [8 empty] | Фасонные и соединительные части
|  | ЗТ |  |  | 4: чел.-ч; 5: 13,71; 7: 0,5484 | [9 empty] | ЗТ
|  | ЗТм |  |  | 4: чел.-ч; 5: 0,02; 7: 0,0008 | [9 empty] | ЗТм
|  | Итого по расценке |  |  | 8: 257.69; 10: 10.3 | [10 empty] | Итого по расценке
|  | ФОТ |  |  | 10: 5.16; 12: 266 | [9 empty] | ФОТ
| Приказ № 812/пр от 21.12.2020 Прил. п.16 | НР Сантехнические работы - внутренние (трубопроводы, водопровод, канализация, отопление, газоснабжение, вентиляция и кондиционирование воздуха) |  |  | 4: %; 5: 127; 7: 127; 10: 6.55; 12: 338 | [9 empty] | НР Сантехнические работы - внутренние (трубопроводы, водопровод, канализация, отопление, газоснабжение, вентиляция и кондиционирование воздуха)
| Приказ № 774/пр от 11.12.2020 Прил. п.16 | СП Сантехнические работы - внутренние (трубопроводы, водопровод, канализация, отопление, газоснабжение, вентиляция и кондиционирование воздуха) |  |  | 4: %; 5: 72; 7: 72; 10: 3.72; 12: 192 | [9 empty] | СП Сантехнические работы - внутренние (трубопроводы, водопровод, канализация, отопление, газоснабжение, вентиляция и кондиционирование воздуха)
|  | Всего по позиции |  |  | 10: 20.57; 12: 844 | [11 empty] | Всего по позиции
284 | ФССЦ-24.3.02.05-0002 | Трубы полипропиленовые ПП-Р, номинальное давление 1,0 МПа, номинальный наружный диаметр 20 мм |  |  | м |  |  | 4,1 | 3.7 |  | 15.17 | 7,99 | 121 | [5 empty] | Трубы полипропиленовые ПП-Р, номинальное давление 1,0 МПа, номинальный наружный диаметр 20 мм
(Сантехнические работы - внутренние (трубопроводы, водопровод, канализация, отопление, газоснабжение, вентиляция и кондиционирование воздуха))
285 | ФССЦ-24.1.02.01-0003 | Хомуты с быстродействующим замком для крепления труб размером 20-24 мм |  |  | шт |  |  | 6,68 | 9.69 |  | 64.73 | 7,99 | 517 | [5 empty] | Хомуты с быстродействующим замком для крепления труб размером 20-24 мм
(Сантехнические работы - внутренние (трубопроводы, водопровод, канализация, отопление, газоснабжение, вентиляция и кондиционирование воздуха))
|  | Объем=0,668*10 | [17 empty] | Объем=0,668*10
Изоляция | [28 empty] | Изоляция
286 | ФЕР26-01-017-01 | Изоляция изделиями из вспененного каучука, вспененного полиэтилена трубопроводов наружным диметром: до 160 мм трубками |  |  | 4: 10 м; 7: 0,8 | [5 empty] | Изоляция изделиями из вспененного каучука, вспененного полиэтилена трубопроводов наружным диметром: до 160 мм трубками
|  | Объем=((0,5+0,5)*8) / 10 | [17 empty] | Объем=((0,5+0,5)*8) / 10
| 1 | ОТ |  |  | 8: 21.82; 10: 17.46; 11: 51,53; 12: 900 | [7 empty] | ОТ
| 2 | ЭМ |  |  | 8: 17.27; 10: 13.82; 11: 13,1; 12: 181 | [7 empty] | ЭМ
| 3 | в т.ч. ОТм |  |  | 8: 2.9; 10: 2.32; 11: 51,53; 12: 120 | [7 empty] | в т.ч. ОТм
| 4 | М |  |  | 8: 89.78; 10: 71.82; 11: 7,99; 12: 574 | [7 empty] | М
| 12.2.07.04 | Трубки из вспененного каучука, полиэтилена |  |  | 4: м; 5: 11; 7: 8,8 | [8 empty] | Трубки из вспененного каучука, полиэтилена
| 14.3.02.06-0001 | Краска на водной основе со специальными добавками, для защиты теплоизоляционных материалов |  |  | 4: л; 5: 0; 7: 0 | [8 empty] | Краска на водной основе со специальными добавками, для защиты теплоизоляционных материалов
|  | ЗТ |  |  | 4: чел.-ч; 5: 2,2; 7: 1,76 | [9 empty] | ЗТ
|  | ЗТм |  |  | 4: чел.-ч; 5: 0,25; 7: 0,2 | [9 empty] | ЗТм
|  | Итого по расценке |  |  | 8: 128.87; 10: 103.1 | [10 empty] | Итого по расценке
|  | ФОТ |  |  | 10: 19.78; 12: 1020 | [9 empty] | ФОТ
| Приказ № 812/пр от 21.12.2020 Прил. п.20 | НР Теплоизоляционные работы |  |  | 4: %; 5: 102; 7: 102; 10: 20.18; 12: 1040 | [9 empty] | НР Теплоизоляционные работы
| Приказ № 774/пр от 11.12.2020 Прил. п.20 | СП Теплоизоляционные работы |  |  | 4: %; 5: 55; 7: 55; 10: 10.88; 12: 561 | [9 empty] | СП Теплоизоляционные работы
|  | Всего по позиции |  |  | 10: 134.16; 12: 3256 | [11 empty] | Всего по позиции
287 | ФССЦ-12.2.07.05-0121 | Трубки теплоизоляционные из вспененного полиэтилена типа THERMAFLEX FRZ толщиной: 13 мм, диаметром 18 мм |  |  | 10 м |  |  | 0,44 | 152.2 |  | 66.97 | 7,99 | 535 | [5 empty] | Трубки теплоизоляционные из вспененного полиэтилена типа THERMAFLEX FRZ толщиной: 13 мм, диаметром 18 мм
(Теплоизоляционные работы)
|  | Объем=(0,5*8*1,1) / 10 | [17 empty] | Объем=(0,5*8*1,1) / 10
288 | ФССЦ-12.2.07.05-0122 | Трубки теплоизоляционные из вспененного полиэтилена типа THERMAFLEX FRZ толщиной: 13 мм, диаметром 22 мм |  |  | 10 м |  |  | 0,44 | 168.7 |  | 74.23 | 7,99 | 593 | [5 empty] | Трубки теплоизоляционные из вспененного полиэтилена типа THERMAFLEX FRZ толщиной: 13 мм, диаметром 22 мм
(Теплоизоляционные работы)
|  | Объем=(0,5*8*1,1) / 10 | [17 empty] | Объем=(0,5*8*1,1) / 10
|  | Итого по разделу 13 Комплект подключения воды к полотенцесущителю (для стояков Ст Т4-7, Ст Т4-8) |  |  | 10: 3041.77 | [13 empty] | Итого по разделу 13 Комплект подключения воды к полотенцесущителю (для стояков Ст Т4-7, Ст Т4-8)
Раздел 14. Система Т4 в подвале (ниже отм. 0,000) | [17 empty] | Раздел 14. Система Т4 в подвале (ниже отм. 0,000)
289 | ФЕР16-04-005-01 | Прокладка внутренних трубопроводов водоснабжения и отопления из многослойных полипропиленовых труб, из заранее собранных узлов, наружным диаметром: 20 мм |  |  | 4: 100 м; 7: 0,4 | [5 empty] | Прокладка внутренних трубопроводов водоснабжения и отопления из многослойных полипропиленовых труб, из заранее собранных узлов, наружным диаметром: 20 мм
|  | Объем=40 / 100 | [17 empty] | Объем=40 / 100
| 1 | ОТ |  |  | 8: 128.87; 10: 51.55; 11: 51,53; 12: 2656 | [7 empty] | ОТ
| 2 | ЭМ |  |  | 8: 38.99; 10: 15.6; 11: 13,1; 12: 204 | [7 empty] | ЭМ
| 3 | в т.ч. ОТм |  |  | 8: 0.23; 10: 0.09; 11: 51,53; 12: 5 | [7 empty] | в т.ч. ОТм
| 4 | М |  |  | 8: 89.83; 10: 35.93; 11: 7,99; 12: 287 | [7 empty] | М
| 01.7.17.09 | Буры |  |  | 4: шт; 5: 0; 7: 0 | [8 empty] | Буры
| 18.1.09.06 | Арматура муфтовая |  |  | 4: т; 5: 0; 7: 0 | [8 empty] | Арматура муфтовая
| 24.1.02.01 | Хомуты для крепления труб |  |  | 4: 10 шт; 5: 16,7; 7: 6,68 | [8 empty] | Хомуты для крепления труб
| 24.3.02.05 | Трубы напорные из полипропилена |  |  | 4: м; 5: 102,5; 7: 41 | [8 empty] | Трубы напорные из полипропилена
| 24.3.05.19 | Фасонные и соединительные части |  |  | 4: шт; 5: 0; 7: 0 | [8 empty] | Фасонные и соединительные части
|  | ЗТ |  |  | 4: чел.-ч; 5: 13,71; 7: 5,484 | [9 empty] | ЗТ
|  | ЗТм |  |  | 4: чел.-ч; 5: 0,02; 7: 0,008 | [9 empty] | ЗТм
|  | Итого по расценке |  |  | 8: 257.69; 10: 103.08 | [10 empty] | Итого по расценке
|  | ФОТ |  |  | 10: 51.64; 12: 2661 | [9 empty] | ФОТ
| Приказ № 812/пр от 21.12.2020 Прил. п.16 | НР Сантехнические работы - внутренние (трубопроводы, водопровод, канализация, отопление, газоснабжение, вентиляция и кондиционирование воздуха) |  |  | 4: %; 5: 127; 7: 127; 10: 65.58; 12: 3379 | [9 empty] | НР Сантехнические работы - внутренние (трубопроводы, водопровод, канализация, отопление, газоснабжение, вентиляция и кондиционирование воздуха)
| Приказ № 774/пр от 11.12.2020 Прил. п.16 | СП Сантехнические работы - внутренние (трубопроводы, водопровод, канализация, отопление, газоснабжение, вентиляция и кондиционирование воздуха) |  |  | 4: %; 5: 72; 7: 72; 10: 37.18; 12: 1916 | [9 empty] | СП Сантехнические работы - внутренние (трубопроводы, водопровод, канализация, отопление, газоснабжение, вентиляция и кондиционирование воздуха)
|  | Всего по позиции |  |  | 10: 205.84; 12: 8442 | [11 empty] | Всего по позиции
290 | ФССЦ-24.3.02.05-0002 | Трубы полипропиленовые ПП-Р, номинальное давление 1,0 МПа, номинальный наружный диаметр 20 мм |  |  | м |  |  | 41 | 3.7 |  | 151.7 | 7,99 | 1212 | [5 empty] | Трубы полипропиленовые ПП-Р, номинальное давление 1,0 МПа, номинальный наружный диаметр 20 мм
(Сантехнические работы - внутренние (трубопроводы, водопровод, канализация, отопление, газоснабжение, вентиляция и кондиционирование воздуха))
291 | ФССЦ-24.1.02.01-0003 | Хомуты с быстродействующим замком для крепления труб размером 20-24 мм |  |  | шт |  |  | 66,8 | 9.69 |  | 647.29 | 7,99 | 5172 | [5 empty] | Хомуты с быстродействующим замком для крепления труб размером 20-24 мм
(Сантехнические работы - внутренние (трубопроводы, водопровод, канализация, отопление, газоснабжение, вентиляция и кондиционирование воздуха))
|  | Объем=6,68*10 | [17 empty] | Объем=6,68*10
292 | ФЕР16-04-005-02 | Прокладка внутренних трубопроводов водоснабжения и отопления из многослойных полипропиленовых труб, из заранее собранных узлов, наружным диаметром: 25 мм |  |  | 4: 100 м; 7: 0,35 | [5 empty] | Прокладка внутренних трубопроводов водоснабжения и отопления из многослойных полипропиленовых труб, из заранее собранных узлов, наружным диаметром: 25 мм
|  | Объем=35 / 100 | [17 empty] | Объем=35 / 100
| 1 | ОТ |  |  | 8: 123.89; 10: 43.36; 11: 51,53; 12: 2234 | [7 empty] | ОТ
| 2 | ЭМ |  |  | 8: 40.51; 10: 14.18; 11: 13,1; 12: 186 | [7 empty] | ЭМ
| 3 | в т.ч. ОТм |  |  | 8: 0.49; 10: 0.17; 11: 51,53; 12: 9 | [7 empty] | в т.ч. ОТм
| 4 | М |  |  | 8: 77.51; 10: 27.13; 11: 7,99; 12: 217 | [7 empty] | М
| 01.7.17.09 | Буры |  |  | 4: шт; 5: 0; 7: 0 | [8 empty] | Буры
| 18.1.09.06 | Арматура муфтовая |  |  | 4: т; 5: 0; 7: 0 | [8 empty] | Арматура муфтовая
| 24.1.02.01 | Хомуты для крепления труб |  |  | 4: 10 шт; 5: 14,3; 7: 5,005 | [8 empty] | Хомуты для крепления труб
| 24.3.02.05 | Трубы напорные из полипропилена |  |  | 4: м; 5: 102,5; 7: 35,875 | [8 empty] | Трубы напорные из полипропилена
| 24.3.05.19 | Фасонные и соединительные части |  |  | 4: шт; 5: 0; 7: 0 | [8 empty] | Фасонные и соединительные части
|  | ЗТ |  |  | 4: чел.-ч; 5: 13,18; 7: 4,613 | [9 empty] | ЗТ
|  | ЗТм |  |  | 4: чел.-ч; 5: 0,04; 7: 0,014 | [9 empty] | ЗТм
|  | Итого по расценке |  |  | 8: 241.91; 10: 84.67 | [10 empty] | Итого по расценке
|  | ФОТ |  |  | 10: 43.53; 12: 2243 | [9 empty] | ФОТ
| Приказ № 812/пр от 21.12.2020 Прил. п.16 | НР Сантехнические работы - внутренние (трубопроводы, водопровод, канализация, отопление, газоснабжение, вентиляция и кондиционирование воздуха) |  |  | 4: %; 5: 127; 7: 127; 10: 55.28; 12: 2849 | [9 empty] | НР Сантехнические работы - внутренние (трубопроводы, водопровод, канализация, отопление, газоснабжение, вентиляция и кондиционирование воздуха)
| Приказ № 774/пр от 11.12.2020 Прил. п.16 | СП Сантехнические работы - внутренние (трубопроводы, водопровод, канализация, отопление, газоснабжение, вентиляция и кондиционирование воздуха) |  |  | 4: %; 5: 72; 7: 72; 10: 31.34; 12: 1615 | [9 empty] | СП Сантехнические работы - внутренние (трубопроводы, водопровод, канализация, отопление, газоснабжение, вентиляция и кондиционирование воздуха)
|  | Всего по позиции |  |  | 10: 171.29; 12: 7101 | [11 empty] | Всего по позиции
293 | ФССЦ-24.3.02.05-0003 | Трубы полипропиленовые ПП-Р, номинальное давление 1,0 МПа, номинальный наружный диаметр 25 мм |  |  | м |  |  | 35,875 | 5.54 |  | 198.75 | 7,99 | 1588 | [5 empty] | Трубы полипропиленовые ПП-Р, номинальное давление 1,0 МПа, номинальный наружный диаметр 25 мм
(Сантехнические работы - внутренние (трубопроводы, водопровод, канализация, отопление, газоснабжение, вентиляция и кондиционирование воздуха))
294 | ФССЦ-24.1.02.01-0004 | Хомуты с быстродействующим замком для крепления труб размером 25-30 мм |  |  | шт |  |  | 50,05 | 10.37 |  | 519.02 | 7,99 | 4147 | [5 empty] | Хомуты с быстродействующим замком для крепления труб размером 25-30 мм
(Сантехнические работы - внутренние (трубопроводы, водопровод, канализация, отопление, газоснабжение, вентиляция и кондиционирование воздуха))
|  | Объем=5,005*10 | [17 empty] | Объем=5,005*10
295 | ФЕР16-04-005-03 | Прокладка внутренних трубопроводов водоснабжения и отопления из многослойных полипропиленовых труб, из заранее собранных узлов, наружным диаметром: 32 мм |  |  | 4: 100 м; 7: 0,1 | [5 empty] | Прокладка внутренних трубопроводов водоснабжения и отопления из многослойных полипропиленовых труб, из заранее собранных узлов, наружным диаметром: 32 мм
|  | Объем=10 / 100 | [17 empty] | Объем=10 / 100
| 1 | ОТ |  |  | 8: 120.32; 10: 12.03; 11: 51,53; 12: 620 | [7 empty] | ОТ
| 2 | ЭМ |  |  | 8: 41.17; 10: 4.12; 11: 13,1; 12: 54 | [7 empty] | ЭМ
| 3 | в т.ч. ОТм |  |  | 8: 0.6; 10: 0.06; 11: 51,53; 12: 3 | [7 empty] | в т.ч. ОТм
| 4 | М |  |  | 8: 68.93; 10: 6.89; 11: 7,99; 12: 55 | [7 empty] | М
| 01.7.17.09 | Буры |  |  | 4: шт; 5: 0; 7: 0 | [8 empty] | Буры
| 18.1.09.06 | Арматура муфтовая |  |  | 4: т; 5: 0; 7: 0 | [8 empty] | Арматура муфтовая
| 24.1.02.01 | Хомуты для крепления труб |  |  | 4: 10 шт; 5: 12,5; 7: 1,25 | [8 empty] | Хомуты для крепления труб
| 24.3.02.05 | Трубы напорные из полипропилена |  |  | 4: м; 5: 102,5; 7: 10,25 | [8 empty] | Трубы напорные из полипропилена
| 24.3.05.19 | Фасонные и соединительные части |  |  | 4: шт; 5: 0; 7: 0 | [8 empty] | Фасонные и соединительные части
|  | ЗТ |  |  | 4: чел.-ч; 5: 12,8; 7: 1,28 | [9 empty] | ЗТ
|  | ЗТм |  |  | 4: чел.-ч; 5: 0,05; 7: 0,005 | [9 empty] | ЗТм
|  | Итого по расценке |  |  | 8: 230.42; 10: 23.04 | [10 empty] | Итого по расценке
|  | ФОТ |  |  | 10: 12.09; 12: 623 | [9 empty] | ФОТ
| Приказ № 812/пр от 21.12.2020 Прил. п.16 | НР Сантехнические работы - внутренние (трубопроводы, водопровод, канализация, отопление, газоснабжение, вентиляция и кондиционирование воздуха) |  |  | 4: %; 5: 127; 7: 127; 10: 15.35; 12: 791 | [9 empty] | НР Сантехнические работы - внутренние (трубопроводы, водопровод, канализация, отопление, газоснабжение, вентиляция и кондиционирование воздуха)
| Приказ № 774/пр от 11.12.2020 Прил. п.16 | СП Сантехнические работы - внутренние (трубопроводы, водопровод, канализация, отопление, газоснабжение, вентиляция и кондиционирование воздуха) |  |  | 4: %; 5: 72; 7: 72; 10: 8.7; 12: 449 | [9 empty] | СП Сантехнические работы - внутренние (трубопроводы, водопровод, канализация, отопление, газоснабжение, вентиляция и кондиционирование воздуха)
|  | Всего по позиции |  |  | 10: 47.09; 12: 1969 | [11 empty] | Всего по позиции
296 | ФССЦ-24.3.02.05-0004 | Трубы полипропиленовые ПП-Р, номинальное давление 1,0 МПа, номинальный наружный диаметр 32 мм |  |  | м |  |  | 10,25 | 9.03 |  | 92.56 | 7,99 | 740 | [5 empty] | Трубы полипропиленовые ПП-Р, номинальное давление 1,0 МПа, номинальный наружный диаметр 32 мм
(Сантехнические работы - внутренние (трубопроводы, водопровод, канализация, отопление, газоснабжение, вентиляция и кондиционирование воздуха))
297 | ФССЦ-24.1.02.01-0005 | Хомуты с быстродействующим замком для крепления труб размером 32-37 мм |  |  | шт |  |  | 12,5 | 11.42 |  | 142.75 | 7,99 | 1141 | [5 empty] | Хомуты с быстродействующим замком для крепления труб размером 32-37 мм
(Сантехнические работы - внутренние (трубопроводы, водопровод, канализация, отопление, газоснабжение, вентиляция и кондиционирование воздуха))
|  | Объем=1,25*10 | [17 empty] | Объем=1,25*10
Арматура | [28 empty] | Арматура
298 | ФССЦ-18.1.09.07-0021 | Кран шаровый полипропиленовый PPRC PN20, диаметром: 20 мм |  |  | шт |  |  | 15 | 35.64 |  | 534.6 | 7,99 | 4271 | [5 empty] | Кран шаровый полипропиленовый PPRC PN20, диаметром: 20 мм
(Сантехнические работы - внутренние (трубопроводы, водопровод, канализация, отопление, газоснабжение, вентиляция и кондиционирование воздуха))
299 | ФССЦ-18.1.09.07-0022 | Кран шаровый полипропиленовый PPRC PN20, диаметром: 25 мм |  |  | шт |  |  | 3 | 42.47 |  | 127.41 | 7,99 | 1018 | [5 empty] | Кран шаровый полипропиленовый PPRC PN20, диаметром: 25 мм
(Сантехнические работы - внутренние (трубопроводы, водопровод, канализация, отопление, газоснабжение, вентиляция и кондиционирование воздуха))
300 | ФССЦ-24.3.05.15-0191 | Тройник полипропиленовый, диаметр 20 мм |  |  | шт |  |  | 8 | 0.62 |  | 4.96 | 7,99 | 40 | [5 empty] | Тройник полипропиленовый, диаметр 20 мм
(Сантехнические работы - внутренние (трубопроводы, водопровод, канализация, отопление, газоснабжение, вентиляция и кондиционирование воздуха))
301 | ФССЦ-24.3.05.15-0192 | Тройник полипропиленовый, диаметр 25 мм |  |  | шт |  |  | 1 | 1.02 |  | 1.02 | 7,99 | 8 | [5 empty] | Тройник полипропиленовый, диаметр 25 мм
(Сантехнические работы - внутренние (трубопроводы, водопровод, канализация, отопление, газоснабжение, вентиляция и кондиционирование воздуха))
302 | ФССЦ-24.3.05.15-0193 | Тройник полипропиленовый, диаметр 32 мм |  |  | шт |  |  | 1 | 1.82 |  | 1.82 | 7,99 | 15 | [5 empty] | Тройник полипропиленовый, диаметр 32 мм
(Сантехнические работы - внутренние (трубопроводы, водопровод, канализация, отопление, газоснабжение, вентиляция и кондиционирование воздуха))
303 | ФССЦ-24.3.05.15-0143 | Тройник полипропиленовый переходной, диаметр 25х20х25 мм |  |  | шт |  |  | 5 | 2.05 |  | 10.25 | 7,99 | 82 | [5 empty] | Тройник полипропиленовый переходной, диаметр 25х20х25 мм
(Сантехнические работы - внутренние (трубопроводы, водопровод, канализация, отопление, газоснабжение, вентиляция и кондиционирование воздуха))
|  | Объем=3+2 | [17 empty] | Объем=3+2
304 | ФССЦ-24.3.05.16-0131 | Угольник 90° из сополимера полипропилена РР-R тип 3 (PRC-R), наружный диаметр 20 мм |  |  | шт |  |  | 14 | 0.71 |  | 9.94 | 7,99 | 79 | [5 empty] | Угольник 90° из сополимера полипропилена РР-R тип 3 (PRC-R), наружный диаметр 20 мм
(Сантехнические работы - внутренние (трубопроводы, водопровод, канализация, отопление, газоснабжение, вентиляция и кондиционирование воздуха))
305 | ФССЦ-24.3.05.16-0132 | Угольник 90° из сополимера полипропилена РР-R тип 3 (PRC-R), наружный диаметр 25мм |  |  | шт |  |  | 15 | 1.02 |  | 15.3 | 7,99 | 122 | [5 empty] | Угольник 90° из сополимера полипропилена РР-R тип 3 (PRC-R), наружный диаметр 25мм
(Сантехнические работы - внутренние (трубопроводы, водопровод, канализация, отопление, газоснабжение, вентиляция и кондиционирование воздуха))
306 | ФССЦ-24.3.05.16-0141 | Угольник полиэтиленовый 90 град., удлиненный, SDR11, диаметр 32 мм |  |  | шт |  |  | 10 | 11.33 |  | 113.3 | 7,99 | 905 | [5 empty] | Угольник полиэтиленовый 90 град., удлиненный, SDR11, диаметр 32 мм
(Сантехнические работы - внутренние (трубопроводы, водопровод, канализация, отопление, газоснабжение, вентиляция и кондиционирование воздуха))
307 | ФССЦ-24.3.05.07-0151 | Муфта полипропиленовая соединительная, диаметр 20 мм |  |  | шт |  |  | 40 | 0.67 |  | 26.8 | 7,99 | 214 | [5 empty] | Муфта полипропиленовая соединительная, диаметр 20 мм
(Сантехнические работы - внутренние (трубопроводы, водопровод, канализация, отопление, газоснабжение, вентиляция и кондиционирование воздуха))
308 | ФССЦ-24.3.05.07-0152 | Муфта полипропиленовая соединительная, диаметр 25 мм |  |  | шт |  |  | 35 | 0.94 |  | 32.9 | 7,99 | 263 | [5 empty] | Муфта полипропиленовая соединительная, диаметр 25 мм
(Сантехнические работы - внутренние (трубопроводы, водопровод, канализация, отопление, газоснабжение, вентиляция и кондиционирование воздуха))
309 | ФССЦ-24.3.05.07-0153 | Муфта полипропиленовая соединительная, диаметр 32 мм |  |  | шт |  |  | 10 | 1.29 |  | 12.9 | 7,99 | 103 | [5 empty] | Муфта полипропиленовая соединительная, диаметр 32 мм
(Сантехнические работы - внутренние (трубопроводы, водопровод, канализация, отопление, газоснабжение, вентиляция и кондиционирование воздуха))
310 | ФССЦ-24.3.05.07-0132 | Муфта полипропиленовая переходная, номинальный наружный диаметр 32х20 мм |  |  | шт |  |  | 1 | 1.19 |  | 1.19 | 7,99 | 10 | [5 empty] | Муфта полипропиленовая переходная, номинальный наружный диаметр 32х20 мм
(Сантехнические работы - внутренние (трубопроводы, водопровод, канализация, отопление, газоснабжение, вентиляция и кондиционирование воздуха))
311 | ФССЦ-24.3.05.07-0133 | Муфта полипропиленовая переходная, номинальный наружный диаметр 32х25 мм |  |  | шт |  |  | 1 | 1.32 |  | 1.32 | 7,99 | 11 | [5 empty] | Муфта полипропиленовая переходная, номинальный наружный диаметр 32х25 мм
(Сантехнические работы - внутренние (трубопроводы, водопровод, канализация, отопление, газоснабжение, вентиляция и кондиционирование воздуха))
Изоляция | [28 empty] | Изоляция
312 | ФЕР26-01-017-01 | Изоляция изделиями из вспененного каучука, вспененного полиэтилена трубопроводов наружным диметром: до 160 мм трубками |  |  | 4: 10 м; 7: 8,5 | [5 empty] | Изоляция изделиями из вспененного каучука, вспененного полиэтилена трубопроводов наружным диметром: до 160 мм трубками
|  | Объем=(10+35+40) / 10 | [17 empty] | Объем=(10+35+40) / 10
| 1 | ОТ |  |  | 8: 21.82; 10: 185.47; 11: 51,53; 12: 9557 | [7 empty] | ОТ
| 2 | ЭМ |  |  | 8: 17.27; 10: 146.8; 11: 13,1; 12: 1923 | [7 empty] | ЭМ
| 3 | в т.ч. ОТм |  |  | 8: 2.9; 10: 24.65; 11: 51,53; 12: 1270 | [7 empty] | в т.ч. ОТм
| 4 | М |  |  | 8: 89.78; 10: 763.13; 11: 7,99; 12: 6097 | [7 empty] | М
| 12.2.07.04 | Трубки из вспененного каучука, полиэтилена |  |  | 4: м; 5: 11; 7: 93,5 | [8 empty] | Трубки из вспененного каучука, полиэтилена
| 14.3.02.06-0001 | Краска на водной основе со специальными добавками, для защиты теплоизоляционных материалов |  |  | 4: л; 5: 0; 7: 0 | [8 empty] | Краска на водной основе со специальными добавками, для защиты теплоизоляционных материалов
|  | ЗТ |  |  | 4: чел.-ч; 5: 2,2; 7: 18,7 | [9 empty] | ЗТ
|  | ЗТм |  |  | 4: чел.-ч; 5: 0,25; 7: 2,125 | [9 empty] | ЗТм
|  | Итого по расценке |  |  | 8: 128.87; 10: 1095.4 | [10 empty] | Итого по расценке
|  | ФОТ |  |  | 10: 210.12; 12: 10827 | [9 empty] | ФОТ
| Приказ № 812/пр от 21.12.2020 Прил. п.20 | НР Теплоизоляционные работы |  |  | 4: %; 5: 102; 7: 102; 10: 214.32; 12: 11044 | [9 empty] | НР Теплоизоляционные работы
| Приказ № 774/пр от 11.12.2020 Прил. п.20 | СП Теплоизоляционные работы |  |  | 4: %; 5: 55; 7: 55; 10: 115.57; 12: 5955 | [9 empty] | СП Теплоизоляционные работы
|  | Всего по позиции |  |  | 10: 1425.29; 12: 34576 | [11 empty] | Всего по позиции
313 | ФССЦ-12.2.07.05-0142 | Трубки теплоизоляционные из вспененного полиэтилена типа THERMAFLEX FRZ толщиной: 20 мм, диаметром 22 мм |  |  | 10 м |  |  | 4,4 | 292.3 |  | 1286.12 | 7,99 | 10276 | [5 empty] | Трубки теплоизоляционные из вспененного полиэтилена типа THERMAFLEX FRZ толщиной: 20 мм, диаметром 22 мм
(Теплоизоляционные работы)
|  | Объем=(40*1,1) / 10 | [17 empty] | Объем=(40*1,1) / 10
314 | ФССЦ-12.2.07.05-0143 | Трубки теплоизоляционные из вспененного полиэтилена типа THERMAFLEX FRZ толщиной: 20 мм, диаметром 28 мм |  |  | 10 м |  |  | 3,85 | 331.8 |  | 1277.43 | 7,99 | 10207 | [5 empty] | Трубки теплоизоляционные из вспененного полиэтилена типа THERMAFLEX FRZ толщиной: 20 мм, диаметром 28 мм
(Теплоизоляционные работы)
|  | Объем=(35*1,1) / 10 | [17 empty] | Объем=(35*1,1) / 10
315 | ФССЦ-12.2.07.05-0144 | Трубки теплоизоляционные из вспененного полиэтилена типа THERMAFLEX FRZ толщиной: 20 мм, диаметром 35 мм |  |  | 10 м |  |  | 1,1 | 384.4 |  | 422.84 | 7,99 | 3378 | [5 empty] | Трубки теплоизоляционные из вспененного полиэтилена типа THERMAFLEX FRZ толщиной: 20 мм, диаметром 35 мм
(Теплоизоляционные работы)
|  | Объем=(10*1,1) / 10 | [17 empty] | Объем=(10*1,1) / 10
Гильзы | [28 empty] | Гильзы
316 | ФССЦ-23.5.02.02-0053 | Трубы стальные электросварные прямошовные со снятой фаской из стали марок Ст2кп-Ст4кп и Ст2пс-Ст4пс, наружный диаметр 108 мм, толщина стенки 3 мм |  |  | м |  |  | 10 | 53.48 |  | 534.8 | 7,99 | 4273 | [5 empty] | Трубы стальные электросварные прямошовные со снятой фаской из стали марок Ст2кп-Ст4кп и Ст2пс-Ст4пс, наружный диаметр 108 мм, толщина стенки 3 мм
(Материалы для строительных работ)
|  | Объем=5+5 | [17 empty] | Объем=5+5
317 | ФССЦ-01.1.01.09-0024 | Шнур асбестовый общего назначения ШАОН, диаметр 3-5 мм |  |  | т |  |  | 0,001 | 26950 |  | 26.95 | 7,99 | 215 | [5 empty] | Шнур асбестовый общего назначения ШАОН, диаметр 3-5 мм
(Материалы для строительных работ)
|  | Итого по разделу 14 Система Т4 в подвале (ниже отм. 0,000) |  |  | 10: 8043.43 | [13 empty] | Итого по разделу 14 Система Т4 в подвале (ниже отм. 0,000)
Раздел 15. Система Т4 (выше отм. 0,000) | [17 empty] | Раздел 15. Система Т4 (выше отм. 0,000)
318 | ФЕР16-04-005-01 | Прокладка внутренних трубопроводов водоснабжения и отопления из многослойных полипропиленовых труб, из заранее собранных узлов, наружным диаметром: 20 мм |  |  | 4: 100 м; 7: 0,6 | [5 empty] | Прокладка внутренних трубопроводов водоснабжения и отопления из многослойных полипропиленовых труб, из заранее собранных узлов, наружным диаметром: 20 мм
|  | Объем=60 / 100 | [17 empty] | Объем=60 / 100
| 1 | ОТ |  |  | 8: 128.87; 10: 77.32; 11: 51,53; 12: 3984 | [7 empty] | ОТ
| 2 | ЭМ |  |  | 8: 38.99; 10: 23.39; 11: 13,1; 12: 306 | [7 empty] | ЭМ
| 3 | в т.ч. ОТм |  |  | 8: 0.23; 10: 0.14; 11: 51,53; 12: 7 | [7 empty] | в т.ч. ОТм
| 4 | М |  |  | 8: 89.83; 10: 53.9; 11: 7,99; 12: 431 | [7 empty] | М
| 01.7.17.09 | Буры |  |  | 4: шт; 5: 0; 7: 0 | [8 empty] | Буры
| 18.1.09.06 | Арматура муфтовая |  |  | 4: т; 5: 0; 7: 0 | [8 empty] | Арматура муфтовая
| 24.1.02.01 | Хомуты для крепления труб |  |  | 4: 10 шт; 5: 16,7; 7: 10,02 | [8 empty] | Хомуты для крепления труб
| 24.3.02.05 | Трубы напорные из полипропилена |  |  | 4: м; 5: 102,5; 7: 61,5 | [8 empty] | Трубы напорные из полипропилена
| 24.3.05.19 | Фасонные и соединительные части |  |  | 4: шт; 5: 0; 7: 0 | [8 empty] | Фасонные и соединительные части
|  | ЗТ |  |  | 4: чел.-ч; 5: 13,71; 7: 8,226 | [9 empty] | ЗТ
|  | ЗТм |  |  | 4: чел.-ч; 5: 0,02; 7: 0,012 | [9 empty] | ЗТм
|  | Итого по расценке |  |  | 8: 257.69; 10: 154.61 | [10 empty] | Итого по расценке
|  | ФОТ |  |  | 10: 77.46; 12: 3991 | [9 empty] | ФОТ
| Приказ № 812/пр от 21.12.2020 Прил. п.16 | НР Сантехнические работы - внутренние (трубопроводы, водопровод, канализация, отопление, газоснабжение, вентиляция и кондиционирование воздуха) |  |  | 4: %; 5: 127; 7: 127; 10: 98.37; 12: 5069 | [9 empty] | НР Сантехнические работы - внутренние (трубопроводы, водопровод, канализация, отопление, газоснабжение, вентиляция и кондиционирование воздуха)
| Приказ № 774/пр от 11.12.2020 Прил. п.16 | СП Сантехнические работы - внутренние (трубопроводы, водопровод, канализация, отопление, газоснабжение, вентиляция и кондиционирование воздуха) |  |  | 4: %; 5: 72; 7: 72; 10: 55.77; 12: 2874 | [9 empty] | СП Сантехнические работы - внутренние (трубопроводы, водопровод, канализация, отопление, газоснабжение, вентиляция и кондиционирование воздуха)
|  | Всего по позиции |  |  | 10: 308.75; 12: 12664 | [11 empty] | Всего по позиции
319 | ФССЦ-24.3.02.05-0002 | Трубы полипропиленовые ПП-Р, номинальное давление 1,0 МПа, номинальный наружный диаметр 20 мм |  |  | м |  |  | 61,5 | 3.7 |  | 227.55 | 7,99 | 1818 | [5 empty] | Трубы полипропиленовые ПП-Р, номинальное давление 1,0 МПа, номинальный наружный диаметр 20 мм
(Сантехнические работы - внутренние (трубопроводы, водопровод, канализация, отопление, газоснабжение, вентиляция и кондиционирование воздуха))
320 | ФССЦ-24.1.02.01-0003 | Хомуты с быстродействующим замком для крепления труб размером 20-24 мм |  |  | шт |  |  | 100,2 | 9.69 |  | 970.94 | 7,99 | 7758 | [5 empty] | Хомуты с быстродействующим замком для крепления труб размером 20-24 мм
(Сантехнические работы - внутренние (трубопроводы, водопровод, канализация, отопление, газоснабжение, вентиляция и кондиционирование воздуха))
|  | Объем=10,02*10 | [17 empty] | Объем=10,02*10
321 | ФЕР16-04-005-02 | Прокладка внутренних трубопроводов водоснабжения и отопления из многослойных полипропиленовых труб, из заранее собранных узлов, наружным диаметром: 25 мм |  |  | 4: 100 м; 7: 0,2 | [5 empty] | Прокладка внутренних трубопроводов водоснабжения и отопления из многослойных полипропиленовых труб, из заранее собранных узлов, наружным диаметром: 25 мм
|  | Объем=20 / 100 | [17 empty] | Объем=20 / 100
| 1 | ОТ |  |  | 8: 123.89; 10: 24.78; 11: 51,53; 12: 1277 | [7 empty] | ОТ
| 2 | ЭМ |  |  | 8: 40.51; 10: 8.1; 11: 13,1; 12: 106 | [7 empty] | ЭМ
| 3 | в т.ч. ОТм |  |  | 8: 0.49; 10: 0.1; 11: 51,53; 12: 5 | [7 empty] | в т.ч. ОТм
| 4 | М |  |  | 8: 77.51; 10: 15.5; 11: 7,99; 12: 124 | [7 empty] | М
| 01.7.17.09 | Буры |  |  | 4: шт; 5: 0; 7: 0 | [8 empty] | Буры
| 18.1.09.06 | Арматура муфтовая |  |  | 4: т; 5: 0; 7: 0 | [8 empty] | Арматура муфтовая
| 24.1.02.01 | Хомуты для крепления труб |  |  | 4: 10 шт; 5: 14,3; 7: 2,86 | [8 empty] | Хомуты для крепления труб
| 24.3.02.05 | Трубы напорные из полипропилена |  |  | 4: м; 5: 102,5; 7: 20,5 | [8 empty] | Трубы напорные из полипропилена
| 24.3.05.19 | Фасонные и соединительные части |  |  | 4: шт; 5: 0; 7: 0 | [8 empty] | Фасонные и соединительные части
|  | ЗТ |  |  | 4: чел.-ч; 5: 13,18; 7: 2,636 | [9 empty] | ЗТ
|  | ЗТм |  |  | 4: чел.-ч; 5: 0,04; 7: 0,008 | [9 empty] | ЗТм
|  | Итого по расценке |  |  | 8: 241.91; 10: 48.38 | [10 empty] | Итого по расценке
|  | ФОТ |  |  | 10: 24.88; 12: 1282 | [9 empty] | ФОТ
| Приказ № 812/пр от 21.12.2020 Прил. п.16 | НР Сантехнические работы - внутренние (трубопроводы, водопровод, канализация, отопление, газоснабжение, вентиляция и кондиционирование воздуха) |  |  | 4: %; 5: 127; 7: 127; 10: 31.6; 12: 1628 | [9 empty] | НР Сантехнические работы - внутренние (трубопроводы, водопровод, канализация, отопление, газоснабжение, вентиляция и кондиционирование воздуха)
| Приказ № 774/пр от 11.12.2020 Прил. п.16 | СП Сантехнические работы - внутренние (трубопроводы, водопровод, канализация, отопление, газоснабжение, вентиляция и кондиционирование воздуха) |  |  | 4: %; 5: 72; 7: 72; 10: 17.91; 12: 923 | [9 empty] | СП Сантехнические работы - внутренние (трубопроводы, водопровод, канализация, отопление, газоснабжение, вентиляция и кондиционирование воздуха)
|  | Всего по позиции |  |  | 10: 97.89; 12: 4058 | [11 empty] | Всего по позиции
322 | ФССЦ-24.3.02.05-0003 | Трубы полипропиленовые ПП-Р, номинальное давление 1,0 МПа, номинальный наружный диаметр 25 мм |  |  | м |  |  | 20,5 | 5.54 |  | 113.57 | 7,99 | 907 | [5 empty] | Трубы полипропиленовые ПП-Р, номинальное давление 1,0 МПа, номинальный наружный диаметр 25 мм
(Сантехнические работы - внутренние (трубопроводы, водопровод, канализация, отопление, газоснабжение, вентиляция и кондиционирование воздуха))
323 | ФССЦ-24.1.02.01-0004 | Хомуты с быстродействующим замком для крепления труб размером 25-30 мм |  |  | шт |  |  | 28,6 | 10.37 |  | 296.58 | 7,99 | 2370 | [5 empty] | Хомуты с быстродействующим замком для крепления труб размером 25-30 мм
(Сантехнические работы - внутренние (трубопроводы, водопровод, канализация, отопление, газоснабжение, вентиляция и кондиционирование воздуха))
|  | Объем=2,86*10 | [17 empty] | Объем=2,86*10
Арматура | [28 empty] | Арматура
324 | ФССЦ-18.1.09.07-0021 | Кран шаровый полипропиленовый PPRC PN20, диаметром: 20 мм |  |  | шт |  |  | 6 | 35.64 |  | 213.84 | 7,99 | 1709 | [5 empty] | Кран шаровый полипропиленовый PPRC PN20, диаметром: 20 мм
(Сантехнические работы - внутренние (трубопроводы, водопровод, канализация, отопление, газоснабжение, вентиляция и кондиционирование воздуха))
325 | ФССЦ-18.1.09.07-0022 | Кран шаровый полипропиленовый PPRC PN20, диаметром: 25 мм |  |  | шт |  |  | 2 | 42.47 |  | 84.94 | 7,99 | 679 | [5 empty] | Кран шаровый полипропиленовый PPRC PN20, диаметром: 25 мм
(Сантехнические работы - внутренние (трубопроводы, водопровод, канализация, отопление, газоснабжение, вентиляция и кондиционирование воздуха))
326 | ФССЦ-24.3.05.15-0191 | Тройник полипропиленовый, диаметр 20 мм |  |  | шт |  |  | 6 | 0.62 |  | 3.72 | 7,99 | 30 | [5 empty] | Тройник полипропиленовый, диаметр 20 мм
(Сантехнические работы - внутренние (трубопроводы, водопровод, канализация, отопление, газоснабжение, вентиляция и кондиционирование воздуха))
327 | ФССЦ-24.3.05.15-0192 | Тройник полипропиленовый, диаметр 25 мм |  |  | шт |  |  | 2 | 1.02 |  | 2.04 | 7,99 | 16 | [5 empty] | Тройник полипропиленовый, диаметр 25 мм
(Сантехнические работы - внутренние (трубопроводы, водопровод, канализация, отопление, газоснабжение, вентиляция и кондиционирование воздуха))
328 | ФССЦ-24.3.05.16-0131 | Угольник 90° из сополимера полипропилена РР-R тип 3 (PRC-R), наружный диаметр 20 мм |  |  | шт |  |  | 12 | 0.71 |  | 8.52 | 7,99 | 68 | [5 empty] | Угольник 90° из сополимера полипропилена РР-R тип 3 (PRC-R), наружный диаметр 20 мм
(Сантехнические работы - внутренние (трубопроводы, водопровод, канализация, отопление, газоснабжение, вентиляция и кондиционирование воздуха))
329 | ФССЦ-24.3.05.16-0132 | Угольник 90° из сополимера полипропилена РР-R тип 3 (PRC-R), наружный диаметр 25мм |  |  | шт |  |  | 4 | 1.02 |  | 4.08 | 7,99 | 33 | [5 empty] | Угольник 90° из сополимера полипропилена РР-R тип 3 (PRC-R), наружный диаметр 25мм
(Сантехнические работы - внутренние (трубопроводы, водопровод, канализация, отопление, газоснабжение, вентиляция и кондиционирование воздуха))
330 | ФССЦ-24.3.05.07-0151 | Муфта полипропиленовая соединительная, диаметр 20 мм |  |  | шт |  |  | 70 | 0.67 |  | 46.9 | 7,99 | 375 | [5 empty] | Муфта полипропиленовая соединительная, диаметр 20 мм
(Сантехнические работы - внутренние (трубопроводы, водопровод, канализация, отопление, газоснабжение, вентиляция и кондиционирование воздуха))
331 | ФССЦ-24.3.05.07-0152 | Муфта полипропиленовая соединительная, диаметр 25 мм |  |  | шт |  |  | 30 | 0.94 |  | 28.2 | 7,99 | 225 | [5 empty] | Муфта полипропиленовая соединительная, диаметр 25 мм
(Сантехнические работы - внутренние (трубопроводы, водопровод, канализация, отопление, газоснабжение, вентиляция и кондиционирование воздуха))
332 | ФССЦ-24.3.05.07-0133 | Муфта полипропиленовая переходная, номинальный наружный диаметр 32х25 мм |  |  | шт |  |  | 2 | 1.32 |  | 2.64 | 7,99 | 21 | [5 empty] | Муфта полипропиленовая переходная, номинальный наружный диаметр 32х25 мм
(Сантехнические работы - внутренние (трубопроводы, водопровод, канализация, отопление, газоснабжение, вентиляция и кондиционирование воздуха))
Изоляция | [28 empty] | Изоляция
333 | ФЕР26-01-017-01 | Изоляция изделиями из вспененного каучука, вспененного полиэтилена трубопроводов наружным диметром: до 160 мм трубками |  |  | 4: 10 м; 7: 8 | [5 empty] | Изоляция изделиями из вспененного каучука, вспененного полиэтилена трубопроводов наружным диметром: до 160 мм трубками
|  | Объем=(20+60) / 10 | [17 empty] | Объем=(20+60) / 10
| 1 | ОТ |  |  | 8: 21.82; 10: 174.56; 11: 51,53; 12: 8995 | [7 empty] | ОТ
| 2 | ЭМ |  |  | 8: 17.27; 10: 138.16; 11: 13,1; 12: 1810 | [7 empty] | ЭМ
| 3 | в т.ч. ОТм |  |  | 8: 2.9; 10: 23.2; 11: 51,53; 12: 1195 | [7 empty] | в т.ч. ОТм
| 4 | М |  |  | 8: 89.78; 10: 718.24; 11: 7,99; 12: 5739 | [7 empty] | М
| 12.2.07.04 | Трубки из вспененного каучука, полиэтилена |  |  | 4: м; 5: 11; 7: 88 | [8 empty] | Трубки из вспененного каучука, полиэтилена
| 14.3.02.06-0001 | Краска на водной основе со специальными добавками, для защиты теплоизоляционных материалов |  |  | 4: л; 5: 0; 7: 0 | [8 empty] | Краска на водной основе со специальными добавками, для защиты теплоизоляционных материалов
|  | ЗТ |  |  | 4: чел.-ч; 5: 2,2; 7: 17,6 | [9 empty] | ЗТ
|  | ЗТм |  |  | 4: чел.-ч; 5: 0,25; 7: 2 | [9 empty] | ЗТм
|  | Итого по расценке |  |  | 8: 128.87; 10: 1030.96 | [10 empty] | Итого по расценке
|  | ФОТ |  |  | 10: 197.76; 12: 10190 | [9 empty] | ФОТ
| Приказ № 812/пр от 21.12.2020 Прил. п.20 | НР Теплоизоляционные работы |  |  | 4: %; 5: 102; 7: 102; 10: 201.72; 12: 10394 | [9 empty] | НР Теплоизоляционные работы
| Приказ № 774/пр от 11.12.2020 Прил. п.20 | СП Теплоизоляционные работы |  |  | 4: %; 5: 55; 7: 55; 10: 108.77; 12: 5605 | [9 empty] | СП Теплоизоляционные работы
|  | Всего по позиции |  |  | 10: 1341.45; 12: 32543 | [11 empty] | Всего по позиции
334 | ФССЦ-12.2.07.05-0122 | Трубки теплоизоляционные из вспененного полиэтилена типа THERMAFLEX FRZ толщиной: 13 мм, диаметром 22 мм |  |  | 10 м |  |  | 6,6 | 168.7 |  | 1113.42 | 7,99 | 8896 | [5 empty] | Трубки теплоизоляционные из вспененного полиэтилена типа THERMAFLEX FRZ толщиной: 13 мм, диаметром 22 мм
(Теплоизоляционные работы)
|  | Объем=(60*1,1) / 10 | [17 empty] | Объем=(60*1,1) / 10
335 | ФССЦ-12.2.07.05-0123 | Трубки теплоизоляционные из вспененного полиэтилена типа THERMAFLEX FRZ толщиной: 13 мм, диаметром 28 мм |  |  | 10 м |  |  | 2,2 | 196.1 |  | 431.42 | 7,99 | 3447 | [5 empty] | Трубки теплоизоляционные из вспененного полиэтилена типа THERMAFLEX FRZ толщиной: 13 мм, диаметром 28 мм
(Теплоизоляционные работы)
|  | Объем=(20*1,1) / 10 | [17 empty] | Объем=(20*1,1) / 10
Гильзы | [28 empty] | Гильзы
336 | ФССЦ-23.5.02.02-0032 | Трубы стальные электросварные прямошовные со снятой фаской из стали марок БСт2кп-БСт4кп и БСт2пс-БСт4пс, наружный диаметр 57 мм, толщина стенки 2,5 мм |  |  | м |  |  | 5 | 23.05 |  | 115.25 | 7,99 | 921 | [5 empty] | Трубы стальные электросварные прямошовные со снятой фаской из стали марок БСт2кп-БСт4кп и БСт2пс-БСт4пс, наружный диаметр 57 мм, толщина стенки 2,5 мм
(Материалы для строительных работ)
337 | ФССЦ-23.5.02.02-0036 | Трубы стальные электросварные прямошовные со снятой фаской из стали марок Ст2кп-Ст4кп и Ст2пс-Ст4пс, наружный диаметр 76 мм, толщина стенки 3 мм |  |  | м |  |  | 2 | 35.92 |  | 71.84 | 7,99 | 574 | [5 empty] | Трубы стальные электросварные прямошовные со снятой фаской из стали марок Ст2кп-Ст4кп и Ст2пс-Ст4пс, наружный диаметр 76 мм, толщина стенки 3 мм
(Материалы для строительных работ)
338 | ФССЦ-01.1.01.09-0024 | Шнур асбестовый общего назначения ШАОН, диаметр 3-5 мм |  |  | т |  |  | 0,001 | 26950 |  | 26.95 | 7,99 | 215 | [5 empty] | Шнур асбестовый общего назначения ШАОН, диаметр 3-5 мм
(Материалы для строительных работ)
|  | Итого по разделу 15 Система Т4 (выше отм. 0,000) |  |  | 10: 5510.49 | [13 empty] | Итого по разделу 15 Система Т4 (выше отм. 0,000)
|  | Итоги по смете: | [27 empty] | Итоги по смете:
|  | Итого прямые затраты (справочно) |  |  | 10: 137175.75; 12: 1426918 | [17 empty] | Итого прямые затраты (справочно)
|  | в том числе: | [28 empty] | в том числе:
|  | Оплата труда рабочих |  |  | 10: 7233.15; 12: 372719 | [17 empty] | Оплата труда рабочих
|  | Эксплуатация машин |  |  | 10: 3122.92; 12: 40910 | [17 empty] | Эксплуатация машин
|  | в том числе оплата труда машинистов (Отм) |  |  | 10: 402.77; 12: 20763 | [17 empty] | в том числе оплата труда машинистов (Отм)
|  | Материалы |  |  | 10: 126819.68; 12: 1013289 | [17 empty] | Материалы
|  | Строительные работы |  |  | 10: 151005.86; 12: 2139586 | [17 empty] | Строительные работы
|  | в том числе: | [28 empty] | в том числе:
|  | оплата труда |  |  | 10: 7233.15; 12: 372719 | 52.08 | [16 empty] | оплата труда |  | 376702.452
|  | эксплуатация машин и механизмов |  |  | 10: 3122.92; 12: 40910 | 13.25 | [16 empty] | эксплуатация машин и механизмов |  | 41378.69
|  | в том числе оплата труда машинистов (ОТм) |  |  | 10: 402.77; 12: 20763 | [17 empty] | в том числе оплата труда машинистов (ОТм)
|  | материалы |  |  | 10: 126819.68; 12: 1013289 | 8.08 | [16 empty] | материалы |  | 1024703.0144
|  | накладные расходы |  |  | 10: 8885.15; 12: 457851 | 52.08 | [16 empty] | накладные расходы |  | 462738.612
|  | сметная прибыль |  |  | 10: 4944.96; 12: 254817 | 52.08 | [16 empty] | сметная прибыль |  | 257533.5168
|  | Оборудование |  |  | 10: 79356.1; 12: 413443 | 5.3 | [16 empty] | Оборудование |  | 420587.33
|  | Оборудование |  |  | 10: 1374.43; 12: 7161 | [17 empty] | Оборудование
|  | Инженерное оборудование |  |  | 10: 77981.67; 12: 406282 | [17 empty] | Инженерное оборудование
|  | Итого ФОТ (справочно) |  |  | 10: 7635.92; 12: 393482 | [17 empty] | Итого ФОТ (справочно)
|  | Итого накладные расходы (справочно) |  |  | 10: 8885.15; 12: 457851 | [17 empty] | Итого накладные расходы (справочно)
|  | Итого сметная прибыль (справочно) |  |  | 10: 4944.96; 12: 254817 | [17 empty] | Итого сметная прибыль (справочно)
|  | ВСЕГО по смете |  |  | 10: 230361.96; 12: 2553029 | [18 empty] | ВСЕГО по смете | 2583643.6152
|  | в том числе: | [28 empty] | в том числе:
|  | оборудование отсутствующее в СНБ |  |  | 12: 4402 | [17 empty] | оборудование отсутствующее в СНБ
| Составил: | (О.В.Ральникова)
[должность, подпись (инициалы, фамилия)]
Проверил:
[должность, подпись (инициалы, фамилия)]

## 02-01-09 (hidden)
Приложение № 2
Утверждено приказом № 421 от 4 августа 2020 г. Минстроя РФ
СОГЛАСОВАНО: | [9 empty] | УТВЕРЖДАЮ:
"_____" ________________ 2022 года | [12 empty] | "_____" ________________ 2022 года
Наименование редакции сметных нормативов |  |  | Изменения в сметные нормы, федеральные единичные расценки и отдельные составляющие к ним, включенные в федеральный реестр сметных нормативов приказами Минстроя России от 26 декабря 2019 г. № 871/пр, 872/пр, 873/пр, 874/пр, 875/пр, 876/пр (в ред. приказов от 30.03.2020 № 171/пр, 172/пр, от 01.06.2020 № 294/пр, 295/пр, от 30.06.2020 № 352/пр, 353/пр, от 20.10.2020 № 635/пр, 636/пр, от 09.02.2021 № 50/пр, 51/пр, от 24.05.2021 № 320/пр, 321/пр, от 24.06.2021 № 407/пр, 408/пр, от 14.10.2021 № 745/пр, 746/пр), от 20.12.2021 № 961/пр, 962/пр) | [11 empty] | Изменения в сметные нормы, федеральные единичные расценки и отдельные составляющие к ним, включенные в федеральный реестр сметных нормативов приказами Минстроя России от 26 декабря 2019 г. № 871/пр, 872/пр, 873/пр, 874/пр, 875/пр, 876/пр (в ред. приказов от 30.03.2020 № 171/пр, 172/пр, от 01.06.2020 № 294/пр, 295/пр, от 30.06.2020 № 352/пр, 353/пр, от 20.10.2020 № 635/пр, 636/пр, от 09.02.2021 № 50/пр, 51/пр, от 24.05.2021 № 320/пр, 321/пр, от 24.06.2021 № 407/пр, 408/пр, от 14.10.2021 № 745/пр, 746/пр), от 20.12.2021 № 961/пр, 962/пр)
Наименование программного продукта |  |  | "ГРАНД-Смета 2021"
«Жилые дома в г. Мурманске по ул. Бондарной Этап 1 - Жилой дом в городе Мурманске по улице Бондарной. ГП-1.1» | [15 empty] | «Жилые дома в г. Мурманске по ул. Бондарной Этап 1 - Жилой дом в городе Мурманске по улице Бондарной. ГП-1.1»
(наименование стройки)
(наименование объекта капитального строительства)
ЛОКАЛЬНЫЙ СМЕТНЫЙ РАСЧЕТ (СМЕТА) № 02-01-09
Внутренние сети канализации К1, К1Н, К3Н. Выпуска канализации | [16 empty] | Внутренние сети канализации К1, К1Н, К3Н. Выпуска канализации
(наименование конструктивного решения)
Составлен | базисно-индексным | методом
Основание | 57-2020-ВК
(проектная и (или) иная техническая документация)
Составлен(а) в текущем (базисном) уровне цен
Сметная стоимость |  | 3557.08 | (343,81) | тыс.руб.
в том числе:
| строительных работ | 3439.86 | (331,38) | тыс.руб. |  | Средства на оплату труда рабочих |  |  |  |  | 331.43 | (6,43) | тыс.руб.
| монтажных работ | 61.81 | (1,79) | тыс.руб. |  | Нормативные затраты труда рабочих | [5 empty] | 659.24 | чел.час.
| оборудования | 55.41 | (10,64) | тыс.руб. |  | Нормативные затраты труда машинистов | [5 empty] | 13.13 | чел.час.
| прочих затрат | 0 | (0) | тыс.руб. |  | Расчетный измеритель конструктивного решения
№ п/п | Обоснование | Наименование работ и затрат |  |  | Единица измерения | Количество |  |  | Сметная стоимость в базисном уровне цен (в текущем уровне цен (гр. 8) для ресурсов, отсутствующих в СНБ), руб. |  |  | Индексы | Сметная стоимость в текущем уровне цен, руб.
[6 empty] | на единицу | коэффициенты | всего с учетом коэффициентов | на единицу | коэффициенты | всего
1 | 2 | 3 |  |  | 4 | 5 | 6 | 7 | 8 | 9 | 10 | 11 | 12
Раздел 1. Трубопроводы подземные снаружи и внутри в техподполье (К1) ниже отм. +0.000 | [17 empty] | Раздел 1. Трубопроводы подземные снаружи и внутри в техподполье (К1) ниже отм. +0.000
1 | ФЕР16-04-001-02 | Прокладка трубопроводов канализации из полиэтиленовых труб высокой плотности диаметром: 110 мм |  |  | 4: 100 м; 7: 0,885 | [5 empty] | Прокладка трубопроводов канализации из полиэтиленовых труб высокой плотности диаметром: 110 мм
|  | Объем=(80+8,5) / 100 | [17 empty] | Объем=(80+8,5) / 100
| 1 | ОТ |  |  | 8: 555.52; 10: 491.64; 11: 51,53; 12: 25334 | [7 empty] | ОТ
| 2 | ЭМ |  |  | 8: 6.21; 10: 5.5; 11: 13,1; 12: 72 | [7 empty] | ЭМ
| 3 | в т.ч. ОТм |  |  | 8: 0.91; 10: 0.81; 11: 51,53; 12: 42 | [7 empty] | в т.ч. ОТм
| 4 | М |  |  | 8: 140.92; 10: 124.71; 11: 7,99; 12: 996 | [7 empty] | М
| 18.1.02.01 | Задвижки |  |  | 4: шт; 5: 0; 7: 0 | [8 empty] | Задвижки
| 23.1.02.07 | Крепления |  |  | 4: кг; 5: 0; 7: 0 | [8 empty] | Крепления
| 24.3.03.02 | Трубопроводы канализации из полиэтиленовых труб высокой плотности с гильзами, диаметром 110 мм |  |  | 4: м; 5: 99,8; 7: 88,323 | [8 empty] | Трубопроводы канализации из полиэтиленовых труб высокой плотности с гильзами, диаметром 110 мм
|  | ЗТ |  |  | 4: чел.-ч; 5: 56; 7: 49,56 | [9 empty] | ЗТ
|  | ЗТм |  |  | 4: чел.-ч; 5: 0,07; 7: 0,06195 | [9 empty] | ЗТм
|  | Итого по расценке |  |  | 8: 702.65; 10: 621.85 | [10 empty] | Итого по расценке
|  | ФОТ |  |  | 10: 492.45; 12: 25376 | [9 empty] | ФОТ
| Приказ № 812/пр от 21.12.2020 Прил. п.16 | НР Сантехнические работы - внутренние (трубопроводы, водопровод, канализация, отопление, газоснабжение, вентиляция и кондиционирование воздуха) |  |  | 4: %; 5: 127; 7: 127; 10: 625.41; 12: 32228 | [9 empty] | НР Сантехнические работы - внутренние (трубопроводы, водопровод, канализация, отопление, газоснабжение, вентиляция и кондиционирование воздуха)
| Приказ № 774/пр от 11.12.2020 Прил. п.16 | СП Сантехнические работы - внутренние (трубопроводы, водопровод, канализация, отопление, газоснабжение, вентиляция и кондиционирование воздуха) |  |  | 4: %; 5: 72; 7: 72; 10: 354.56; 12: 18271 | [9 empty] | СП Сантехнические работы - внутренние (трубопроводы, водопровод, канализация, отопление, газоснабжение, вентиляция и кондиционирование воздуха)
|  | Всего по позиции |  |  | 10: 1601.82; 12: 76901 | [11 empty] | Всего по позиции
2 | ФССЦ-24.3.01.06-0012 | Трубопровод из труб ПВХ для системы водоотведения, диаметр 100 мм |  |  | м |  |  | 88,323 | 104.07 |  | 9191.77 | 7,99 | 73442 | [5 empty] | Трубопровод из труб ПВХ для системы водоотведения, диаметр 100 мм
(Материалы для строительных работ)
3 | ФЕР16-04-001-01 | Прокладка трубопроводов канализации из полиэтиленовых труб высокой плотности диаметром: 50 мм |  |  | 4: 100 м; 7: 0,3 | [5 empty] | Прокладка трубопроводов канализации из полиэтиленовых труб высокой плотности диаметром: 50 мм
|  | Объем=30 / 100 | [17 empty] | Объем=30 / 100
| 1 | ОТ |  |  | 8: 579.33; 10: 173.8; 11: 51,53; 12: 8956 | [7 empty] | ОТ
| 2 | ЭМ |  |  | 8: 2.67; 10: 0.8; 11: 13,1; 12: 10 | [7 empty] | ЭМ
| 3 | в т.ч. ОТм |  |  | 8: 0.4; 10: 0.12; 11: 51,53; 12: 6 | [7 empty] | в т.ч. ОТм
| 4 | М |  |  | 8: 55.37; 10: 16.61; 11: 7,99; 12: 133 | [7 empty] | М
| 18.1.02.01 | Задвижки |  |  | 4: шт; 5: 0; 7: 0 | [8 empty] | Задвижки
| 23.1.02.07 | Крепления |  |  | 4: кг; 5: 0; 7: 0 | [8 empty] | Крепления
| 24.3.03.02 | Трубопроводы канализации из полиэтиленовых труб высокой плотности с гильзами, диаметром 50 мм |  |  | 4: м; 5: 99,8; 7: 29,94 | [8 empty] | Трубопроводы канализации из полиэтиленовых труб высокой плотности с гильзами, диаметром 50 мм
|  | ЗТ |  |  | 4: чел.-ч; 5: 58,4; 7: 17,52 | [9 empty] | ЗТ
|  | ЗТм |  |  | 4: чел.-ч; 5: 0,03; 7: 0,009 | [9 empty] | ЗТм
|  | Итого по расценке |  |  | 8: 637.37; 10: 191.21 | [10 empty] | Итого по расценке
|  | ФОТ |  |  | 10: 173.92; 12: 8962 | [9 empty] | ФОТ
| Приказ № 812/пр от 21.12.2020 Прил. п.16 | НР Сантехнические работы - внутренние (трубопроводы, водопровод, канализация, отопление, газоснабжение, вентиляция и кондиционирование воздуха) |  |  | 4: %; 5: 127; 7: 127; 10: 220.88; 12: 11382 | [9 empty] | НР Сантехнические работы - внутренние (трубопроводы, водопровод, канализация, отопление, газоснабжение, вентиляция и кондиционирование воздуха)
| Приказ № 774/пр от 11.12.2020 Прил. п.16 | СП Сантехнические работы - внутренние (трубопроводы, водопровод, канализация, отопление, газоснабжение, вентиляция и кондиционирование воздуха) |  |  | 4: %; 5: 72; 7: 72; 10: 125.22; 12: 6453 | [9 empty] | СП Сантехнические работы - внутренние (трубопроводы, водопровод, канализация, отопление, газоснабжение, вентиляция и кондиционирование воздуха)
|  | Всего по позиции |  |  | 10: 537.31; 12: 26934 | [11 empty] | Всего по позиции
4 | ФССЦ-24.3.01.06-0011 | Трубопровод из труб ПВХ для системы водоотведения, диаметр 50 мм |  |  | м |  |  | 29,94 | 47.46 |  | 1420.95 | 7,99 | 11353 | [5 empty] | Трубопровод из труб ПВХ для системы водоотведения, диаметр 50 мм
(Материалы для строительных работ)
5 | ФЕР16-04-001-03 | Прокладка трубопроводов канализации из полиэтиленовых труб высокой плотности диаметром: 160 мм |  |  | 4: 100 м; 7: 0,03 | [5 empty] | Прокладка трубопроводов канализации из полиэтиленовых труб высокой плотности диаметром: 160 мм
|  | Объем=3 / 100 | [17 empty] | Объем=3 / 100
| 1 | ОТ |  |  | 8: 502.59; 10: 15.08; 11: 51,53; 12: 777 | [7 empty] | ОТ
| 2 | ЭМ |  |  | 8: 8.89; 10: 0.27; 11: 13,1; 12: 4 | [7 empty] | ЭМ
| 3 | в т.ч. ОТм |  |  | 8: 1.3; 10: 0.04; 11: 51,53; 12: 2 | [7 empty] | в т.ч. ОТм
| 4 | М |  |  | 8: 229.5; 10: 6.89; 11: 7,99; 12: 55 | [7 empty] | М
| 18.1.02.01 | Задвижки |  |  | 4: шт; 5: 0; 7: 0 | [8 empty] | Задвижки
| 23.1.02.07 | Крепления |  |  | 4: кг; 5: 0; 7: 0 | [8 empty] | Крепления
| 24.3.03.13 | Трубы полиэтиленовые низкого давления (ПНД) |  |  | 4: м; 5: 99,8; 7: 2,994 | [8 empty] | Трубы полиэтиленовые низкого давления (ПНД)
| 24.3.05.19 | Фасонные и соединительные части к полиэтиленовым трубам |  |  | 4: шт; 5: 0; 7: 0 | [8 empty] | Фасонные и соединительные части к полиэтиленовым трубам
|  | ЗТ |  |  | 4: чел.-ч; 5: 54,1; 7: 1,623 | [9 empty] | ЗТ
|  | ЗТм |  |  | 4: чел.-ч; 5: 0,1; 7: 0,003 | [9 empty] | ЗТм
|  | Итого по расценке |  |  | 8: 740.98; 10: 22.24 | [10 empty] | Итого по расценке
|  | ФОТ |  |  | 10: 15.12; 12: 779 | [9 empty] | ФОТ
| Приказ № 812/пр от 21.12.2020 Прил. п.16 | НР Сантехнические работы - внутренние (трубопроводы, водопровод, канализация, отопление, газоснабжение, вентиляция и кондиционирование воздуха) |  |  | 4: %; 5: 127; 7: 127; 10: 19.2; 12: 989 | [9 empty] | НР Сантехнические работы - внутренние (трубопроводы, водопровод, канализация, отопление, газоснабжение, вентиляция и кондиционирование воздуха)
| Приказ № 774/пр от 11.12.2020 Прил. п.16 | СП Сантехнические работы - внутренние (трубопроводы, водопровод, канализация, отопление, газоснабжение, вентиляция и кондиционирование воздуха) |  |  | 4: %; 5: 72; 7: 72; 10: 10.89; 12: 561 | [9 empty] | СП Сантехнические работы - внутренние (трубопроводы, водопровод, канализация, отопление, газоснабжение, вентиляция и кондиционирование воздуха)
|  | Всего по позиции |  |  | 10: 52.33; 12: 2386 | [11 empty] | Всего по позиции
6 | ФССЦ-24.3.01.06-0013 | Трубопровод из труб ПВХ для системы водоотведения, диаметр 150 мм |  |  | м |  |  | 2,994 | 148.23 |  | 443.8 | 7,99 | 3546 | [5 empty] | Трубопровод из труб ПВХ для системы водоотведения, диаметр 150 мм
(Материалы для строительных работ)
7 | ФССЦ-24.3.05.07-0231 | Муфта противопожарная самосрабатывающая, диаметр 55 мм |  |  | шт |  |  | 15 | 99.17 |  | 1487.55 | 7,99 | 11886 | [5 empty] | Муфта противопожарная самосрабатывающая, диаметр 55 мм
(Сантехнические работы - внутренние (трубопроводы, водопровод, канализация, отопление, газоснабжение, вентиляция и кондиционирование воздуха))
8 | ФССЦ-24.3.05.07-0232 | Муфта противопожарная самосрабатывающая, диаметр 110 мм |  |  | шт |  |  | 40 | 141.67 |  | 5666.8 | 7,99 | 45278 | [5 empty] | Муфта противопожарная самосрабатывающая, диаметр 110 мм
(Сантехнические работы - внутренние (трубопроводы, водопровод, канализация, отопление, газоснабжение, вентиляция и кондиционирование воздуха))
9 | ФССЦ-24.3.05.08-0201 | Отвод полипропиленовый 45°, для систем водоотведения, 50 мм |  |  | шт |  |  | 20 | 2.87 |  | 57.4 | 7,99 | 459 | [5 empty] | Отвод полипропиленовый 45°, для систем водоотведения, 50 мм
(Сантехнические работы - внутренние (трубопроводы, водопровод, канализация, отопление, газоснабжение, вентиляция и кондиционирование воздуха))
10 | ФССЦ-24.3.05.08-0202 | Отвод полипропиленовый 45°, для систем водоотведения, диаметр 110 мм |  |  | шт |  |  | 38 | 7.1 |  | 269.8 | 7,99 | 2156 | [5 empty] | Отвод полипропиленовый 45°, для систем водоотведения, диаметр 110 мм
(Сантехнические работы - внутренние (трубопроводы, водопровод, канализация, отопление, газоснабжение, вентиляция и кондиционирование воздуха))
Изоляция | [25 empty] | Изоляция
11 | ФЕР26-01-017-01 | Изоляция изделиями из вспененного каучука, вспененного полиэтилена трубопроводов наружным диметром: до 160 мм трубками |  |  | 4: 10 м; 7: 11 | [5 empty] | Изоляция изделиями из вспененного каучука, вспененного полиэтилена трубопроводов наружным диметром: до 160 мм трубками
|  | Объем=(30+80) / 10 | [17 empty] | Объем=(30+80) / 10
| 1 | ОТ |  |  | 8: 21.82; 10: 240.02; 11: 51,53; 12: 12368 | [7 empty] | ОТ
| 2 | ЭМ |  |  | 8: 17.27; 10: 189.97; 11: 13,1; 12: 2489 | [7 empty] | ЭМ
| 3 | в т.ч. ОТм |  |  | 8: 2.9; 10: 31.9; 11: 51,53; 12: 1644 | [7 empty] | в т.ч. ОТм
| 4 | М |  |  | 8: 89.78; 10: 987.58; 11: 7,99; 12: 7891 | [7 empty] | М
| 12.2.07.04 | Трубки из вспененного каучука, полиэтилена |  |  | 4: м; 5: 11; 7: 121 | [8 empty] | Трубки из вспененного каучука, полиэтилена
| 14.3.02.06-0001 | Краска на водной основе со специальными добавками, для защиты теплоизоляционных материалов |  |  | 4: л; 5: 0; 7: 0 | [8 empty] | Краска на водной основе со специальными добавками, для защиты теплоизоляционных материалов
|  | ЗТ |  |  | 4: чел.-ч; 5: 2,2; 7: 24,2 | [9 empty] | ЗТ
|  | ЗТм |  |  | 4: чел.-ч; 5: 0,25; 7: 2,75 | [9 empty] | ЗТм
|  | Итого по расценке |  |  | 8: 128.87; 10: 1417.57 | [10 empty] | Итого по расценке
|  | ФОТ |  |  | 10: 271.92; 12: 14012 | [9 empty] | ФОТ
| Приказ № 812/пр от 21.12.2020 Прил. п.20 | НР Теплоизоляционные работы |  |  | 4: %; 5: 102; 7: 102; 10: 277.36; 12: 14292 | [9 empty] | НР Теплоизоляционные работы
| Приказ № 774/пр от 11.12.2020 Прил. п.20 | СП Теплоизоляционные работы |  |  | 4: %; 5: 55; 7: 55; 10: 149.56; 12: 7707 | [9 empty] | СП Теплоизоляционные работы
|  | Всего по позиции |  |  | 10: 1844.49; 12: 44747 | [11 empty] | Всего по позиции
12 | ФССЦ-12.2.07.05-0127 | Трубки теплоизоляционные из вспененного полиэтилена типа THERMAFLEX FRZ толщиной: 13 мм, диаметром 54 мм |  |  | 10 м |  |  | 3,3 | 320.2 |  | 1056.66 | 7,99 | 8443 | [5 empty] | Трубки теплоизоляционные из вспененного полиэтилена типа THERMAFLEX FRZ толщиной: 13 мм, диаметром 54 мм
(Теплоизоляционные работы)
|  | Объем=(30*1,1) / 10 | [17 empty] | Объем=(30*1,1) / 10
13 | ФССЦ-12.2.07.05-0136 | Трубки теплоизоляционные из вспененного полиэтилена типа THERMAFLEX FRZ толщиной: 13 мм, диаметром 114 мм |  |  | 10 м |  |  | 8,8 | 639.4 |  | 5626.72 | 7,99 | 44957 | [5 empty] | Трубки теплоизоляционные из вспененного полиэтилена типа THERMAFLEX FRZ толщиной: 13 мм, диаметром 114 мм
(Теплоизоляционные работы)
|  | Объем=(80*1,1) / 10 | [17 empty] | Объем=(80*1,1) / 10
14 | ФССЦ-23.1.02.06-0015 | Хомут металлический с шурупом для крепления трубопроводов диаметром: 48-53 мм |  |  | 10 шт |  |  | 3 | 37.43 |  | 112.29 | 7,99 | 897 | [5 empty] | Хомут металлический с шурупом для крепления трубопроводов диаметром: 48-53 мм
(Материалы для строительных работ)
|  | Объем=30 / 10 | [17 empty] | Объем=30 / 10
15 | ФССЦ-23.1.02.06-0019 | Хомут металлический с шурупом для крепления трубопроводов диаметром: 108-116 мм |  |  | 10 шт |  |  | 8 | 97.59 |  | 780.72 | 7,99 | 6238 | [5 empty] | Хомут металлический с шурупом для крепления трубопроводов диаметром: 108-116 мм
(Материалы для строительных работ)
|  | Объем=80 / 10 | [17 empty] | Объем=80 / 10
|  | Итого по разделу 1 Трубопроводы подземные снаружи и внутри в техподполье (К1) ниже отм. +0.000 |  |  | 10: 30150.41 | [13 empty] | Итого по разделу 1 Трубопроводы подземные снаружи и внутри в техподполье (К1) ниже отм. +0.000
Раздел 2. Санитарно-техническое оборудование | [17 empty] | Раздел 2. Санитарно-техническое оборудование
16 | ФЕР17-01-001-14 | Установка умывальников одиночных: с подводкой холодной и горячей воды |  |  | 4: 10 компл; 7: 0,2 | [5 empty] | Установка умывальников одиночных: с подводкой холодной и горячей воды
|  | Объем=2 / 10 | [17 empty] | Объем=2 / 10
| 1 | ОТ |  |  | 8: 187.59; 10: 37.52; 11: 51,53; 12: 1933 | [7 empty] | ОТ
| 2 | ЭМ |  |  | 8: 17.2; 10: 3.44; 11: 13,1; 12: 45 | [7 empty] | ЭМ
| 3 | в т.ч. ОТм |  |  | 8: 4.08; 10: 0.82; 11: 51,53; 12: 42 | [7 empty] | в т.ч. ОТм
| 4 | М |  |  | 8: 99.56; 10: 19.91; 11: 7,99; 12: 159 | [7 empty] | М
| 18.2.02.08 | Умывальники |  |  | 4: компл; 5: 10; 7: 2 | [8 empty] | Умывальники
|  | ЗТ |  |  | 4: чел.-ч; 5: 19,5; 7: 3,9 | [9 empty] | ЗТ
|  | ЗТм |  |  | 4: чел.-ч; 5: 0,33; 7: 0,066 | [9 empty] | ЗТм
|  | Итого по расценке |  |  | 8: 304.35; 10: 60.87 | [10 empty] | Итого по расценке
|  | ФОТ |  |  | 10: 38.34; 12: 1975 | [9 empty] | ФОТ
| Приказ № 812/пр от 21.12.2020 Прил. п.16 | НР Сантехнические работы - внутренние (трубопроводы, водопровод, канализация, отопление, газоснабжение, вентиляция и кондиционирование воздуха) |  |  | 4: %; 5: 127; 7: 127; 10: 48.69; 12: 2508 | [9 empty] | НР Сантехнические работы - внутренние (трубопроводы, водопровод, канализация, отопление, газоснабжение, вентиляция и кондиционирование воздуха)
| Приказ № 774/пр от 11.12.2020 Прил. п.16 | СП Сантехнические работы - внутренние (трубопроводы, водопровод, канализация, отопление, газоснабжение, вентиляция и кондиционирование воздуха) |  |  | 4: %; 5: 72; 7: 72; 10: 27.6; 12: 1422 | [9 empty] | СП Сантехнические работы - внутренние (трубопроводы, водопровод, канализация, отопление, газоснабжение, вентиляция и кондиционирование воздуха)
|  | Всего по позиции |  |  | 10: 137.16; 12: 6067 | [11 empty] | Всего по позиции
17 | ФССЦ-18.2.01.05-0080 | Умывальники керамические прямоугольные типа "Классик" |  |  | компл |  |  | 2 | 216.51 |  | 433.02 | 7,99 | 3460 | [5 empty] | Умывальники керамические прямоугольные типа "Классик"
(Сантехнические работы - внутренние (трубопроводы, водопровод, канализация, отопление, газоснабжение, вентиляция и кондиционирование воздуха))
18 | ФЕР17-01-001-18 | Установка поддонов душевых: чугунных и стальных мелких |  |  | 4: 10 компл; 7: 0,2 | [5 empty] | Установка поддонов душевых: чугунных и стальных мелких
|  | Объем=2 / 10 | [17 empty] | Объем=2 / 10
| 1 | ОТ |  |  | 8: 95.24; 10: 19.05; 11: 51,53; 12: 982 | [7 empty] | ОТ
| 2 | ЭМ |  |  | 8: 46.62; 10: 9.32; 11: 13,1; 12: 122 | [7 empty] | ЭМ
| 3 | в т.ч. ОТм |  |  | 8: 10.07; 10: 2.01; 11: 51,53; 12: 104 | [7 empty] | в т.ч. ОТм
| 4 | М |  |  | 8: 486.13; 10: 97.23; 11: 7,99; 12: 777 | [7 empty] | М
| 18.2.02.07 | Поддоны душевые |  |  | 4: компл; 5: 10; 7: 2 | [8 empty] | Поддоны душевые
|  | ЗТ |  |  | 4: чел.-ч; 5: 9,9; 7: 1,98 | [9 empty] | ЗТ
|  | ЗТм |  |  | 4: чел.-ч; 5: 0,83; 7: 0,166 | [9 empty] | ЗТм
|  | Итого по расценке |  |  | 8: 627.99; 10: 125.6 | [10 empty] | Итого по расценке
|  | ФОТ |  |  | 10: 21.06; 12: 1086 | [9 empty] | ФОТ
| Приказ № 812/пр от 21.12.2020 Прил. п.16 | НР Сантехнические работы - внутренние (трубопроводы, водопровод, канализация, отопление, газоснабжение, вентиляция и кондиционирование воздуха) |  |  | 4: %; 5: 127; 7: 127; 10: 26.75; 12: 1379 | [9 empty] | НР Сантехнические работы - внутренние (трубопроводы, водопровод, канализация, отопление, газоснабжение, вентиляция и кондиционирование воздуха)
| Приказ № 774/пр от 11.12.2020 Прил. п.16 | СП Сантехнические работы - внутренние (трубопроводы, водопровод, канализация, отопление, газоснабжение, вентиляция и кондиционирование воздуха) |  |  | 4: %; 5: 72; 7: 72; 10: 15.16; 12: 782 | [9 empty] | СП Сантехнические работы - внутренние (трубопроводы, водопровод, канализация, отопление, газоснабжение, вентиляция и кондиционирование воздуха)
|  | Всего по позиции |  |  | 10: 167.51; 12: 4042 | [11 empty] | Всего по позиции
19 | ФССЦ-18.2.02.07-0015 | Поддоны душевые эмалированные, стальные, размер 900х900х150 мм (без обвязки) |  |  | шт |  |  | 2 | 780.18 |  | 1560.36 | 7,99 | 12467 | [5 empty] | Поддоны душевые эмалированные, стальные, размер 900х900х150 мм (без обвязки)
(Сантехнические работы - внутренние (трубопроводы, водопровод, канализация, отопление, газоснабжение, вентиляция и кондиционирование воздуха))
20 | ФССЦ-18.2.06.09-1004 | Сифон трубный для душевого поддона |  |  | шт |  |  | 2 | 11.45 |  | 22.9 | 7,99 | 183 | [5 empty] | Сифон трубный для душевого поддона
(Сантехнические работы - внутренние (трубопроводы, водопровод, канализация, отопление, газоснабжение, вентиляция и кондиционирование воздуха))
|  | Итого по разделу 2 Санитарно-техническое оборудование |  |  | 10: 2320.95 | [13 empty] | Итого по разделу 2 Санитарно-техническое оборудование
Раздел 3. Стояки (выше отм. 0,000) | [17 empty] | Раздел 3. Стояки (выше отм. 0,000)
21 | ФЕР17-01-005-01 | Установка моек: на одно отделение |  |  | 4: 10 компл; 7: 3,2 | [5 empty] | Установка моек: на одно отделение
|  | Объем=32 / 10 | [17 empty] | Объем=32 / 10
| 1 | ОТ |  |  | 8: 150.07; 10: 480.22; 11: 51,53; 12: 24746 | [7 empty] | ОТ
| 2 | ЭМ |  |  | 8: 13.26; 10: 42.43; 11: 13,1; 12: 556 | [7 empty] | ЭМ
| 3 | в т.ч. ОТм |  |  | 8: 3.38; 10: 10.82; 11: 51,53; 12: 558 | [7 empty] | в т.ч. ОТм
| 4 | М |  |  | 8: 113.54; 10: 363.33; 11: 7,99; 12: 2903 | [7 empty] | М
| 18.2.02.05 | Мойки стальные эмалированные |  |  | 4: компл; 5: 10; 7: 32 | [8 empty] | Мойки стальные эмалированные
|  | ЗТ |  |  | 4: чел.-ч; 5: 15,6; 7: 49,92 | [9 empty] | ЗТ
|  | ЗТм |  |  | 4: чел.-ч; 5: 0,27; 7: 0,864 | [9 empty] | ЗТм
|  | Итого по расценке |  |  | 8: 276.87; 10: 885.98 | [10 empty] | Итого по расценке
|  | ФОТ |  |  | 10: 491.04; 12: 25304 | [9 empty] | ФОТ
| Приказ № 812/пр от 21.12.2020 Прил. п.16 | НР Сантехнические работы - внутренние (трубопроводы, водопровод, канализация, отопление, газоснабжение, вентиляция и кондиционирование воздуха) |  |  | 4: %; 5: 127; 7: 127; 10: 623.62; 12: 32136 | [9 empty] | НР Сантехнические работы - внутренние (трубопроводы, водопровод, канализация, отопление, газоснабжение, вентиляция и кондиционирование воздуха)
| Приказ № 774/пр от 11.12.2020 Прил. п.16 | СП Сантехнические работы - внутренние (трубопроводы, водопровод, канализация, отопление, газоснабжение, вентиляция и кондиционирование воздуха) |  |  | 4: %; 5: 72; 7: 72; 10: 353.55; 12: 18219 | [9 empty] | СП Сантехнические работы - внутренние (трубопроводы, водопровод, канализация, отопление, газоснабжение, вентиляция и кондиционирование воздуха)
|  | Всего по позиции |  |  | 10: 1863.15; 12: 78560 | [11 empty] | Всего по позиции
22 | ФССЦ-18.2.02.04-0011 | Мойки из нержавеющей стали на одно отделение с одной круглой или прямоугольной чашей, со сливной доской, с креплениями, МНД, МНДК размер 800х600х222 мм |  |  | компл |  |  | 32 | 323.66 |  | 10357.12 | 7,99 | 82753 | [5 empty] | Мойки из нержавеющей стали на одно отделение с одной круглой или прямоугольной чашей, со сливной доской, с креплениями, МНД, МНДК размер 800х600х222 мм
(Сантехнические работы - внутренние (трубопроводы, водопровод, канализация, отопление, газоснабжение, вентиляция и кондиционирование воздуха))
23 | ФЕР17-01-001-04 | Установка ванн купальных: прямых пластиковых |  |  | 4: 10 компл; 7: 3,2 | [5 empty] | Установка ванн купальных: прямых пластиковых
|  | Объем=32 / 10 | [17 empty] | Объем=32 / 10
| 1 | ОТ |  |  | 8: 150.07; 10: 480.22; 11: 51,53; 12: 24746 | [7 empty] | ОТ
| 2 | ЭМ |  |  | 8: 68.17; 10: 218.14; 11: 13,1; 12: 2858 | [7 empty] | ЭМ
| 3 | в т.ч. ОТм |  |  | 8: 14.06; 10: 44.99; 11: 51,53; 12: 2318 | [7 empty] | в т.ч. ОТм
| 4 | М |  |  | 8: 75.42; 10: 241.34; 11: 7,99; 12: 1928 | [7 empty] | М
| 18.2.03.01 | Ванны |  |  | 4: компл; 5: 10; 7: 32 | [8 empty] | Ванны
|  | ЗТ |  |  | 4: чел.-ч; 5: 15,6; 7: 49,92 | [9 empty] | ЗТ
|  | ЗТм |  |  | 4: чел.-ч; 5: 1,14; 7: 3,648 | [9 empty] | ЗТм
|  | Итого по расценке |  |  | 8: 293.66; 10: 939.7 | [10 empty] | Итого по расценке
|  | ФОТ |  |  | 10: 525.21; 12: 27064 | [9 empty] | ФОТ
| Приказ № 812/пр от 21.12.2020 Прил. п.16 | НР Сантехнические работы - внутренние (трубопроводы, водопровод, канализация, отопление, газоснабжение, вентиляция и кондиционирование воздуха) |  |  | 4: %; 5: 127; 7: 127; 10: 667.02; 12: 34371 | [9 empty] | НР Сантехнические работы - внутренние (трубопроводы, водопровод, канализация, отопление, газоснабжение, вентиляция и кондиционирование воздуха)
| Приказ № 774/пр от 11.12.2020 Прил. п.16 | СП Сантехнические работы - внутренние (трубопроводы, водопровод, канализация, отопление, газоснабжение, вентиляция и кондиционирование воздуха) |  |  | 4: %; 5: 72; 7: 72; 10: 378.15; 12: 19486 | [9 empty] | СП Сантехнические работы - внутренние (трубопроводы, водопровод, канализация, отопление, газоснабжение, вентиляция и кондиционирование воздуха)
|  | Всего по позиции |  |  | 10: 1984.87; 12: 83389 | [11 empty] | Всего по позиции
24 | ФССЦ-18.2.02.01-0013 | Ванна моечная односекционная удлиненная ВСМ-1/530/1010, размер 1010х630х870 мм |  |  | шт |  |  | 32 | 5931.29 |  | 189801.28 | 7,99 | 1516512 | [5 empty] | Ванна моечная односекционная удлиненная ВСМ-1/530/1010, размер 1010х630х870 мм
(Сантехнические работы - внутренние (трубопроводы, водопровод, канализация, отопление, газоснабжение, вентиляция и кондиционирование воздуха))
25 | ФЕР17-01-001-14 | Установка умывальников одиночных: с подводкой холодной и горячей воды |  |  | 4: 10 компл; 7: 4,4 | [5 empty] | Установка умывальников одиночных: с подводкой холодной и горячей воды
|  | Объем=44 / 10 | [17 empty] | Объем=44 / 10
| 1 | ОТ |  |  | 8: 187.59; 10: 825.4; 11: 51,53; 12: 42533 | [7 empty] | ОТ
| 2 | ЭМ |  |  | 8: 17.2; 10: 75.68; 11: 13,1; 12: 991 | [7 empty] | ЭМ
| 3 | в т.ч. ОТм |  |  | 8: 4.08; 10: 17.95; 11: 51,53; 12: 925 | [7 empty] | в т.ч. ОТм
| 4 | М |  |  | 8: 99.56; 10: 438.06; 11: 7,99; 12: 3500 | [7 empty] | М
| 18.2.02.08 | Умывальники |  |  | 4: компл; 5: 10; 7: 44 | [8 empty] | Умывальники
|  | ЗТ |  |  | 4: чел.-ч; 5: 19,5; 7: 85,8 | [9 empty] | ЗТ
|  | ЗТм |  |  | 4: чел.-ч; 5: 0,33; 7: 1,452 | [9 empty] | ЗТм
|  | Итого по расценке |  |  | 8: 304.35; 10: 1339.14 | [10 empty] | Итого по расценке
|  | ФОТ |  |  | 10: 843.35; 12: 43458 | [9 empty] | ФОТ
| Приказ № 812/пр от 21.12.2020 Прил. п.16 | НР Сантехнические работы - внутренние (трубопроводы, водопровод, канализация, отопление, газоснабжение, вентиляция и кондиционирование воздуха) |  |  | 4: %; 5: 127; 7: 127; 10: 1071.05; 12: 55192 | [9 empty] | НР Сантехнические работы - внутренние (трубопроводы, водопровод, канализация, отопление, газоснабжение, вентиляция и кондиционирование воздуха)
| Приказ № 774/пр от 11.12.2020 Прил. п.16 | СП Сантехнические работы - внутренние (трубопроводы, водопровод, канализация, отопление, газоснабжение, вентиляция и кондиционирование воздуха) |  |  | 4: %; 5: 72; 7: 72; 10: 607.21; 12: 31290 | [9 empty] | СП Сантехнические работы - внутренние (трубопроводы, водопровод, канализация, отопление, газоснабжение, вентиляция и кондиционирование воздуха)
|  | Всего по позиции |  |  | 10: 3017.4; 12: 133506 | [11 empty] | Всего по позиции
26 | ФССЦ-18.2.01.05-0080 | Умывальники керамические прямоугольные типа "Классик" |  |  | компл |  |  | 44 | 216.51 |  | 9526.44 | 7,99 | 76116 | [5 empty] | Умывальники керамические прямоугольные типа "Классик"
(Сантехнические работы - внутренние (трубопроводы, водопровод, канализация, отопление, газоснабжение, вентиляция и кондиционирование воздуха))
27 | ФЕР17-01-003-01 | Установка унитазов: с бачком непосредственно присоединенным |  |  | 4: 10 компл; 7: 3,2 | [5 empty] | Установка унитазов: с бачком непосредственно присоединенным
|  | Объем=32 / 10 | [17 empty] | Объем=32 / 10
| 1 | ОТ |  |  | 8: 211.12; 10: 675.58; 11: 51,53; 12: 34813 | [7 empty] | ОТ
| 2 | ЭМ |  |  | 8: 35.63; 10: 114.02; 11: 13,1; 12: 1494 | [7 empty] | ЭМ
| 3 | в т.ч. ОТм |  |  | 8: 8.84; 10: 28.29; 11: 51,53; 12: 1458 | [7 empty] | в т.ч. ОТм
| 4 | М |  |  | 8: 283.53; 10: 907.3; 11: 7,99; 12: 7249 | [7 empty] | М
| 18.2.01.06 | Унитазы |  |  | 4: компл; 5: 10; 7: 32 | [8 empty] | Унитазы
|  | ЗТ |  |  | 4: чел.-ч; 5: 22,2; 7: 71,04 | [9 empty] | ЗТ
|  | ЗТм |  |  | 4: чел.-ч; 5: 0,71; 7: 2,272 | [9 empty] | ЗТм
|  | Итого по расценке |  |  | 8: 530.28; 10: 1696.9 | [10 empty] | Итого по расценке
|  | ФОТ |  |  | 10: 703.87; 12: 36271 | [9 empty] | ФОТ
| Приказ № 812/пр от 21.12.2020 Прил. п.16 | НР Сантехнические работы - внутренние (трубопроводы, водопровод, канализация, отопление, газоснабжение, вентиляция и кондиционирование воздуха) |  |  | 4: %; 5: 127; 7: 127; 10: 893.91; 12: 46064 | [9 empty] | НР Сантехнические работы - внутренние (трубопроводы, водопровод, канализация, отопление, газоснабжение, вентиляция и кондиционирование воздуха)
| Приказ № 774/пр от 11.12.2020 Прил. п.16 | СП Сантехнические работы - внутренние (трубопроводы, водопровод, канализация, отопление, газоснабжение, вентиляция и кондиционирование воздуха) |  |  | 4: %; 5: 72; 7: 72; 10: 506.79; 12: 26115 | [9 empty] | СП Сантехнические работы - внутренние (трубопроводы, водопровод, канализация, отопление, газоснабжение, вентиляция и кондиционирование воздуха)
|  | Всего по позиции |  |  | 10: 3097.6; 12: 115735 | [11 empty] | Всего по позиции
28 | ФССЦ-18.2.01.06-0001 | Унитаз-компакт «Комфорт» |  |  | компл |  |  | 32 | 318 |  | 10176 | 7,99 | 81306 | [5 empty] | Унитаз-компакт «Комфорт»
(Сантехнические работы - внутренние (трубопроводы, водопровод, канализация, отопление, газоснабжение, вентиляция и кондиционирование воздуха))
29 | ФССЦ-18.2.06.08-0015 | Подводка гибкая армированная резиновая, диаметр 15 мм, длина 800 мм |  |  | 10 шт |  |  | 3,2 | 141.8 |  | 453.76 | 7,99 | 3626 | [5 empty] | Подводка гибкая армированная резиновая, диаметр 15 мм, длина 800 мм
(Сантехнические работы - внутренние (трубопроводы, водопровод, канализация, отопление, газоснабжение, вентиляция и кондиционирование воздуха))
|  | Объем=32 / 10 | [17 empty] | Объем=32 / 10
Трубопровод | [25 empty] | Трубопровод
30 | ФЕР16-04-001-02 | Прокладка трубопроводов канализации из полиэтиленовых труб высокой плотности диаметром: 110 мм |  |  | 4: 100 м; 7: 1,5 | [5 empty] | Прокладка трубопроводов канализации из полиэтиленовых труб высокой плотности диаметром: 110 мм
|  | Объем=150 / 100 | [17 empty] | Объем=150 / 100
| 1 | ОТ |  |  | 8: 555.52; 10: 833.28; 11: 51,53; 12: 42939 | [7 empty] | ОТ
| 2 | ЭМ |  |  | 8: 6.21; 10: 9.32; 11: 13,1; 12: 122 | [7 empty] | ЭМ
| 3 | в т.ч. ОТм |  |  | 8: 0.91; 10: 1.37; 11: 51,53; 12: 71 | [7 empty] | в т.ч. ОТм
| 4 | М |  |  | 8: 140.92; 10: 211.38; 11: 7,99; 12: 1689 | [7 empty] | М
| 18.1.02.01 | Задвижки |  |  | 4: шт; 5: 0; 7: 0 | [8 empty] | Задвижки
| 23.1.02.07 | Крепления |  |  | 4: кг; 5: 0; 7: 0 | [8 empty] | Крепления
| 24.3.03.02 | Трубопроводы канализации из полиэтиленовых труб высокой плотности с гильзами, диаметром 110 мм |  |  | 4: м; 5: 99,8; 7: 149,7 | [8 empty] | Трубопроводы канализации из полиэтиленовых труб высокой плотности с гильзами, диаметром 110 мм
|  | ЗТ |  |  | 4: чел.-ч; 5: 56; 7: 84 | [9 empty] | ЗТ
|  | ЗТм |  |  | 4: чел.-ч; 5: 0,07; 7: 0,105 | [9 empty] | ЗТм
|  | Итого по расценке |  |  | 8: 702.65; 10: 1053.98 | [10 empty] | Итого по расценке
|  | ФОТ |  |  | 10: 834.65; 12: 43010 | [9 empty] | ФОТ
| Приказ № 812/пр от 21.12.2020 Прил. п.16 | НР Сантехнические работы - внутренние (трубопроводы, водопровод, канализация, отопление, газоснабжение, вентиляция и кондиционирование воздуха) |  |  | 4: %; 5: 127; 7: 127; 10: 1060.01; 12: 54623 | [9 empty] | НР Сантехнические работы - внутренние (трубопроводы, водопровод, канализация, отопление, газоснабжение, вентиляция и кондиционирование воздуха)
| Приказ № 774/пр от 11.12.2020 Прил. п.16 | СП Сантехнические работы - внутренние (трубопроводы, водопровод, канализация, отопление, газоснабжение, вентиляция и кондиционирование воздуха) |  |  | 4: %; 5: 72; 7: 72; 10: 600.95; 12: 30967 | [9 empty] | СП Сантехнические работы - внутренние (трубопроводы, водопровод, канализация, отопление, газоснабжение, вентиляция и кондиционирование воздуха)
|  | Всего по позиции |  |  | 10: 2714.94; 12: 130340 | [11 empty] | Всего по позиции
31 | ФССЦ-24.3.01.06-0012 | Трубопровод из труб ПВХ для системы водоотведения, диаметр 100 мм |  |  | м |  |  | 149,7 | 104.07 |  | 15579.28 | 7,99 | 124478 | [5 empty] | Трубопровод из труб ПВХ для системы водоотведения, диаметр 100 мм
(Материалы для строительных работ)
32 | ФЕР16-04-001-01 | Прокладка трубопроводов канализации из полиэтиленовых труб высокой плотности диаметром: 50 мм |  |  | 4: 100 м; 7: 2,5 | [5 empty] | Прокладка трубопроводов канализации из полиэтиленовых труб высокой плотности диаметром: 50 мм
|  | Объем=250 / 100 | [17 empty] | Объем=250 / 100
| 1 | ОТ |  |  | 8: 579.33; 10: 1448.33; 11: 51,53; 12: 74632 | [7 empty] | ОТ
| 2 | ЭМ |  |  | 8: 2.67; 10: 6.68; 11: 13,1; 12: 88 | [7 empty] | ЭМ
| 3 | в т.ч. ОТм |  |  | 8: 0.4; 10: 1; 11: 51,53; 12: 52 | [7 empty] | в т.ч. ОТм
| 4 | М |  |  | 8: 55.37; 10: 138.43; 11: 7,99; 12: 1106 | [7 empty] | М
| 18.1.02.01 | Задвижки |  |  | 4: шт; 5: 0; 7: 0 | [8 empty] | Задвижки
| 23.1.02.07 | Крепления |  |  | 4: кг; 5: 0; 7: 0 | [8 empty] | Крепления
| 24.3.03.02 | Трубопроводы канализации из полиэтиленовых труб высокой плотности с гильзами, диаметром 50 мм |  |  | 4: м; 5: 99,8; 7: 249,5 | [8 empty] | Трубопроводы канализации из полиэтиленовых труб высокой плотности с гильзами, диаметром 50 мм
|  | ЗТ |  |  | 4: чел.-ч; 5: 58,4; 7: 146 | [9 empty] | ЗТ
|  | ЗТм |  |  | 4: чел.-ч; 5: 0,03; 7: 0,075 | [9 empty] | ЗТм
|  | Итого по расценке |  |  | 8: 637.37; 10: 1593.44 | [10 empty] | Итого по расценке
|  | ФОТ |  |  | 10: 1449.33; 12: 74684 | [9 empty] | ФОТ
| Приказ № 812/пр от 21.12.2020 Прил. п.16 | НР Сантехнические работы - внутренние (трубопроводы, водопровод, канализация, отопление, газоснабжение, вентиляция и кондиционирование воздуха) |  |  | 4: %; 5: 127; 7: 127; 10: 1840.65; 12: 94849 | [9 empty] | НР Сантехнические работы - внутренние (трубопроводы, водопровод, канализация, отопление, газоснабжение, вентиляция и кондиционирование воздуха)
| Приказ № 774/пр от 11.12.2020 Прил. п.16 | СП Сантехнические работы - внутренние (трубопроводы, водопровод, канализация, отопление, газоснабжение, вентиляция и кондиционирование воздуха) |  |  | 4: %; 5: 72; 7: 72; 10: 1043.52; 12: 53772 | [9 empty] | СП Сантехнические работы - внутренние (трубопроводы, водопровод, канализация, отопление, газоснабжение, вентиляция и кондиционирование воздуха)
|  | Всего по позиции |  |  | 10: 4477.61; 12: 224447 | [11 empty] | Всего по позиции
33 | ФССЦ-24.3.01.06-0011 | Трубопровод из труб ПВХ для системы водоотведения, диаметр 50 мм |  |  | м |  |  | 249,5 | 47.46 |  | 11841.27 | 7,99 | 94612 | [5 empty] | Трубопровод из труб ПВХ для системы водоотведения, диаметр 50 мм
(Материалы для строительных работ)
34 | ФССЦ-24.3.05.07-0231 | Муфта противопожарная самосрабатывающая, диаметр 55 мм |  |  | шт |  |  | 100 | 99.17 |  | 9917 | 7,99 | 79237 | [5 empty] | Муфта противопожарная самосрабатывающая, диаметр 55 мм
(Сантехнические работы - внутренние (трубопроводы, водопровод, канализация, отопление, газоснабжение, вентиляция и кондиционирование воздуха))
35 | ФССЦ-24.3.05.07-0232 | Муфта противопожарная самосрабатывающая, диаметр 110 мм |  |  | шт |  |  | 50 | 141.67 |  | 7083.5 | 7,99 | 56597 | [5 empty] | Муфта противопожарная самосрабатывающая, диаметр 110 мм
(Сантехнические работы - внутренние (трубопроводы, водопровод, канализация, отопление, газоснабжение, вентиляция и кондиционирование воздуха))
36 | ФССЦ-24.3.05.08-0202 | Отвод полипропиленовый 45°, для систем водоотведения, диаметр 110 мм |  |  | шт |  |  | 16 | 7.1 |  | 113.6 | 7,99 | 908 | [5 empty] | Отвод полипропиленовый 45°, для систем водоотведения, диаметр 110 мм
(Сантехнические работы - внутренние (трубопроводы, водопровод, канализация, отопление, газоснабжение, вентиляция и кондиционирование воздуха))
37 | ФССЦ-24.3.05.08-0203 | Отвод полипропиленовый 87,5°, для систем водоотведения, диаметр 50 мм |  |  | шт |  |  | 92 | 3.16 |  | 290.72 | 7,99 | 2323 | [5 empty] | Отвод полипропиленовый 87,5°, для систем водоотведения, диаметр 50 мм
(Сантехнические работы - внутренние (трубопроводы, водопровод, канализация, отопление, газоснабжение, вентиляция и кондиционирование воздуха))
38 | ФССЦ-24.3.05.12-0002 | Ревизия полиэтиленовая с крышкой, номинальный внутренний диаметр 100 мм |  |  | шт |  |  | 20 | 6.78 |  | 135.6 | 7,99 | 1083 | [5 empty] | Ревизия полиэтиленовая с крышкой, номинальный внутренний диаметр 100 мм
(Сантехнические работы - внутренние (трубопроводы, водопровод, канализация, отопление, газоснабжение, вентиляция и кондиционирование воздуха))
39 | ФЕР26-01-017-01 | Изоляция изделиями из вспененного каучука, вспененного полиэтилена трубопроводов наружным диметром: до 160 мм трубками |  |  | 4: 10 м; 7: 0,72 | [5 empty] | Изоляция изделиями из вспененного каучука, вспененного полиэтилена трубопроводов наружным диметром: до 160 мм трубками
|  | Объем=(3,2+4,0) / 10 | [17 empty] | Объем=(3,2+4,0) / 10
| 1 | ОТ |  |  | 8: 21.82; 10: 15.71; 11: 51,53; 12: 810 | [7 empty] | ОТ
| 2 | ЭМ |  |  | 8: 17.27; 10: 12.43; 11: 13,1; 12: 163 | [7 empty] | ЭМ
| 3 | в т.ч. ОТм |  |  | 8: 2.9; 10: 2.09; 11: 51,53; 12: 108 | [7 empty] | в т.ч. ОТм
| 4 | М |  |  | 8: 89.78; 10: 64.64; 11: 7,99; 12: 516 | [7 empty] | М
| 12.2.07.04 | Трубки из вспененного каучука, полиэтилена |  |  | 4: м; 5: 11; 7: 7,92 | [8 empty] | Трубки из вспененного каучука, полиэтилена
| 14.3.02.06-0001 | Краска на водной основе со специальными добавками, для защиты теплоизоляционных материалов |  |  | 4: л; 5: 0; 7: 0 | [8 empty] | Краска на водной основе со специальными добавками, для защиты теплоизоляционных материалов
|  | ЗТ |  |  | 4: чел.-ч; 5: 2,2; 7: 1,584 | [9 empty] | ЗТ
|  | ЗТм |  |  | 4: чел.-ч; 5: 0,25; 7: 0,18 | [9 empty] | ЗТм
|  | Итого по расценке |  |  | 8: 128.87; 10: 92.78 | [10 empty] | Итого по расценке
|  | ФОТ |  |  | 10: 17.8; 12: 918 | [9 empty] | ФОТ
| Приказ № 812/пр от 21.12.2020 Прил. п.20 | НР Теплоизоляционные работы |  |  | 4: %; 5: 102; 7: 102; 10: 18.16; 12: 936 | [9 empty] | НР Теплоизоляционные работы
| Приказ № 774/пр от 11.12.2020 Прил. п.20 | СП Теплоизоляционные работы |  |  | 4: %; 5: 55; 7: 55; 10: 9.79; 12: 505 | [9 empty] | СП Теплоизоляционные работы
|  | Всего по позиции |  |  | 10: 120.73; 12: 2930 | [11 empty] | Всего по позиции
40 | ФССЦ-12.2.08.01-0031 | Цилиндры теплоизоляционные минераловатные М-100, на синтетическом связующем, кашированные алюминиевой фольгой, диаметр 54 мм, толщина 30 мм |  |  | м |  |  | 3,52 | 65.03 |  | 228.91 | 7,99 | 1829 | [5 empty] | Цилиндры теплоизоляционные минераловатные М-100, на синтетическом связующем, кашированные алюминиевой фольгой, диаметр 54 мм, толщина 30 мм
(Сантехнические работы - внутренние (трубопроводы, водопровод, канализация, отопление, газоснабжение, вентиляция и кондиционирование воздуха))
|  | Объем=3,2*1,1 | [17 empty] | Объем=3,2*1,1
41 | ФССЦ-12.2.08.01-0040 | Цилиндры теплоизоляционные минераловатные М-100, на синтетическом связующем, кашированные алюминиевой фольгой, диаметр 108 мм, толщина 30 мм |  |  | м |  |  | 4,4 | 117.9 |  | 518.76 | 7,99 | 4145 | [5 empty] | Цилиндры теплоизоляционные минераловатные М-100, на синтетическом связующем, кашированные алюминиевой фольгой, диаметр 108 мм, толщина 30 мм
(Сантехнические работы - внутренние (трубопроводы, водопровод, канализация, отопление, газоснабжение, вентиляция и кондиционирование воздуха))
|  | Объем=4,0*1,1 | [17 empty] | Объем=4,0*1,1
42 | ФЕР16-07-008-02 | Установка муфт противопожарных на трубопроводы пластиковые в междуэтажных перекрытиях с креплением дюбель-гвоздями к перекрытиям, диаметром: до 90 мм |  |  | 4: 100 шт; 7: 0,72 | [5 empty] | Установка муфт противопожарных на трубопроводы пластиковые в междуэтажных перекрытиях с креплением дюбель-гвоздями к перекрытиям, диаметром: до 90 мм
|  | Объем=(32+40) / 100 | [17 empty] | Объем=(32+40) / 100
| 1 | ОТ |  |  | 8: 52.03; 10: 37.46; 11: 51,53; 12: 1930 | [7 empty] | ОТ
| 2 | ЭМ |  |  | 8: 1.31; 10: 0.94; 11: 13,1; 12: 12 | [7 empty] | ЭМ
| 3 | в т.ч. ОТм |  |  | 8: 0.23; 10: 0.17; 11: 51,53; 12: 9 | [7 empty] | в т.ч. ОТм
| 4 | М |  |  | 8: 62.72; 10: 45.16; 11: 7,99; 12: 361 | [7 empty] | М
| 23.8.03.04 | Муфты противопожарные из нержавеющей стали с вкладышем из терморасширяющейся резины |  |  | 4: шт; 5: 100; 7: 72 | [8 empty] | Муфты противопожарные из нержавеющей стали с вкладышем из терморасширяющейся резины
|  | ЗТ |  |  | 4: чел.-ч; 5: 6,1; 7: 4,392 | [9 empty] | ЗТ
|  | ЗТм |  |  | 4: чел.-ч; 5: 0,02; 7: 0,0144 | [9 empty] | ЗТм
|  | Итого по расценке |  |  | 8: 116.06; 10: 83.56 | [10 empty] | Итого по расценке
|  | ФОТ |  |  | 10: 37.63; 12: 1939 | [9 empty] | ФОТ
| Приказ № 812/пр от 21.12.2020 Прил. п.16 | НР Сантехнические работы - внутренние (трубопроводы, водопровод, канализация, отопление, газоснабжение, вентиляция и кондиционирование воздуха) |  |  | 4: %; 5: 127; 7: 127; 10: 47.79; 12: 2463 | [9 empty] | НР Сантехнические работы - внутренние (трубопроводы, водопровод, канализация, отопление, газоснабжение, вентиляция и кондиционирование воздуха)
| Приказ № 774/пр от 11.12.2020 Прил. п.16 | СП Сантехнические работы - внутренние (трубопроводы, водопровод, канализация, отопление, газоснабжение, вентиляция и кондиционирование воздуха) |  |  | 4: %; 5: 72; 7: 72; 10: 27.09; 12: 1396 | [9 empty] | СП Сантехнические работы - внутренние (трубопроводы, водопровод, канализация, отопление, газоснабжение, вентиляция и кондиционирование воздуха)
|  | Всего по позиции |  |  | 10: 158.44; 12: 6162 | [11 empty] | Всего по позиции
43 | ФССЦ-24.3.05.07-0231 | Муфта противопожарная самосрабатывающая, диаметр 55 мм |  |  | шт |  |  | 32 | 99.17 |  | 3173.44 | 7,99 | 25356 | [5 empty] | Муфта противопожарная самосрабатывающая, диаметр 55 мм
(Сантехнические работы - внутренние (трубопроводы, водопровод, канализация, отопление, газоснабжение, вентиляция и кондиционирование воздуха))
44 | ФССЦ-24.3.05.07-0232 | Муфта противопожарная самосрабатывающая, диаметр 110 мм |  |  | шт |  |  | 40 | 141.67 |  | 5666.8 | 7,99 | 45278 | [5 empty] | Муфта противопожарная самосрабатывающая, диаметр 110 мм
(Сантехнические работы - внутренние (трубопроводы, водопровод, канализация, отопление, газоснабжение, вентиляция и кондиционирование воздуха))
Изоляция | [25 empty] | Изоляция
45 | ФЕР26-01-017-01 | Изоляция изделиями из вспененного каучука, вспененного полиэтилена трубопроводов наружным диметром: до 160 мм трубками |  |  | 4: 10 м; 7: 0,36 | [5 empty] | Изоляция изделиями из вспененного каучука, вспененного полиэтилена трубопроводов наружным диметром: до 160 мм трубками
|  | Объем=(1,6+2,0) / 10 | [17 empty] | Объем=(1,6+2,0) / 10
| 1 | ОТ |  |  | 8: 21.82; 10: 7.86; 11: 51,53; 12: 405 | [7 empty] | ОТ
| 2 | ЭМ |  |  | 8: 17.27; 10: 6.22; 11: 13,1; 12: 81 | [7 empty] | ЭМ
| 3 | в т.ч. ОТм |  |  | 8: 2.9; 10: 1.04; 11: 51,53; 12: 54 | [7 empty] | в т.ч. ОТм
| 4 | М |  |  | 8: 89.78; 10: 32.32; 11: 7,99; 12: 258 | [7 empty] | М
| 12.2.07.04 | Трубки из вспененного каучука, полиэтилена |  |  | 4: м; 5: 11; 7: 3,96 | [8 empty] | Трубки из вспененного каучука, полиэтилена
| 14.3.02.06-0001 | Краска на водной основе со специальными добавками, для защиты теплоизоляционных материалов |  |  | 4: л; 5: 0; 7: 0 | [8 empty] | Краска на водной основе со специальными добавками, для защиты теплоизоляционных материалов
|  | ЗТ |  |  | 4: чел.-ч; 5: 2,2; 7: 0,792 | [9 empty] | ЗТ
|  | ЗТм |  |  | 4: чел.-ч; 5: 0,25; 7: 0,09 | [9 empty] | ЗТм
|  | Итого по расценке |  |  | 8: 128.87; 10: 46.4 | [10 empty] | Итого по расценке
|  | ФОТ |  |  | 10: 8.9; 12: 459 | [9 empty] | ФОТ
| Приказ № 812/пр от 21.12.2020 Прил. п.20 | НР Теплоизоляционные работы |  |  | 4: %; 5: 102; 7: 102; 10: 9.08; 12: 468 | [9 empty] | НР Теплоизоляционные работы
| Приказ № 774/пр от 11.12.2020 Прил. п.20 | СП Теплоизоляционные работы |  |  | 4: %; 5: 55; 7: 55; 10: 4.9; 12: 252 | [9 empty] | СП Теплоизоляционные работы
|  | Всего по позиции |  |  | 10: 60.38; 12: 1464 | [11 empty] | Всего по позиции
46 | ФССЦ-12.2.07.05-0127 | Трубки теплоизоляционные из вспененного полиэтилена типа THERMAFLEX FRZ толщиной: 13 мм, диаметром 54 мм |  |  | 10 м |  |  | 0,176 | 320.2 |  | 56.36 | 7,99 | 450 | [5 empty] | Трубки теплоизоляционные из вспененного полиэтилена типа THERMAFLEX FRZ толщиной: 13 мм, диаметром 54 мм
(Теплоизоляционные работы)
|  | Объем=(1,6*1,1) / 10 | [17 empty] | Объем=(1,6*1,1) / 10
47 | ФССЦ-12.2.07.05-0136 | Трубки теплоизоляционные из вспененного полиэтилена типа THERMAFLEX FRZ толщиной: 13 мм, диаметром 114 мм |  |  | 10 м |  |  | 0,22 | 639.4 |  | 140.67 | 7,99 | 1124 | [5 empty] | Трубки теплоизоляционные из вспененного полиэтилена типа THERMAFLEX FRZ толщиной: 13 мм, диаметром 114 мм
(Теплоизоляционные работы)
|  | Объем=(2,0*1,1) / 10 | [17 empty] | Объем=(2,0*1,1) / 10
48 | ФССЦ-23.1.02.06-0015 | Хомут металлический с шурупом для крепления трубопроводов диаметром: 48-53 мм |  |  | 10 шт |  |  | 50 | 37.43 |  | 1871.5 | 7,99 | 14953 | [5 empty] | Хомут металлический с шурупом для крепления трубопроводов диаметром: 48-53 мм
(Материалы для строительных работ)
|  | Объем=500 / 10 | [17 empty] | Объем=500 / 10
49 | ФССЦ-23.1.02.06-0019 | Хомут металлический с шурупом для крепления трубопроводов диаметром: 108-116 мм |  |  | 10 шт |  |  | 15 | 97.59 |  | 1463.85 | 7,99 | 11696 | [5 empty] | Хомут металлический с шурупом для крепления трубопроводов диаметром: 108-116 мм
(Материалы для строительных работ)
|  | Объем=150 / 10 | [17 empty] | Объем=150 / 10
|  | Итого по разделу 3 Стояки (выше отм. 0,000) |  |  | 10: 295890.98 | [13 empty] | Итого по разделу 3 Стояки (выше отм. 0,000)
Раздел 4. Система водоотведения (К1н) | [17 empty] | Раздел 4. Система водоотведения (К1н)
50 | ФЕР18-06-006-07 | Установка ручных насосов |  |  | 4: узел; 7: 2 | [5 empty] | Установка ручных насосов
| 1 | ОТ |  |  | 8: 54.4; 10: 108.8; 11: 51,53; 12: 5606 | [7 empty] | ОТ
| 2 | ЭМ |  |  | 8: 6.91; 10: 13.82; 11: 13,1; 12: 181 | [7 empty] | ЭМ
| 3 | в т.ч. ОТм |  |  | 8: 1.08; 10: 2.16; 11: 51,53; 12: 111 | [7 empty] | в т.ч. ОТм
| 4 | М |  |  | 8: 40.57; 10: 81.14; 11: 7,99; 12: 648 | [7 empty] | М
|  | ЗТ |  |  | 4: чел.-ч; 5: 6,14; 7: 12,28 | [9 empty] | ЗТ
|  | ЗТм |  |  | 4: чел.-ч; 5: 0,09; 7: 0,18 | [9 empty] | ЗТм
|  | Итого по расценке |  |  | 8: 101.88; 10: 203.76 | [10 empty] | Итого по расценке
|  | ФОТ |  |  | 10: 110.96; 12: 5717 | [9 empty] | ФОТ
| Приказ № 812/пр от 21.12.2020 Прил. п.16 | НР Сантехнические работы - внутренние (трубопроводы, водопровод, канализация, отопление, газоснабжение, вентиляция и кондиционирование воздуха) |  |  | 4: %; 5: 127; 7: 127; 10: 140.92; 12: 7261 | [9 empty] | НР Сантехнические работы - внутренние (трубопроводы, водопровод, канализация, отопление, газоснабжение, вентиляция и кондиционирование воздуха)
| Приказ № 774/пр от 11.12.2020 Прил. п.16 | СП Сантехнические работы - внутренние (трубопроводы, водопровод, канализация, отопление, газоснабжение, вентиляция и кондиционирование воздуха) |  |  | 4: %; 5: 72; 7: 72; 10: 79.89; 12: 4116 | [9 empty] | СП Сантехнические работы - внутренние (трубопроводы, водопровод, канализация, отопление, газоснабжение, вентиляция и кондиционирование воздуха)
|  | Всего по позиции |  |  | 10: 424.57; 12: 17812 | [11 empty] | Всего по позиции
51 О | ТЦ_68.1.01.08_77_7722753969_18.08.2021_02 | Насосная установка Unipump Sanivort 255 М со встроенным обратным клапаном |  |  | шт. |  |  | 2 | 16850 | 1,04236 | 6742.42 | 5,21 | 35128 | [5 empty] | Насосная установка Unipump Sanivort 255 М со встроенным обратным клапаном
(Инженерное оборудование)
| Приказ от 04.08.2020 № 421/пр п.92в | Заготовительно-складские расходы для оборудования - 1,2% ПЗ=1,2% (ОЗП=1,2%; ЭМ=1,2%; МАТ=1,2%) | [25 empty] | Заготовительно-складские расходы для оборудования - 1,2% ПЗ=1,2% (ОЗП=1,2%; ЭМ=1,2%; МАТ=1,2%)
| Приказ от 04.08.2020 № 421/пр п.91 | Транспортные затраты, в случае невозможности их определения на основании расчета или по результатам конъюнктурного анализа (от отпускной цены оборудования) - до 3% ПЗ=1,03 (ОЗП=1,03; ЭМ=1,03; МАТ=1,03) | [25 empty] | Транспортные затраты, в случае невозможности их определения на основании расчета или по результатам конъюнктурного анализа (от отпускной цены оборудования) - до 3% ПЗ=1,03 (ОЗП=1,03; ЭМ=1,03; МАТ=1,03)
52 | ФЕР16-05-001-01 | Установка вентилей, задвижек, затворов, клапанов обратных, кранов проходных на трубопроводах из стальных труб диаметром: до 25 мм |  |  | 4: шт; 7: 2 | [5 empty] | Установка вентилей, задвижек, затворов, клапанов обратных, кранов проходных на трубопроводах из стальных труб диаметром: до 25 мм
| 1 | ОТ |  |  | 8: 13.33; 10: 26.66; 11: 51,53; 12: 1374 | [7 empty] | ОТ
| 2 | ЭМ |  |  | 8: 3.5; 10: 7; 11: 13,1; 12: 92 | [7 empty] | ЭМ
| 3 | в т.ч. ОТм |  |  | 8: 0.12; 10: 0.24; 11: 51,53; 12: 12 | [7 empty] | в т.ч. ОТм
| 4 | М |  |  | 8: 25.21; 10: 50.42; 11: 7,99; 12: 403 | [7 empty] | М
| 18.1.02.01 | Арматура трубопроводная фланцевая |  |  | 4: шт; 5: 1; 7: 2 | [8 empty] | Арматура трубопроводная фланцевая
| 23.8.03.11 | Фланцы стальные |  |  | 4: шт; 5: 2; 7: 4 | [8 empty] | Фланцы стальные
|  | ЗТ |  |  | 4: чел.-ч; 5: 1,47; 7: 2,94 | [9 empty] | ЗТ
|  | ЗТм |  |  | 4: чел.-ч; 5: 0,01; 7: 0,02 | [9 empty] | ЗТм
|  | Итого по расценке |  |  | 8: 42.04; 10: 84.08 | [10 empty] | Итого по расценке
|  | ФОТ |  |  | 10: 26.9; 12: 1386 | [9 empty] | ФОТ
| Приказ № 812/пр от 21.12.2020 Прил. п.16 | НР Сантехнические работы - внутренние (трубопроводы, водопровод, канализация, отопление, газоснабжение, вентиляция и кондиционирование воздуха) |  |  | 4: %; 5: 127; 7: 127; 10: 34.16; 12: 1760 | [9 empty] | НР Сантехнические работы - внутренние (трубопроводы, водопровод, канализация, отопление, газоснабжение, вентиляция и кондиционирование воздуха)
| Приказ № 774/пр от 11.12.2020 Прил. п.16 | СП Сантехнические работы - внутренние (трубопроводы, водопровод, канализация, отопление, газоснабжение, вентиляция и кондиционирование воздуха) |  |  | 4: %; 5: 72; 7: 72; 10: 19.37; 12: 998 | [9 empty] | СП Сантехнические работы - внутренние (трубопроводы, водопровод, канализация, отопление, газоснабжение, вентиляция и кондиционирование воздуха)
|  | Всего по позиции |  |  | 10: 137.61; 12: 4627 | [11 empty] | Всего по позиции
53 О | ФССЦ-18.1.09.06-1036 | Кран шаровый муфтовый для воды, номинальный диаметр 25 мм с угловым сгоном |  |  | шт |  |  | 2 | 144.22 |  | 288.44 | 5,21 | 1503 | [5 empty] | Кран шаровый муфтовый для воды, номинальный диаметр 25 мм с угловым сгоном
(Инженерное оборудование)
54 | ФЕР16-04-004-01 | Прокладка внутренних трубопроводов канализации из полипропиленовых труб диаметром: 50 мм |  |  | 4: 100 м; 7: 0,05 | [5 empty] | Прокладка внутренних трубопроводов канализации из полипропиленовых труб диаметром: 50 мм
|  | Объем=5 / 100 | [17 empty] | Объем=5 / 100
| 1 | ОТ |  |  | 8: 563.25; 10: 28.16; 11: 51,53; 12: 1451 | [7 empty] | ОТ
| 2 | ЭМ |  |  | 8: 8.98; 10: 0.45; 11: 13,1; 12: 6 | [7 empty] | ЭМ
| 3 | в т.ч. ОТм |  |  | 8: 1.27; 10: 0.06; 11: 51,53; 12: 3 | [7 empty] | в т.ч. ОТм
| 4 | М |  |  | 8: 27.16; 10: 1.36; 11: 7,99; 12: 11 | [7 empty] | М
| 18.1.02.01 | Задвижки |  |  | 4: шт; 5: 0; 7: 0 | [8 empty] | Задвижки
| 23.1.02.07 | Крепления |  |  | 4: кг; 5: 0; 7: 0 | [8 empty] | Крепления
| 24.3.02.02 | Трубы безнапорные канализационные из полипропилена |  |  | 4: м; 5: 99,8; 7: 4,99 | [8 empty] | Трубы безнапорные канализационные из полипропилена
| 24.3.05.19 | Фасонные и соединительные части к полипропиленовым трубам |  |  | 4: шт; 5: 0; 7: 0 | [8 empty] | Фасонные и соединительные части к полипропиленовым трубам
|  | ЗТ |  |  | 4: чел.-ч; 5: 59,92; 7: 2,996 | [9 empty] | ЗТ
|  | ЗТм |  |  | 4: чел.-ч; 5: 0,1; 7: 0,005 | [9 empty] | ЗТм
|  | Итого по расценке |  |  | 8: 599.39; 10: 29.97 | [10 empty] | Итого по расценке
|  | ФОТ |  |  | 10: 28.22; 12: 1454 | [9 empty] | ФОТ
| Приказ № 812/пр от 21.12.2020 Прил. п.16 | НР Сантехнические работы - внутренние (трубопроводы, водопровод, канализация, отопление, газоснабжение, вентиляция и кондиционирование воздуха) |  |  | 4: %; 5: 127; 7: 127; 10: 35.84; 12: 1847 | [9 empty] | НР Сантехнические работы - внутренние (трубопроводы, водопровод, канализация, отопление, газоснабжение, вентиляция и кондиционирование воздуха)
| Приказ № 774/пр от 11.12.2020 Прил. п.16 | СП Сантехнические работы - внутренние (трубопроводы, водопровод, канализация, отопление, газоснабжение, вентиляция и кондиционирование воздуха) |  |  | 4: %; 5: 72; 7: 72; 10: 20.32; 12: 1047 | [9 empty] | СП Сантехнические работы - внутренние (трубопроводы, водопровод, канализация, отопление, газоснабжение, вентиляция и кондиционирование воздуха)
|  | Всего по позиции |  |  | 10: 86.13; 12: 4362 | [11 empty] | Всего по позиции
55 | ФССЦ-24.3.01.06-0044 | Трубы ПВХ, номинальный внутренний диаметр 32 мм |  |  | м |  |  | 4,99 | 3.73 |  | 18.61 | 7,99 | 149 | [5 empty] | Трубы ПВХ, номинальный внутренний диаметр 32 мм
(Материалы для строительных работ)
56 | ФССЦ-24.3.05.07-0414 | Муфта ХПВХ, номинальное давление 2,5 МПа (25 кгс/см2), диаметр 32 мм |  |  | шт |  |  | 5 | 10.83 |  | 54.15 | 7,99 | 433 | [5 empty] | Муфта ХПВХ, номинальное давление 2,5 МПа (25 кгс/см2), диаметр 32 мм
(Материалы для строительных работ)
|  | Итого по разделу 4 Система водоотведения (К1н) |  |  | 10: 7751.93 | [13 empty] | Итого по разделу 4 Система водоотведения (К1н)
Раздел 5. Дренажная напорная канализация (К3Н) | [17 empty] | Раздел 5. Дренажная напорная канализация (К3Н)
57 | ФЕРм07-04-028-04 | Насос погружной заливочный, масса 0,11 т |  |  | 4: шт; 7: 2 | [5 empty] | Насос погружной заливочный, масса 0,11 т
| 1 | ОТ |  |  | 8: 215.28; 10: 430.56; 11: 51,53; 12: 22187 | [7 empty] | ОТ
| 2 | ЭМ |  |  | 8: 103.85; 10: 207.7; 11: 13,1; 12: 2721 | [7 empty] | ЭМ
| 3 | в т.ч. ОТм |  |  | 8: 7.28; 10: 14.56; 11: 51,53; 12: 750 | [7 empty] | в т.ч. ОТм
| 4 | М |  |  | 8: 256.51; 10: 513.02; 11: 7,99; 12: 4099 | [7 empty] | М
|  | ЗТ |  |  | 4: чел.-ч; 5: 21,4; 7: 42,8 | [9 empty] | ЗТ
|  | ЗТм |  |  | 4: чел.-ч; 5: 0,58; 7: 1,16 | [9 empty] | ЗТм
|  | Итого по расценке |  |  | 8: 575.64; 10: 1151.28 | [10 empty] | Итого по расценке
|  | ФОТ |  |  | 10: 445.12; 12: 22937 | [9 empty] | ФОТ
| Приказ № 812/пр от 21.12.2020 Прил. п.48 | НР Компрессорные установки, насосы и вентиляторы |  |  | 4: %; 5: 96; 7: 96; 10: 427.32; 12: 22020 | [9 empty] | НР Компрессорные установки, насосы и вентиляторы
| Приказ № 774/пр от 11.12.2020 Прил. п.48 | СП Компрессорные установки, насосы и вентиляторы |  |  | 4: %; 5: 47; 7: 47; 10: 209.21; 12: 10780 | [9 empty] | СП Компрессорные установки, насосы и вентиляторы
|  | Всего по позиции |  |  | 10: 1787.81; 12: 61807 | [11 empty] | Всего по позиции
58 О | ФССЦ-68.1.01.07-0001 | Насосы погружные для дренажа и канализации, производительность 8,3 м3/час, напор 5,2 м. |  |  | шт |  |  | 2 | 1802.56 |  | 3605.12 | 5,21 | 18783 | [5 empty] | Насосы погружные для дренажа и канализации, производительность 8,3 м3/час, напор 5,2 м.
(Инженерное оборудование)
59 | ФЕР16-04-004-01 | Прокладка внутренних трубопроводов канализации из полипропиленовых труб диаметром: 50 мм |  |  | 4: 100 м; 7: 0,1 | [5 empty] | Прокладка внутренних трубопроводов канализации из полипропиленовых труб диаметром: 50 мм
|  | Объем=10,0 / 100 | [17 empty] | Объем=10,0 / 100
| 1 | ОТ |  |  | 8: 563.25; 10: 56.33; 11: 51,53; 12: 2903 | [7 empty] | ОТ
| 2 | ЭМ |  |  | 8: 8.98; 10: 0.9; 11: 13,1; 12: 12 | [7 empty] | ЭМ
| 3 | в т.ч. ОТм |  |  | 8: 1.27; 10: 0.13; 11: 51,53; 12: 7 | [7 empty] | в т.ч. ОТм
| 4 | М |  |  | 8: 27.16; 10: 2.72; 11: 7,99; 12: 22 | [7 empty] | М
| 18.1.02.01 | Задвижки |  |  | 4: шт; 5: 0; 7: 0 | [8 empty] | Задвижки
| 23.1.02.07 | Крепления |  |  | 4: кг; 5: 0; 7: 0 | [8 empty] | Крепления
| 24.3.02.02 | Трубы безнапорные канализационные из полипропилена |  |  | 4: м; 5: 99,8; 7: 9,98 | [8 empty] | Трубы безнапорные канализационные из полипропилена
| 24.3.05.19 | Фасонные и соединительные части к полипропиленовым трубам |  |  | 4: шт; 5: 0; 7: 0 | [8 empty] | Фасонные и соединительные части к полипропиленовым трубам
|  | ЗТ |  |  | 4: чел.-ч; 5: 59,92; 7: 5,992 | [9 empty] | ЗТ
|  | ЗТм |  |  | 4: чел.-ч; 5: 0,1; 7: 0,01 | [9 empty] | ЗТм
|  | Итого по расценке |  |  | 8: 599.39; 10: 59.95 | [10 empty] | Итого по расценке
|  | ФОТ |  |  | 10: 56.46; 12: 2910 | [9 empty] | ФОТ
| Приказ № 812/пр от 21.12.2020 Прил. п.16 | НР Сантехнические работы - внутренние (трубопроводы, водопровод, канализация, отопление, газоснабжение, вентиляция и кондиционирование воздуха) |  |  | 4: %; 5: 127; 7: 127; 10: 71.7; 12: 3696 | [9 empty] | НР Сантехнические работы - внутренние (трубопроводы, водопровод, канализация, отопление, газоснабжение, вентиляция и кондиционирование воздуха)
| Приказ № 774/пр от 11.12.2020 Прил. п.16 | СП Сантехнические работы - внутренние (трубопроводы, водопровод, канализация, отопление, газоснабжение, вентиляция и кондиционирование воздуха) |  |  | 4: %; 5: 72; 7: 72; 10: 40.65; 12: 2095 | [9 empty] | СП Сантехнические работы - внутренние (трубопроводы, водопровод, канализация, отопление, газоснабжение, вентиляция и кондиционирование воздуха)
|  | Всего по позиции |  |  | 10: 172.3; 12: 8728 | [11 empty] | Всего по позиции
60 | ФССЦ-24.3.01.06-0045 | Трубы ПВХ, номинальный внутренний диаметр 40 мм |  |  | м |  |  | 9,98 | 4.9 |  | 48.9 | 7,99 | 391 | [5 empty] | Трубы ПВХ, номинальный внутренний диаметр 40 мм
(Материалы для строительных работ)
61 | ФССЦ-24.3.05.07-0415 | Муфта ХПВХ, номинальное давление 2,5 МПа (25 кгс/см2), диаметр 40 мм |  |  | шт |  |  | 10 | 20.59 |  | 205.9 | 7,99 | 1645 | [5 empty] | Муфта ХПВХ, номинальное давление 2,5 МПа (25 кгс/см2), диаметр 40 мм
(Материалы для строительных работ)
62 | ФССЦ-23.1.02.06-0015 | Хомут металлический с шурупом для крепления трубопроводов диаметром: 48-53 мм |  |  | 10 шт |  |  | 50 | 37.43 |  | 1871.5 | 7,99 | 14953 | [5 empty] | Хомут металлический с шурупом для крепления трубопроводов диаметром: 48-53 мм
(Материалы для строительных работ)
|  | Объем=500 / 10 | [17 empty] | Объем=500 / 10
|  | Итого по разделу 5 Дренажная напорная канализация (К3Н) |  |  | 10: 7691.53 | [13 empty] | Итого по разделу 5 Дренажная напорная канализация (К3Н)
|  | Итоги по смете: | [26 empty] | Итоги по смете:
|  | Итого прямые затраты (справочно) |  |  | 10: 320425.92; 12: 2844966 | [16 empty] | Итого прямые затраты (справочно)
|  | в том числе: | [27 empty] | в том числе:
|  | Оплата труда рабочих |  |  | 10: 6431.68; 12: 331425 | [16 empty] | Оплата труда рабочих
|  | Эксплуатация машин |  |  | 10: 925.03; 12: 12119 | [16 empty] | Эксплуатация машин
|  | в том числе оплата труда машинистов (Отм) |  |  | 10: 160.57; 12: 8276 | [16 empty] | в том числе оплата труда машинистов (Отм)
|  | Материалы |  |  | 10: 313069.21; 12: 2501422 | [16 empty] | Материалы
|  | Строительные работы |  |  | 10: 331382.01; 12: 3439857 | [16 empty] | Строительные работы
|  | в том числе: | [27 empty] | в том числе:
|  | оплата труда |  |  | 10: 6001.12; 12: 309238 | 52.08 | [15 empty] | оплата труда |  | 312538.3296
|  | эксплуатация машин и механизмов |  |  | 10: 717.33; 12: 9398 | 13.25 | [15 empty] | эксплуатация машин и механизмов |  | 9504.6225
|  | в том числе оплата труда машинистов (ОТм) |  |  | 10: 146.01; 12: 7526 | [16 empty] | в том числе оплата труда машинистов (ОТм)
|  | материалы |  |  | 10: 312556.19; 12: 2497323 | 8.08 | [15 empty] | материалы |  | 2525454.0152
|  | накладные расходы |  |  | 10: 7732.2; 12: 398444 | 52.08 | [15 empty] | накладные расходы |  | 402692.976
|  | сметная прибыль |  |  | 10: 4375.17; 12: 225454 | 52.08 | [15 empty] | сметная прибыль |  | 227858.8536
|  | Монтажные работы |  |  | 10: 1787.81; 12: 61807 | [16 empty] | Монтажные работы
|  | в том числе: | [27 empty] | в том числе:
|  | оплата труда |  |  | 10: 430.56; 12: 22187 | 52.08 | [15 empty] | оплата труда |  | 22423.5648
|  | эксплуатация машин и механизмов |  |  | 10: 207.7; 12: 2721 | 13.25 | [15 empty] | эксплуатация машин и механизмов |  | 2752.025
|  | в том числе оплата труда машинистов (ОТм) |  |  | 10: 14.56; 12: 750 | [16 empty] | в том числе оплата труда машинистов (ОТм)
|  | материалы |  |  | 10: 513.02; 12: 4099 | 8.08 | [15 empty] | материалы |  | 4145.2016
|  | накладные расходы |  |  | 10: 427.32; 12: 22020 | 52.08 | [15 empty] | накладные расходы |  | 22254.8256
|  | сметная прибыль |  |  | 10: 209.21; 12: 10780 | 52.08 | [15 empty] | сметная прибыль |  | 10895.6568
|  | Оборудование |  |  | 10: 10635.98; 12: 55414 | 5.3 | [15 empty] | Оборудование |  | 56370.694
|  | Инженерное оборудование |  |  | 10: 10635.98; 12: 55414 | [16 empty] | Инженерное оборудование
|  | Итого ФОТ (справочно) |  |  | 10: 6592.25; 12: 339701 | [16 empty] | Итого ФОТ (справочно)
|  | Итого накладные расходы (справочно) |  |  | 10: 8159.52; 12: 420464 | [16 empty] | Итого накладные расходы (справочно)
|  | Итого сметная прибыль (справочно) |  |  | 10: 4584.38; 12: 236234 | [16 empty] | Итого сметная прибыль (справочно)
|  | ВСЕГО по смете |  |  | 10: 343805.8; 12: 3557078 | [17 empty] | ВСЕГО по смете | 3596890.7647
|  | в том числе: | [27 empty] | в том числе:
|  | оборудование отсутствующее в СНБ |  |  | 12: 35128 | [16 empty] | оборудование отсутствующее в СНБ
| Составил: | (О.В.Ральникова)
[должность, подпись (инициалы, фамилия)]
Проверил:
[должность, подпись (инициалы, фамилия)]

## ОС-06-01 1 кв. 2022 (hidden)
Приложение № 5
Утверждено приказом № 421 от 4 августа 2020 г. Минстроя РФ
«Жилые дома в г. Мурманске по ул. Бондарной Этап 1 - Жилой дом в городе Мурманске по улице Бондарной. ГП-1.1»
(наименование стройки)
(наименование объекта капитального строительства)
ОБЪЕКТНЫЙ СМЕТНЫЙ РАСЧЕТ (СМЕТА) № ОС-06-01
Основание
(проектная и (или) иная техническая документация)
| Сметная стоимость |  |  |  | 4194006.74 | руб.
Расчетный измеритель
объекта капитального строительства
Показатель единичной стоимости на расчетный измеритель
объекта капитального строительства
Составлен(а) в базисном (текущем) уровне цен
№ пп | Обоснование | Наименование локальных сметных расчетов (смет), затрат | Сметная стоимость, руб.
|  |  | Строительных (ремонтно- строительных, ремонтно- реставрационных) работ | монтажных работ | оборудования | прочих затрат | всего
1 | 2 | 3 | 4 | 5 | 6 | 7 | 8
Локальные сметы (расчеты)
1 | 06-01-01 | Наружное электроосвещение | 1651321.6209 | 414721.7996 | 19257.232 |  | 2085300.6525 | 2615457.4055 | 24112.9816 | 2639570.387
2 | 06-01-02 | Наружное водоснабжение | 24064.6745 |  | 4621 |  | 28685.6745 | 30464.0892 | 5786.1944 | 36250.2836
3 | 06-01-03 | Наружные сети водоотведения | 259422.7623 |  |  |  | 259422.7623 | 328409.9347 | 0 | 328409.9347
4 | 06-01-04 | Система ливневой канализации К2 | 1737740.5165 |  |  |  | 1737740.5165 | 2199850.3311 | 0 | 2199850.3311
|  | Итого "Локальные сметы (расчеты)" | 3672549.5742 | 414721.7996 | 23878.232 |  | 4111149.6058
[8 empty] | 0 |  | 0
[8 empty] | 0 | 0 | 0
[8 empty] | 0 | 0 | 0
Главный инженер проекта | [7 empty] | 0 | 0 | 0
[подпись (инициалы, фамилия)]
Начальник
|  | (наименование) | [подпись (инициалы, фамилия)]
Составил:
[должность, подпись (инициалы, фамилия)]
Проверил:
[должность, подпись (инициалы, фамилия)]
Note on C3: Титул::<Наименование стройки>
Note on C5: Титул::<Наименование объекта>
Note on E8: Титул::<Индекс/ЛН расчета>
Note on D10: Титул::<подпись 100 значение>
Note on G12: ИтогоБИМ::<Всего по расчету>
Note on H12: Титул::<Единица отображения стоимости>
Note on G15: Титул::<Единица измерения показателя единичной стоимости>
Note on G17: Титул::<Расчетный измеритель единичной стоимости(руб./тыс.руб.)>
Note on C18: Титул::<подпись 102 значение>
Note on E20: Титул::<Единица отображения стоимости>
Note on B24: ОбСмета::<Номер п.п.>
Note on C24: ОбСмета::<Номер сметного расчета>
Note on D24: ОбСмета::<Наименование работ и затрат (глав, объектов)>
Note on E24: ОбСмета::<Строительные работы> <Формула - Строительные работы>
Note on F24: ОбСмета::<Монтажные работы> <Формула - Монтажные работы>
Note on G24: ОбСмета::<Оборудование, мебель, инвентарь> <Формула - Оборудование>
Note on H24: ОбСмета::<Прочее> <Формула - Прочее>
Note on I24: ОбСмета::<Всего>
Note on G34: Хвост::<подпись 360 значение>
Note on D36: Хвост::<подпись 395 значение>
Note on G36: Хвост::<подпись 390 значение>
Note on D38: Хвост::<подпись 300 атрибут 970 значение>
Note on G38: Хвост::<подпись 300 значение>
Note on D40: Хвост::<подпись 310 атрибут 970 значение>
Note on G40: Хвост::<подпись 310 значение>

## 06-01-01 (hidden)
Приложение № 2
Утверждено приказом № 421 от 4 августа 2020 г. Минстроя РФ
СОГЛАСОВАНО: | [9 empty] | УТВЕРЖДАЮ:
"_____" ________________ 2022 года | [12 empty] | "_____" ________________ 2022 года
Наименование редакции сметных нормативов |  |  | Изменения в сметные нормы, федеральные единичные расценки и отдельные составляющие к ним, включенные в федеральный реестр сметных нормативов приказами Минстроя России от 26 декабря 2019 г. № 871/пр, 872/пр, 873/пр, 874/пр, 875/пр, 876/пр (в ред. приказов от 30.03.2020 № 171/пр, 172/пр, от 01.06.2020 № 294/пр, 295/пр, от 30.06.2020 № 352/пр, 353/пр, от 20.10.2020 № 635/пр, 636/пр, от 09.02.2021 № 50/пр, 51/пр, от 24.05.2021 № 320/пр, 321/пр, от 24.06.2021 № 407/пр, 408/пр, от 14.10.2021 № 745/пр, 746/пр) | [11 empty] | Изменения в сметные нормы, федеральные единичные расценки и отдельные составляющие к ним, включенные в федеральный реестр сметных нормативов приказами Минстроя России от 26 декабря 2019 г. № 871/пр, 872/пр, 873/пр, 874/пр, 875/пр, 876/пр (в ред. приказов от 30.03.2020 № 171/пр, 172/пр, от 01.06.2020 № 294/пр, 295/пр, от 30.06.2020 № 352/пр, 353/пр, от 20.10.2020 № 635/пр, 636/пр, от 09.02.2021 № 50/пр, 51/пр, от 24.05.2021 № 320/пр, 321/пр, от 24.06.2021 № 407/пр, 408/пр, от 14.10.2021 № 745/пр, 746/пр)
Наименование программного продукта |  |  | "ГРАНД-Смета 2021"
«Жилые дома в г. Мурманске по ул. Бондарной Этап 1 - Жилой дом в городе Мурманске по улице Бондарной. ГП-1.1» | [15 empty] | «Жилые дома в г. Мурманске по ул. Бондарной Этап 1 - Жилой дом в городе Мурманске по улице Бондарной. ГП-1.1»
(наименование стройки)
(наименование объекта капитального строительства)
ЛОКАЛЬНЫЙ СМЕТНЫЙ РАСЧЕТ (СМЕТА) № 06-01-01
Наружное электроосвещение | [16 empty] | Наружное электроосвещение
(наименование конструктивного решения)
Составлен | базисно-индексным | методом
Основание | 57-2020-ЭН.С
(проектная и (или) иная техническая документация)
Составлен(а) в текущем (базисном) уровне цен
Сметная стоимость |  | 2062.5 | (145,66) | тыс.руб.
в том числе:
| строительных работ | 1633.38 | (109,14) | тыс.руб. |  | Средства на оплату труда рабочих |  |  |  |  | 360.83 | (7) | тыс.руб.
| монтажных работ | 410.19 | (32,89) | тыс.руб. |  | Нормативные затраты труда рабочих | [5 empty] | 852.61 | чел.час.
| оборудования | 18.93 | (3,63) | тыс.руб. |  | Нормативные затраты труда машинистов | [5 empty] | 101.41 | чел.час.
| прочих затрат | 0 | (0) | тыс.руб. |  | Расчетный измеритель конструктивного решения
№ п/п | Обоснование | Наименование работ и затрат |  |  | Единица измерения | Количество |  |  | Сметная стоимость в базисном уровне цен (в текущем уровне цен (гр. 8) для ресурсов, отсутствующих в СНБ), руб. |  |  | Индексы | Сметная стоимость в текущем уровне цен, руб.
[6 empty] | на единицу | коэффициенты | всего с учетом коэффициентов | на единицу | коэффициенты | всего
1 | 2 | 3 |  |  | 4 | 5 | 6 | 7 | 8 | 9 | 10 | 11 | 12
Раздел 1. Система наружнего освещения | [17 empty] | Раздел 1. Система наружнего освещения
Землянные работы | [18 empty] | Землянные работы
Ящик управления | [18 empty] | Ящик управления
1 | ФЕРм08-03-572-07 | Блок управления шкафного исполнения или распределительный пункт (шкаф), устанавливаемый: на полу, высота и ширина до 1700х1100 мм | [17 empty] | Блок управления шкафного исполнения или распределительный пункт (шкаф), устанавливаемый: на полу, высота и ширина до 1700х1100 мм | bar: 4; 7
| 1 | ОТ |  |  | 8: 40.87; 10: 40.87; 11: 51,53; 12: 2106 | [7 empty] | ОТ
| 2 | ЭМ |  |  | 8: 74.3; 10: 74.3; 11: 13,1; 12: 973 | [7 empty] | ЭМ
| 3 | в т.ч. ОТм |  |  | 8: 9.29; 10: 9.29; 11: 51,53; 12: 479 | [7 empty] | в т.ч. ОТм
| 4 | М |  |  | 8: 350.96; 10: 350.96; 11: 7,99; 12: 2804 | [7 empty] | М
|  | ЗТ |  |  | 4: чел.-ч; 5: 4,12; 7: 4,12 | [8 empty] | ЗТ
|  | ЗТм |  |  | 4: чел.-ч; 5: 0,74; 7: 0,74 | [8 empty] | ЗТм
|  | Итого по расценке |  |  | 8: 466.13; 10: 466.13 | [9 empty] | Итого по расценке
|  | ФОТ |  |  | 10: 50.16; 12: 2585 | [8 empty] | ФОТ
| Приказ № 812/пр от 21.12.2020 Прил. п.49.3 | НР Электротехнические установки на других объектах |  |  | 4: %; 5: 102; 7: 102; 10: 51.16; 12: 2637 | [8 empty] | НР Электротехнические установки на других объектах
| Приказ № 774/пр от 11.12.2020 Прил. п.49.3 | СП Электротехнические установки на других объектах |  |  | 4: %; 5: 51; 7: 51; 10: 25.58; 12: 1318 | [8 empty] | СП Электротехнические установки на других объектах
|  | Всего по позиции |  |  | 10: 542.87; 12: 9838 | [10 empty] | Всего по позиции
2 О | ФССЦ-62.1.02.23-0032 | Ящик управления освещением ЯОУ8501 ВУХЛЗ |  |  | шт |  |  | 1 | 3633.44 |  | 3633.44 | 5,21 | 18930 | [6 empty] | Ящик управления освещением ЯОУ8501 ВУХЛЗ
(Инженерное оборудование)
Опора | [18 empty] | Опора
3 | ФЕР08-01-002-01 | Устройство основания под фундаменты: песчаного |  |  | 4: м3; 7: 13,5 | [6 empty] | Устройство основания под фундаменты: песчаного
| 1 | ОТ |  |  | 8: 6.19; 10: 83.57; 11: 51,53; 12: 4306 | [7 empty] | ОТ
| 2 | ЭМ |  |  | 8: 8.1; 10: 109.35; 11: 13,1; 12: 1432 | [7 empty] | ЭМ
| 3 | в т.ч. ОТм |  |  | 8: 0.81; 10: 10.94; 11: 51,53; 12: 564 | [7 empty] | в т.ч. ОТм
| 4 | М |  |  | 8: 0.37; 10: 5; 11: 7,99; 12: 40 | [7 empty] | М
| 02.3.01.02 | Песок для строительных работ природный |  |  | 4: м3; 5: 1,1; 7: 14,85 | [11 empty] | Песок для строительных работ природный
|  | ЗТ |  |  | 4: чел.-ч; 5: 0,78; 7: 10,53 | [8 empty] | ЗТ
|  | ЗТм |  |  | 4: чел.-ч; 5: 0,07; 7: 0,945 | [8 empty] | ЗТм
|  | Итого по расценке |  |  | 8: 14.66; 10: 197.92 | [9 empty] | Итого по расценке
|  | ФОТ |  |  | 10: 94.51; 12: 4870 | [8 empty] | ФОТ
| Приказ № 812/пр от 21.12.2020 Прил. п.8 | НР Конструкции из кирпича и блоков |  |  | 4: %; 5: 116; 7: 116; 10: 109.63; 12: 5649 | [8 empty] | НР Конструкции из кирпича и блоков
| Приказ № 774/пр от 11.12.2020 Прил. п.8 | СП Конструкции из кирпича и блоков |  |  | 4: %; 5: 69; 7: 69; 10: 65.21; 12: 3360 | [8 empty] | СП Конструкции из кирпича и блоков
|  | Всего по позиции |  |  | 10: 372.76; 12: 14787 | [10 empty] | Всего по позиции
4 | ФССЦ-02.3.01.02-0013 | Песок природный для строительных: работ очень мелкий с крупностью зерен размером свыше 1,25 мм-до 5% по массе |  |  | м3 |  |  | 14,85 | 45.92 |  | 681.91 | 7,99 | 5448 | [6 empty] | Песок природный для строительных: работ очень мелкий с крупностью зерен размером свыше 1,25 мм-до 5% по массе
(Конструкции из кирпича и блоков)
5 | ФЕР08-01-002-02 | Устройство основания под фундаменты: щебеночного |  |  | 4: м3; 7: 0,273 | [6 empty] | Устройство основания под фундаменты: щебеночного
| 1 | ОТ |  |  | 8: 6.75; 10: 1.84; 11: 51,53; 12: 95 | [7 empty] | ОТ
| 2 | ЭМ |  |  | 8: 8.29; 10: 2.26; 11: 13,1; 12: 30 | [7 empty] | ЭМ
| 3 | в т.ч. ОТм |  |  | 8: 0.81; 10: 0.22; 11: 51,53; 12: 11 | [7 empty] | в т.ч. ОТм
| 4 | М |  |  | 8: 0.37; 10: 0.1; 11: 7,99; 12: 1 | [7 empty] | М
| 02.2.05.04 | Щебень |  |  | 4: м3; 5: 1,15; 7: 0,31395 | [11 empty] | Щебень
|  | ЗТ |  |  | 4: чел.-ч; 5: 0,85; 7: 0,23205 | [8 empty] | ЗТ
|  | ЗТм |  |  | 4: чел.-ч; 5: 0,07; 7: 0,01911 | [8 empty] | ЗТм
|  | Итого по расценке |  |  | 8: 15.41; 10: 4.2 | [9 empty] | Итого по расценке
|  | ФОТ |  |  | 10: 2.06; 12: 106 | [8 empty] | ФОТ
| Приказ № 812/пр от 21.12.2020 Прил. п.8 | НР Конструкции из кирпича и блоков |  |  | 4: %; 5: 116; 7: 116; 10: 2.39; 12: 123 | [8 empty] | НР Конструкции из кирпича и блоков
| Приказ № 774/пр от 11.12.2020 Прил. п.8 | СП Конструкции из кирпича и блоков |  |  | 4: %; 5: 69; 7: 69; 10: 1.42; 12: 73 | [8 empty] | СП Конструкции из кирпича и блоков
|  | Всего по позиции |  |  | 10: 8.01; 12: 322 | [10 empty] | Всего по позиции
6 | ФССЦ-02.2.05.04-1777 | Щебень М 800, фракция 20-40 мм, группа 2 |  |  | м3 |  |  | 0,31395 | 108.4 |  | 34.03 | 7,99 | 272 | [6 empty] | Щебень М 800, фракция 20-40 мм, группа 2
(Конструкции из кирпича и блоков)
7 | ФЕР06-01-001-01 | Устройство бетонной подготовки |  |  | 4: 100 м3; 7: 0,04264 | [6 empty] | Устройство бетонной подготовки
|  | Объем=4,264 / 100 | [23 empty] | Объем=4,264 / 100
| 1 | ОТ |  |  | 8: 1053; 10: 44.9; 11: 51,53; 12: 2314 | [7 empty] | ОТ
| 2 | ЭМ |  |  | 8: 1566.06; 10: 66.78; 11: 13,1; 12: 875 | [7 empty] | ЭМ
| 3 | в т.ч. ОТм |  |  | 8: 244.39; 10: 10.42; 11: 51,53; 12: 537 | [7 empty] | в т.ч. ОТм
| 4 | М |  |  | 8: 909.27; 10: 38.77; 11: 7,99; 12: 310 | [7 empty] | М
| 04.1.02.05 | Смеси бетонные тяжелого бетона |  |  | 4: м3; 5: 102; 7: 4,34928 | [11 empty] | Смеси бетонные тяжелого бетона
|  | ЗТ |  |  | 4: чел.-ч; 5: 135; 7: 5,7564 | [8 empty] | ЗТ
|  | ЗТм |  |  | 4: чел.-ч; 5: 18,12; 7: 0,7726368 | [8 empty] | ЗТм
|  | Итого по расценке |  |  | 8: 3528.33; 10: 150.45 | [9 empty] | Итого по расценке
|  | ФОТ |  |  | 10: 55.32; 12: 2851 | [8 empty] | ФОТ
| Приказ № 812/пр от 21.12.2020 Прил. п.6 | НР Бетонные и железобетонные монолитные конструкции и работы в строительстве |  |  | 4: %; 5: 105; 7: 105; 10: 58.09; 12: 2994 | [8 empty] | НР Бетонные и железобетонные монолитные конструкции и работы в строительстве
| Приказ № 774/пр от 11.12.2020 Прил. п.6 | СП Бетонные и железобетонные монолитные конструкции и работы в строительстве |  |  | 4: %; 5: 65; 7: 65; 10: 35.96; 12: 1853 | [8 empty] | СП Бетонные и железобетонные монолитные конструкции и работы в строительстве
|  | Всего по позиции |  |  | 10: 244.5; 12: 8346 | [10 empty] | Всего по позиции
8 | ФССЦ-04.1.02.05-0003 | Смеси бетонные тяжелого бетона (БСТ), класс В7,5 (М100) |  |  | м3 |  |  | 13 | 560 |  | 7280 | 7,99 | 58167 | [6 empty] | Смеси бетонные тяжелого бетона (БСТ), класс В7,5 (М100)
(Бетонные и железобетонные монолитные конструкции и работы в строительстве)
9 | ФЕР33-05-009-01 | Устройство монолитных бетонных фундаментов заглубленных: на одной отметке с опорой |  |  | 4: м3; 7: 13,85 | [6 empty] | Устройство монолитных бетонных фундаментов заглубленных: на одной отметке с опорой
| 1 | ОТ |  |  | 8: 12.62; 10: 174.79; 11: 51,53; 12: 9007 | [7 empty] | ОТ
| 2 | ЭМ |  |  | 8: 21.89; 10: 303.18; 11: 13,1; 12: 3972 | [7 empty] | ЭМ
| 3 | в т.ч. ОТм |  |  | 8: 2.78; 10: 38.5; 11: 51,53; 12: 1984 | [7 empty] | в т.ч. ОТм
| 04.1.02.05 | Смеси бетонные |  |  | 4: м3; 5: 1,02; 7: 14,127 | [11 empty] | Смеси бетонные
|  | ЗТ |  |  | 4: чел.-ч; 5: 1,48; 7: 20,498 | [8 empty] | ЗТ
|  | ЗТм |  |  | 4: чел.-ч; 5: 0,24; 7: 3,324 | [8 empty] | ЗТм
|  | Итого по расценке |  |  | 8: 34.51; 10: 477.97 | [9 empty] | Итого по расценке
|  | ФОТ |  |  | 10: 213.29; 12: 10991 | [8 empty] | ФОТ
| Приказ № 812/пр от 21.12.2020 Прил. п.27 | НР Линии электропередачи |  |  | 4: %; 5: 108; 7: 108; 10: 230.35; 12: 11870 | [8 empty] | НР Линии электропередачи
| Приказ № 774/пр от 11.12.2020 Прил. п.27 | СП Линии электропередачи |  |  | 4: %; 5: 60; 7: 60; 10: 127.97; 12: 6595 | [8 empty] | СП Линии электропередачи
|  | Всего по позиции |  |  | 10: 836.29; 12: 31444 | [10 empty] | Всего по позиции
10 | ФССЦ-04.1.02.05-0006 | Бетон тяжелый, класс: В15 (М200) |  |  | м3 |  |  | 14,127 | 592.76 |  | 8373.92 | 7,99 | 66908 | [6 empty] | Бетон тяжелый, класс: В15 (М200)
(Бетонные и железобетонные монолитные конструкции и работы в строительстве)
11 | ФССЦ-07.4.03.06-0013 | Опора несиловая фланцевая граненая коническая, ОГК-6-ц |  |  | шт |  |  | 12 | 1509.69 |  | 18116.28 | 7,99 | 144749 | [6 empty] | Опора несиловая фланцевая граненая коническая, ОГК-6-ц
(Строительные металлические конструкции)
12 | ФЕР33-04-014-02 | Установка светильников: с лампами люминесцентными |  |  | 4: шт; 7: 14 | [6 empty] | Установка светильников: с лампами люминесцентными
| 1 | ОТ |  |  | 8: 17.81; 10: 249.34; 11: 51,53; 12: 12848 | [7 empty] | ОТ
| 2 | ЭМ |  |  | 8: 147.2; 10: 2060.8; 11: 13,1; 12: 26996 | [7 empty] | ЭМ
| 3 | в т.ч. ОТм |  |  | 8: 9.4; 10: 131.6; 11: 51,53; 12: 6781 | [7 empty] | в т.ч. ОТм
| 4 | М |  |  | 8: 0.51; 10: 7.14; 11: 7,99; 12: 57 | [7 empty] | М
| 01.7.15.03-0042 | Болты с гайками и шайбами строительные |  |  | 4: кг; 5: 0; 7: 0 | [11 empty] | Болты с гайками и шайбами строительные
| 07.2.07.13 | Хомуты стальные |  |  | 4: кг; 5: 0; 7: 0 | [11 empty] | Хомуты стальные
| 20.2.06.05 | Кронштейны |  |  | 4: кг; 5: 0; 7: 0 | [11 empty] | Кронштейны
| 20.3.03.04 | Светильники с люминесцентными или ртутными лампами |  |  | 4: шт; 5: 0; 7: 0 | [11 empty] | Светильники с люминесцентными или ртутными лампами
| 21.2.03.09 | Провода с резиновой изоляцией |  |  | 4: т; 5: 0; 7: 0 | [11 empty] | Провода с резиновой изоляцией
|  | ЗТ |  |  | 4: чел.-ч; 5: 2,01; 7: 28,14 | [8 empty] | ЗТ
|  | ЗТм |  |  | 4: чел.-ч; 5: 0,81; 7: 11,34 | [8 empty] | ЗТм
|  | Итого по расценке |  |  | 8: 165.52; 10: 2317.28 | [9 empty] | Итого по расценке
|  | ФОТ |  |  | 10: 380.94; 12: 19629 | [8 empty] | ФОТ
| Приказ № 812/пр от 21.12.2020 Прил. п.27 | НР Линии электропередачи |  |  | 4: %; 5: 95; 7: 95; 10: 361.89; 12: 18648 | [8 empty] | НР Линии электропередачи
| Приказ № 774/пр от 11.12.2020 Прил. п.27 | СП Линии электропередачи |  |  | 4: %; 5: 65; 7: 65; 10: 247.61; 12: 12759 | [8 empty] | СП Линии электропередачи
|  | Всего по позиции |  |  | 10: 2926.78; 12: 71308 | [10 empty] | Всего по позиции
13 | ФССЦ-07.2.02.02-0241 | Кронштейн однорожковый для установки на конические опоры, серия 2 («Вектор»), марка: 2.К1-1,5-1,5-Ф3-ц (ТАНС.41.450.000) |  |  | шт |  |  | 14 | 1197.93 |  | 16771.02 | 7,99 | 134000 | [6 empty] | Кронштейн однорожковый для установки на конические опоры, серия 2 («Вектор»), марка: 2.К1-1,5-1,5-Ф3-ц (ТАНС.41.450.000)
(Линии электропередачи)
14 | ФССЦ-20.3.03.03-0026 | Светильники антивандальные с лампой накаливания, мощность лампы 75 Вт, IP65, E27, УХЛ2, размер 320х120 мм |  |  | шт |  |  | 11 | 519.44 |  | 5713.84 | 7,99 | 45654 | [6 empty] | Светильники антивандальные с лампой накаливания, мощность лампы 75 Вт, IP65, E27, УХЛ2, размер 320х120 мм
(Линии электропередачи)
15 | ФССЦ-20.3.03.02-0003 | Светильник уличный консольный ГКУ 15-400-107 |  |  | шт |  |  | 2 | 2351.76 |  | 4703.52 | 7,99 | 37581 | [6 empty] | Светильник уличный консольный ГКУ 15-400-107
(Линии электропередачи)
16 | ФССЦ-20.1.01.08-0004 | Зажим ответвительный прокалывающий изолированный со срывной головкой для соединения изолированных алюминиевых и медных проводников (AL-CU/AL-CU), марки SLIP 22.1 |  |  | 100 шт |  |  | 0,04 | 10603 |  | 424.12 | 7,99 | 3389 | [6 empty] | Зажим ответвительный прокалывающий изолированный со срывной головкой для соединения изолированных алюминиевых и медных проводников (AL-CU/AL-CU), марки SLIP 22.1
(Линии электропередачи)
|  | Объем=4 / 100 | [23 empty] | Объем=4 / 100
17 | ФССЦ-14.2.02.05-0001 | Мастика огнезащитная |  |  | кг |  |  | 60 | 44.76 |  | 2685.6 | 7,99 | 21458 | [6 empty] | Мастика огнезащитная
(Линии электропередачи)
|  | Объем=15*4 | [23 empty] | Объем=15*4
18 | ФССЦ-20.5.04.09-0003 | Сжим типа У733М, для магистральных и ответвительных проводов и кабелей |  |  | 100 шт |  |  | 0,36 | 223.94 |  | 80.62 | 7,99 | 644 | [6 empty] | Сжим типа У733М, для магистральных и ответвительных проводов и кабелей
(Линии электропередачи)
|  | Объем=36 / 100 | [23 empty] | Объем=36 / 100
19 | ФЕР01-02-057-02 | Разработка грунта вручную в траншеях глубиной до 2 м без креплений с откосами, группа грунтов: 2 |  |  | 4: 100 м3; 7: 2,3184 | [6 empty] | Разработка грунта вручную в траншеях глубиной до 2 м без креплений с откосами, группа грунтов: 2
|  | Объем=(368*0,7*0,9) / 100 | [23 empty] | Объем=(368*0,7*0,9) / 100
| 1 | ОТ |  |  | 8: 1201.2; 10: 2784.86; 11: 51,53; 12: 143504 | [7 empty] | ОТ
|  | ЗТ |  |  | 4: чел.-ч; 5: 154; 7: 357,0336 | [8 empty] | ЗТ
|  | Итого по расценке |  |  | 8: 1201.2; 10: 2784.86 | [9 empty] | Итого по расценке
|  | ФОТ |  |  | 10: 2784.86; 12: 143504 | [8 empty] | ФОТ
| Приказ № 812/пр от 21.12.2020 Прил. п.1.2 | НР Земляные работы, выполняемые ручным способом |  |  | 4: %; 5: 93; 7: 93; 10: 2589.92; 12: 133459 | [8 empty] | НР Земляные работы, выполняемые ручным способом
| Приказ № 774/пр от 11.12.2020 Прил. п.1.2 | СП Земляные работы, выполняемые ручным способом |  |  | 4: %; 5: 40; 7: 40; 10: 1113.94; 12: 57402 | [8 empty] | СП Земляные работы, выполняемые ручным способом
|  | Всего по позиции |  |  | 10: 6488.72; 12: 334365 | [10 empty] | Всего по позиции
20 | ФЕР01-02-061-02 | Засыпка вручную траншей, пазух котлованов и ям, группа грунтов: 2 |  |  | 4: 100 м3; 7: 1,792 | [6 empty] | Засыпка вручную траншей, пазух котлованов и ям, группа грунтов: 2
|  | Объем=179,2 / 100 | [23 empty] | Объем=179,2 / 100
| 1 | ОТ |  |  | 8: 729; 10: 1306.37; 11: 51,53; 12: 67317 | [7 empty] | ОТ
|  | ЗТ |  |  | 4: чел.-ч; 5: 97,2; 7: 174,1824 | [8 empty] | ЗТ
|  | Итого по расценке |  |  | 8: 729; 10: 1306.37 | [9 empty] | Итого по расценке
|  | ФОТ |  |  | 10: 1306.37; 12: 67317 | [8 empty] | ФОТ
| Приказ № 812/пр от 21.12.2020 Прил. п.1.2 | НР Земляные работы, выполняемые ручным способом |  |  | 4: %; 5: 93; 7: 93; 10: 1214.92; 12: 62605 | [8 empty] | НР Земляные работы, выполняемые ручным способом
| Приказ № 774/пр от 11.12.2020 Прил. п.1.2 | СП Земляные работы, выполняемые ручным способом |  |  | 4: %; 5: 40; 7: 40; 10: 522.55; 12: 26927 | [8 empty] | СП Земляные работы, выполняемые ручным способом
|  | Всего по позиции |  |  | 10: 3043.84; 12: 156849 | [10 empty] | Всего по позиции
21 | ФЕРм08-02-142-01 | Устройство постели при одном кабеле в траншее |  |  | 4: 100 м; 7: 3,68 | [6 empty] | Устройство постели при одном кабеле в траншее
|  | Объем=368 / 100 | [23 empty] | Объем=368 / 100
| 1 | ОТ |  |  | 8: 49.82; 10: 183.34; 11: 51,53; 12: 9448 | [7 empty] | ОТ
| 2 | ЭМ |  |  | 8: 256.27; 10: 943.07; 11: 13,1; 12: 12354 | [7 empty] | ЭМ
| 3 | в т.ч. ОТм |  |  | 8: 45.24; 10: 166.48; 11: 51,53; 12: 8579 | [7 empty] | в т.ч. ОТм
| 4 | М |  |  | 8: 1; 10: 3.68; 11: 7,99; 12: 29 | [7 empty] | М
|  | ЗТ |  |  | 4: чел.-ч; 5: 5,3; 7: 19,504 | [8 empty] | ЗТ
|  | ЗТм |  |  | 4: чел.-ч; 5: 3,9; 7: 14,352 | [8 empty] | ЗТм
|  | Итого по расценке |  |  | 8: 307.09; 10: 1130.09 | [9 empty] | Итого по расценке
|  | ФОТ |  |  | 10: 349.82; 12: 18027 | [8 empty] | ФОТ
| Приказ № 812/пр от 21.12.2020 Прил. п.49.3 | НР Электротехнические установки на других объектах |  |  | 4: %; 5: 102; 7: 102; 10: 356.82; 12: 18388 | [8 empty] | НР Электротехнические установки на других объектах
| Приказ № 774/пр от 11.12.2020 Прил. п.49.3 | СП Электротехнические установки на других объектах |  |  | 4: %; 5: 51; 7: 51; 10: 178.41; 12: 9194 | [8 empty] | СП Электротехнические установки на других объектах
|  | Всего по позиции |  |  | 10: 1665.32; 12: 49413 | [10 empty] | Всего по позиции
22 | ФССЦ-02.3.01.02-0016 | Песок природный для строительных: работ средний с крупностью зерен размером свыше 5 мм-до 5% по массе |  |  | м3 |  |  | 25,76 | 55.26 |  | 1423.5 | 7,99 | 11374 | [6 empty] | Песок природный для строительных: работ средний с крупностью зерен размером свыше 5 мм-до 5% по массе
(Электротехнические установки на других объектах)
23 | ФЕРм10-06-048-05 | Прокладка волоконно-оптических кабелей в траншее |  |  | 4: км кабеля; 7: 3,68 | [6 empty] | Прокладка волоконно-оптических кабелей в траншее
|  | Объем=368/100 | [23 empty] | Объем=368/100
| ОП п.1.10.92 | Прокладка опознавательной ленты ПЗ=0,3 (ОЗП=0,3; ЭМ=0,3 к расх.; ЗПМ=0,3; МАТ=0,3 к расх.; ТЗ=0,3; ТЗМ=0,3) | [24 empty] | Прокладка опознавательной ленты ПЗ=0,3 (ОЗП=0,3; ЭМ=0,3 к расх.; ЗПМ=0,3; МАТ=0,3 к расх.; ТЗ=0,3; ТЗМ=0,3)
| 1 | ОТ |  |  | 8: 191.14; 9: 0,3; 10: 211.02; 11: 51,53; 12: 10874 | [7 empty] | ОТ
| 2 | ЭМ |  |  | 8: 2004.8; 9: 0,3; 10: 2213.3; 11: 13,1; 12: 28994 | [7 empty] | ЭМ
| 3 | в т.ч. ОТм |  |  | 8: 100.4; 9: 0,3; 10: 110.84; 11: 51,53; 12: 5712 | [7 empty] | в т.ч. ОТм
| 4 | М |  |  | 8: 3.82; 9: 0,3; 10: 4.22; 11: 7,99; 12: 34 | [7 empty] | М
|  | ЗТ |  |  | 4: чел.-ч; 5: 19; 6: 0,3; 7: 20,976 | [8 empty] | ЗТ
|  | ЗТм |  |  | 4: чел.-ч; 5: 8; 6: 0,3; 7: 8,832 | [8 empty] | ЗТм
|  | Итого по расценке |  |  | 8: 2199.76; 10: 2428.54 | [9 empty] | Итого по расценке
|  | ФОТ |  |  | 10: 321.86; 12: 16586 | [8 empty] | ФОТ
| Приказ № 812/пр от 21.12.2020 Прил. п.49.3 | НР Электротехнические установки на других объектах |  |  | 4: %; 5: 102; 7: 102; 10: 328.3; 12: 16918 | [8 empty] | НР Электротехнические установки на других объектах
| Приказ № 774/пр от 11.12.2020 Прил. п.49.3 | СП Электротехнические установки на других объектах |  |  | 4: %; 5: 51; 7: 51; 10: 164.15; 12: 8459 | [8 empty] | СП Электротехнические установки на других объектах
|  | Всего по позиции |  |  | 10: 2920.99; 12: 65279 | [10 empty] | Всего по позиции
24 | ФССЦ-01.7.06.08-0011 | Лента сигнальная полиэтиленовая ЛСЭ-150, длина 100 м, ширина 150 мм |  |  | шт |  |  | 3,68 | 70.37 |  | 258.96 | 7,99 | 2069 | [6 empty] | Лента сигнальная полиэтиленовая ЛСЭ-150, длина 100 м, ширина 150 мм
(Линии электропередачи)
|  | Объем=368/100 | [23 empty] | Объем=368/100
25 | ФЕРм08-02-141-01 | Кабель до 35 кВ в готовых траншеях без покрытий, масса 1 м: до 1 кг |  |  | 4: 100 м; 7: 4,82 | [6 empty] | Кабель до 35 кВ в готовых траншеях без покрытий, масса 1 м: до 1 кг
|  | Объем=(84+198+200) / 100 | [23 empty] | Объем=(84+198+200) / 100
| 1 | ОТ |  |  | 8: 103.02; 10: 496.56; 11: 51,53; 12: 25588 | [7 empty] | ОТ
| 2 | ЭМ |  |  | 8: 66.92; 10: 322.55; 11: 13,1; 12: 4225 | [7 empty] | ЭМ
| 3 | в т.ч. ОТм |  |  | 8: 7.79; 10: 37.55; 11: 51,53; 12: 1935 | [7 empty] | в т.ч. ОТм
| 4 | М |  |  | 8: 72.97; 10: 351.72; 11: 7,99; 12: 2810 | [7 empty] | М
|  | ЗТ |  |  | 4: чел.-ч; 5: 10,96; 7: 52,8272 | [8 empty] | ЗТ
|  | ЗТм |  |  | 4: чел.-ч; 5: 0,62; 7: 2,9884 | [8 empty] | ЗТм
|  | Итого по расценке |  |  | 8: 242.91; 10: 1170.83 | [9 empty] | Итого по расценке
|  | ФОТ |  |  | 10: 534.11; 12: 27523 | [8 empty] | ФОТ
| Приказ № 812/пр от 21.12.2020 Прил. п.49.3 | НР Электротехнические установки на других объектах |  |  | 4: %; 5: 102; 7: 102; 10: 544.79; 12: 28073 | [8 empty] | НР Электротехнические установки на других объектах
| Приказ № 774/пр от 11.12.2020 Прил. п.49.3 | СП Электротехнические установки на других объектах |  |  | 4: %; 5: 51; 7: 51; 10: 272.4; 12: 14037 | [8 empty] | СП Электротехнические установки на других объектах
|  | Всего по позиции |  |  | 10: 1988.02; 12: 74733 | [10 empty] | Всего по позиции
26 | ФЕРм08-02-412-02 | Затягивание провода в проложенные трубы и металлические рукава первого одножильного или многожильного в общей оплетке, суммарное сечение: до 6 мм2 |  |  | 4: 100 м; 7: 0,84 | [6 empty] | Затягивание провода в проложенные трубы и металлические рукава первого одножильного или многожильного в общей оплетке, суммарное сечение: до 6 мм2
|  | Объем=84 / 100 | [23 empty] | Объем=84 / 100
| 1 | ОТ |  |  | 8: 50.67; 10: 42.56; 11: 51,53; 12: 2193 | [7 empty] | ОТ
| 2 | ЭМ |  |  | 8: 3.62; 10: 3.04; 11: 13,1; 12: 40 | [7 empty] | ЭМ
| 3 | в т.ч. ОТм |  |  | 8: 0.5; 10: 0.42; 11: 51,53; 12: 22 | [7 empty] | в т.ч. ОТм
| 4 | М |  |  | 8: 14.48; 10: 12.16; 11: 7,99; 12: 97 | [7 empty] | М
|  | ЗТ |  |  | 4: чел.-ч; 5: 5,39; 7: 4,5276 | [8 empty] | ЗТ
|  | ЗТм |  |  | 4: чел.-ч; 5: 0,04; 7: 0,0336 | [8 empty] | ЗТм
|  | Итого по расценке |  |  | 8: 68.77; 10: 57.76 | [9 empty] | Итого по расценке
|  | ФОТ |  |  | 10: 42.98; 12: 2215 | [8 empty] | ФОТ
| Приказ № 812/пр от 21.12.2020 Прил. п.49.3 | НР Электротехнические установки на других объектах |  |  | 4: %; 5: 102; 7: 102; 10: 43.84; 12: 2259 | [8 empty] | НР Электротехнические установки на других объектах
| Приказ № 774/пр от 11.12.2020 Прил. п.49.3 | СП Электротехнические установки на других объектах |  |  | 4: %; 5: 51; 7: 51; 10: 21.92; 12: 1130 | [8 empty] | СП Электротехнические установки на других объектах
|  | Всего по позиции |  |  | 10: 123.52; 12: 5719 | [10 empty] | Всего по позиции
27 | ФССЦ-21.1.06.09-0151 | Кабель силовой с медными жилами ВВГнг(A)-LS 3х1,5-660 |  |  | 1000 м |  |  | 0,08568 | 4832.12 |  | 414.02 | 7,99 | 3308 | [6 empty] | Кабель силовой с медными жилами ВВГнг(A)-LS 3х1,5-660
(Электротехнические установки на других объектах)
|  | Объем=(84*1,02) / 1000 | [23 empty] | Объем=(84*1,02) / 1000
28 | ФССЦ-21.1.06.10-0660 | Кабель силовой с медными жилами ВБбШв 5х2,5-1000 |  |  | 1000 м |  |  | 0,20196 | 14990.58 |  | 3027.5 | 7,99 | 24190 | [6 empty] | Кабель силовой с медными жилами ВБбШв 5х2,5-1000
(Электротехнические установки на других объектах)
|  | Объем=(198*1,02) / 1000 | [23 empty] | Объем=(198*1,02) / 1000
29 | ТЦ_21.2.03.09_55_5504165547_01.10.2021_01 | Кабель АВБбШв 4х120 |  |  | м |  |  | 204 | 163.63 | 1,02 | 4261.33 | 7,99 | 34048 | [6 empty] | Кабель АВБбШв 4х120
(Материалы для монтажных работ)
|  | Объем=200*1,02 | [23 empty] | Объем=200*1,02
|  | Цена=196,35/1,20 | [25 empty] | Цена=196,35/1,20
| ФССЦ-2001 разд. I. Общие положения п. 5 | Заготовительно-складские расходы ПЗ=1,02 (ОЗП=1,02; ЭМ=1,02; МАТ=1,02) | [24 empty] | Заготовительно-складские расходы ПЗ=1,02 (ОЗП=1,02; ЭМ=1,02; МАТ=1,02)
|  | Итого по разделу 1 Система наружнего освещения |  |  | 10: 99045.23 | [15 empty] | Итого по разделу 1 Система наружнего освещения
Раздел 2. Переустройство существующего освещения | [17 empty] | Раздел 2. Переустройство существующего освещения
30 | ФЕР33-04-017-01 | Подвеска самонесущих изолированных проводов (СИП-2А) напряжением от 0,4 кВ до 1 кВ (со снятием напряжения) при количестве 29 опор: с использованием автогидроподъемника |  |  | 4: 1000 м; 7: 0,092 | [6 empty] | Подвеска самонесущих изолированных проводов (СИП-2А) напряжением от 0,4 кВ до 1 кВ (со снятием напряжения) при количестве 29 опор: с использованием автогидроподъемника
|  | Объем=92 / 1000 | [23 empty] | Объем=92 / 1000
| 1 | ОТ |  |  | 8: 620.43; 10: 57.08; 11: 51,53; 12: 2941 | [7 empty] | ОТ
| 2 | ЭМ |  |  | 8: 3092.82; 10: 284.54; 11: 13,1; 12: 3727 | [7 empty] | ЭМ
| 3 | в т.ч. ОТм |  |  | 8: 399.08; 10: 36.72; 11: 51,53; 12: 1892 | [7 empty] | в т.ч. ОТм
| 4 | М |  |  | 8: 7435.74; 10: 684.09; 11: 7,99; 12: 5466 | [7 empty] | М
| 20.1.01.08-0019 | Зажим ответвительный с проводами ответвлений сечением 16-95 мм2 |  |  | 4: 100 шт; 5: 0; 7: 0 | [11 empty] | Зажим ответвительный с проводами ответвлений сечением 16-95 мм2
| 20.2.02.04-0001 | Колпачки герметичные для защиты жил площадью поперечного сечения от 6 до 35 мм2 |  |  | 4: 100 шт; 5: 0; 7: 0 | [11 empty] | Колпачки герметичные для защиты жил площадью поперечного сечения от 6 до 35 мм2
| 21.2.01.01 | Провода самонесущие изолированные |  |  | 4: 1000 м; 5: 1,02; 7: 0,09384 | [11 empty] | Провода самонесущие изолированные
| 25.2.02.09-0011 | Хомут стяжной, диаметр 10-45 мм, длина 175 мм, разрушающая нагрузка 0,3 кН |  |  | 4: 100 шт; 5: 0; 7: 0 | [11 empty] | Хомут стяжной, диаметр 10-45 мм, длина 175 мм, разрушающая нагрузка 0,3 кН
|  | ЗТ |  |  | 4: чел.-ч; 5: 65,24; 7: 6,00208 | [8 empty] | ЗТ
|  | ЗТм |  |  | 4: чел.-ч; 5: 37,51; 7: 3,45092 | [8 empty] | ЗТм
|  | Итого по расценке |  |  | 8: 11148.99; 10: 1025.71 | [9 empty] | Итого по расценке
|  | ФОТ |  |  | 10: 93.8; 12: 4833 | [8 empty] | ФОТ
| Приказ № 812/пр от 21.12.2020 Прил. п.27 | НР Линии электропередачи |  |  | 4: %; 5: 108; 7: 108; 10: 101.3; 12: 5220 | [8 empty] | НР Линии электропередачи
| Приказ № 774/пр от 11.12.2020 Прил. п.27 | СП Линии электропередачи |  |  | 4: %; 5: 60; 7: 60; 10: 56.28; 12: 2900 | [8 empty] | СП Линии электропередачи
|  | Всего по позиции |  |  | 10: 1183.29; 12: 20254 | [10 empty] | Всего по позиции
31 | ТЦ_21.2.03.09_55_5504165547_01.10.2021_01 | Провода самонесущие изолированные для воздушных линий электропередачи СИП-2 4х35 |  |  | м |  |  | 93,84 | 157.25 | 1,02 | 1883.73 | 7,99 | 15051 | [6 empty] | Провода самонесущие изолированные для воздушных линий электропередачи СИП-2 4х35
(Материалы для монтажных работ)
|  | Объем=92*1,02 | [23 empty] | Объем=92*1,02
|  | Цена=188,70/1,20 | [25 empty] | Цена=188,70/1,20
| ФССЦ-2001 разд. I. Общие положения п. 5 | Заготовительно-складские расходы ПЗ=1,02 (ОЗП=1,02; ЭМ=1,02; МАТ=1,02) | [24 empty] | Заготовительно-складские расходы ПЗ=1,02 (ОЗП=1,02; ЭМ=1,02; МАТ=1,02)
32 | ФЕРм08-02-412-02 | Затягивание провода в проложенные трубы и металлические рукава первого одножильного или многожильного в общей оплетке, суммарное сечение: до 6 мм2 |  |  | 4: 100 м; 7: 0,05 | [6 empty] | Затягивание провода в проложенные трубы и металлические рукава первого одножильного или многожильного в общей оплетке, суммарное сечение: до 6 мм2
|  | Объем=5 / 100 | [23 empty] | Объем=5 / 100
| 1 | ОТ |  |  | 8: 50.67; 10: 2.53; 11: 51,53; 12: 130 | [7 empty] | ОТ
| 2 | ЭМ |  |  | 8: 3.62; 10: 0.18; 11: 13,1; 12: 2 | [7 empty] | ЭМ
| 3 | в т.ч. ОТм |  |  | 8: 0.5; 10: 0.03; 11: 51,53; 12: 2 | [7 empty] | в т.ч. ОТм
| 4 | М |  |  | 8: 14.48; 10: 0.72; 11: 7,99; 12: 6 | [7 empty] | М
|  | ЗТ |  |  | 4: чел.-ч; 5: 5,39; 7: 0,2695 | [8 empty] | ЗТ
|  | ЗТм |  |  | 4: чел.-ч; 5: 0,04; 7: 0,002 | [8 empty] | ЗТм
|  | Итого по расценке |  |  | 8: 68.77; 10: 3.43 | [9 empty] | Итого по расценке
|  | ФОТ |  |  | 10: 2.56; 12: 132 | [8 empty] | ФОТ
| Приказ № 812/пр от 21.12.2020 Прил. п.49.3 | НР Электротехнические установки на других объектах |  |  | 4: %; 5: 102; 7: 102; 10: 2.61; 12: 135 | [8 empty] | НР Электротехнические установки на других объектах
| Приказ № 774/пр от 11.12.2020 Прил. п.49.3 | СП Электротехнические установки на других объектах |  |  | 4: %; 5: 51; 7: 51; 10: 1.31; 12: 67 | [8 empty] | СП Электротехнические установки на других объектах
|  | Всего по позиции |  |  | 10: 7.35; 12: 340 | [10 empty] | Всего по позиции
33 | ТЦ_21.2.03.09_55_5504165547_01.10.2021_01 | Провод силовой установочный АПВ 1х16 |  |  | м |  |  | 5,1 | 18 | 1,02 | 11.76 | 7,99 | 94 | [6 empty] | Провод силовой установочный АПВ 1х16
(Материалы для монтажных работ)
|  | Объем=5*1,02 | [23 empty] | Объем=5*1,02
|  | Цена=21,60/1,20 | [25 empty] | Цена=21,60/1,20
| ФССЦ-2001 разд. I. Общие положения п. 5 | Заготовительно-складские расходы ПЗ=1,02 (ОЗП=1,02; ЭМ=1,02; МАТ=1,02) | [24 empty] | Заготовительно-складские расходы ПЗ=1,02 (ОЗП=1,02; ЭМ=1,02; МАТ=1,02)
34 | ФЕР33-01-016-01 | Установка стальных опор промежуточных: свободностоящих, одностоечных массой до 2 т |  |  | 4: т; 7: 0,481 | [6 empty] | Установка стальных опор промежуточных: свободностоящих, одностоечных массой до 2 т
|  | Объем=(260+221)/1000 | [23 empty] | Объем=(260+221)/1000
| 1 | ОТ |  |  | 8: 284.21; 10: 136.71; 11: 51,53; 12: 7045 | [7 empty] | ОТ
| 2 | ЭМ |  |  | 8: 1327.17; 10: 638.37; 11: 13,1; 12: 8363 | [7 empty] | ЭМ
| 3 | в т.ч. ОТм |  |  | 8: 124.97; 10: 60.11; 11: 51,53; 12: 3097 | [7 empty] | в т.ч. ОТм
| 01.7.15.03-0041 | Болты с гайками и шайбами строительные |  |  | 4: т; 5: 0; 7: 0 | [11 empty] | Болты с гайками и шайбами строительные
| 07.2.07.11 | Опоры стальные |  |  | 4: т; 5: 1,03; 7: 0,49543 | [11 empty] | Опоры стальные
| 22.2.02.23 | Металлические плакаты |  |  | 4: шт; 5: 0; 7: 0 | [11 empty] | Металлические плакаты
|  | ЗТ |  |  | 4: чел.-ч; 5: 29,12; 7: 14,00672 | [8 empty] | ЗТ
|  | ЗТм |  |  | 4: чел.-ч; 5: 10,3; 7: 4,9543 | [8 empty] | ЗТм
|  | Итого по расценке |  |  | 8: 1611.38; 10: 775.08 | [9 empty] | Итого по расценке
|  | ФОТ |  |  | 10: 196.82; 12: 10142 | [8 empty] | ФОТ
| Приказ № 812/пр от 21.12.2020 Прил. п.27 | НР Линии электропередачи |  |  | 4: %; 5: 108; 7: 108; 10: 212.57; 12: 10953 | [8 empty] | НР Линии электропередачи
| Приказ № 774/пр от 11.12.2020 Прил. п.27 | СП Линии электропередачи |  |  | 4: %; 5: 60; 7: 60; 10: 118.09; 12: 6085 | [8 empty] | СП Линии электропередачи
|  | Всего по позиции |  |  | 10: 1105.74; 12: 32446 | [10 empty] | Всего по позиции
35 | ТЦ_07.2.02.04_72_7204005867_24.01.2022_01 | Опора промежуточная ОГС 0,4-10 |  |  | шт |  |  | 1 | 49450 | 1,02 | 6312.77 | 7,99 | 50439 | [6 empty] | Опора промежуточная ОГС 0,4-10
(Материалы для монтажных работ)
|  | Цена=59340/1,20 | [25 empty] | Цена=59340/1,20
| ФССЦ-2001 разд. I. Общие положения п. 5 | Заготовительно-складские расходы ПЗ=1,02 (ОЗП=1,02; ЭМ=1,02; МАТ=1,02) | [24 empty] | Заготовительно-складские расходы ПЗ=1,02 (ОЗП=1,02; ЭМ=1,02; МАТ=1,02)
36 | ТЦ_07.2.02.04_72_7204005867_24.01.2022_01 | Опора промежуточная ОГС 0,7-10 |  |  | шт |  |  | 1 | 55200 | 1,02 | 7046.81 | 7,99 | 56304 | [6 empty] | Опора промежуточная ОГС 0,7-10
(Материалы для монтажных работ)
|  | Цена=66240/1,20 | [25 empty] | Цена=66240/1,20
| ФССЦ-2001 разд. I. Общие положения п. 5 | Заготовительно-складские расходы ПЗ=1,02 (ОЗП=1,02; ЭМ=1,02; МАТ=1,02) | [24 empty] | Заготовительно-складские расходы ПЗ=1,02 (ОЗП=1,02; ЭМ=1,02; МАТ=1,02)
37 | ФЕР33-04-014-02 | Установка светильников: с лампами люминесцентными |  |  | 4: шт; 7: 61 | [6 empty] | Установка светильников: с лампами люминесцентными
| 1 | ОТ |  |  | 8: 17.81; 10: 1086.41; 11: 51,53; 12: 55983 | [7 empty] | ОТ
| 2 | ЭМ |  |  | 8: 147.2; 10: 8979.2; 11: 13,1; 12: 117628 | [7 empty] | ЭМ
| 3 | в т.ч. ОТм |  |  | 8: 9.4; 10: 573.4; 11: 51,53; 12: 29547 | [7 empty] | в т.ч. ОТм
| 4 | М |  |  | 8: 0.51; 10: 31.11; 11: 7,99; 12: 249 | [7 empty] | М
| 01.7.15.03-0042 | Болты с гайками и шайбами строительные |  |  | 4: кг; 5: 0; 7: 0 | [11 empty] | Болты с гайками и шайбами строительные
| 07.2.07.13 | Хомуты стальные |  |  | 4: кг; 5: 0; 7: 0 | [11 empty] | Хомуты стальные
| 20.2.06.05 | Кронштейны |  |  | 4: кг; 5: 0; 7: 0 | [11 empty] | Кронштейны
| 20.3.03.04 | Светильники с люминесцентными или ртутными лампами |  |  | 4: шт; 5: 0; 7: 0 | [11 empty] | Светильники с люминесцентными или ртутными лампами
| 21.2.03.09 | Провода с резиновой изоляцией |  |  | 4: т; 5: 0; 7: 0 | [11 empty] | Провода с резиновой изоляцией
|  | ЗТ |  |  | 4: чел.-ч; 5: 2,01; 7: 122,61 | [8 empty] | ЗТ
|  | ЗТм |  |  | 4: чел.-ч; 5: 0,81; 7: 49,41 | [8 empty] | ЗТм
|  | Итого по расценке |  |  | 8: 165.52; 10: 10096.72 | [9 empty] | Итого по расценке
|  | ФОТ |  |  | 10: 1659.81; 12: 85530 | [8 empty] | ФОТ
| Приказ № 812/пр от 21.12.2020 Прил. п.27 | НР Линии электропередачи |  |  | 4: %; 5: 95; 7: 95; 10: 1576.82; 12: 81254 | [8 empty] | НР Линии электропередачи
| Приказ № 774/пр от 11.12.2020 Прил. п.27 | СП Линии электропередачи |  |  | 4: %; 5: 65; 7: 65; 10: 1078.88; 12: 55595 | [8 empty] | СП Линии электропередачи
|  | Всего по позиции |  |  | 10: 12752.42; 12: 310709 | [10 empty] | Всего по позиции
38 | ФССЦ-20.3.03.02-0003 | Светильник уличный консольный ГКУ 15-400-107 |  |  | шт |  |  | 2 | 2351.76 |  | 4703.52 | 7,99 | 37581 | [6 empty] | Светильник уличный консольный ГКУ 15-400-107
(Линии электропередачи)
39 | ТЦ_22.2.02.08_72_7204005867_24.01.2022_01 | Кронштейн К70-Н-В-С-Х |  |  | шт |  |  | 1 | 4041.67 | 1,02 | 516.02 | 7,99 | 4123 | [6 empty] | Кронштейн К70-Н-В-С-Х
(Материалы для монтажных работ)
|  | Цена=4850/1,20 | [25 empty] | Цена=4850/1,20
| ФССЦ-2001 разд. I. Общие положения п. 5 | Заготовительно-складские расходы ПЗ=1,02 (ОЗП=1,02; ЭМ=1,02; МАТ=1,02) | [24 empty] | Заготовительно-складские расходы ПЗ=1,02 (ОЗП=1,02; ЭМ=1,02; МАТ=1,02)
40 | ФССЦ-25.2.02.11-0021 | Лента крепления шириной 20 мм, толщиной 0,7 мм, длиной 50 м из нержавеющей стали (в пластмасовой коробке с кабельной бухтой) F207 (СИП) |  |  | шт |  |  | 8 | 943.06 |  | 7544.48 | 7,99 | 60280 | [6 empty] | Лента крепления шириной 20 мм, толщиной 0,7 мм, длиной 50 м из нержавеющей стали (в пластмасовой коробке с кабельной бухтой) F207 (СИП)
(Линии электропередачи)
|  | Объем=4*2 | [23 empty] | Объем=4*2
41 | ФССЦ-25.2.02.11-0051 | Скрепа размером 20 мм NC20 (СИП) |  |  | 100 шт |  |  | 0,04 | 582 |  | 23.28 | 7,99 | 186 | [6 empty] | Скрепа размером 20 мм NC20 (СИП)
(Линии электропередачи)
|  | Объем=4 / 100 | [23 empty] | Объем=4 / 100
42 | ФССЦ-25.2.02.04-0003 | Комплект промежуточной подвески в составе кронштейн предельная нагрузка 12-20 кН, зажим сечение 16-95 мм2 |  |  | компл |  |  | 1 | 168.71 |  | 168.71 | 7,99 | 1348 | [6 empty] | Комплект промежуточной подвески в составе кронштейн предельная нагрузка 12-20 кН, зажим сечение 16-95 мм2
(Линии электропередачи)
43 | ФССЦ-25.2.02.04-0002 | Комплект для простого анкерного крепления в составе кронштейн предельная нагрузка 15 кН, зажим длина клиньев 165 мм, длина петли 290 мм |  |  | компл |  |  | 4 | 242.4 |  | 969.6 | 7,99 | 7747 | [6 empty] | Комплект для простого анкерного крепления в составе кронштейн предельная нагрузка 15 кН, зажим длина клиньев 165 мм, длина петли 290 мм
(Линии электропередачи)
44 | ФССЦ-20.1.01.01-0003 | Зажимы анкерные РА 1500, без кронштейна |  |  | 100 шт |  |  | 0,04 | 9540 |  | 381.6 | 7,99 | 3049 | [6 empty] | Зажимы анкерные РА 1500, без кронштейна
(Линии электропередачи)
|  | Объем=4 / 100 | [23 empty] | Объем=4 / 100
45 | ФССЦ-20.1.01.11-0021 | Зажим соединительный: плашечный ПС-1-1 |  |  | шт |  |  | 2 | 8.6 |  | 17.2 | 7,99 | 137 | [6 empty] | Зажим соединительный: плашечный ПС-1-1
(Линии электропередачи)
46 | ФССЦ-25.2.02.09-0011 | Хомут стяжной, диаметр 10-45 мм, длина 175 мм, разрушающая нагрузка 0,3 кН |  |  | 100 шт |  |  | 0,06 | 194 |  | 11.64 | 7,99 | 93 | [6 empty] | Хомут стяжной, диаметр 10-45 мм, длина 175 мм, разрушающая нагрузка 0,3 кН
(Линии электропередачи)
|  | Объем=6 / 100 | [23 empty] | Объем=6 / 100
47 | ФССЦ-20.5.04.04-0061 | Зажимы натяжные болтовые НБН алюминиевые для крепления многопроволочных проводов сечением 95-120 мм2 |  |  | шт |  |  | 2 | 389.85 |  | 779.7 | 7,99 | 6230 | [6 empty] | Зажимы натяжные болтовые НБН алюминиевые для крепления многопроволочных проводов сечением 95-120 мм2
(Линии электропередачи)
48 | ФССЦ-20.1.01.08-0014 | Зажим ответвительный с прокалыванием изоляции (СИП): P 645 |  |  | 100 шт |  |  | 0,04 | 3423 |  | 136.92 | 7,99 | 1094 | [6 empty] | Зажим ответвительный с прокалыванием изоляции (СИП): P 645
(Линии электропередачи)
|  | Объем=4 / 100 | [23 empty] | Объем=4 / 100
49 | ФЕР06-24-003-04 | Установка закладных деталей фундаментов |  |  | 4: т; 7: 0,47064 | [6 empty] | Установка закладных деталей фундаментов
|  | Объем=235,32*2/1000 | [23 empty] | Объем=235,32*2/1000
| 1 | ОТ |  |  | 8: 211.68; 10: 99.63; 11: 51,53; 12: 5134 | [7 empty] | ОТ
| 2 | ЭМ |  |  | 8: 46.34; 10: 21.81; 11: 13,1; 12: 286 | [7 empty] | ЭМ
| 3 | в т.ч. ОТм |  |  | 8: 6.56; 10: 3.09; 11: 51,53; 12: 159 | [7 empty] | в т.ч. ОТм
| 4 | М |  |  | 8: 41.3; 10: 19.44; 11: 7,99; 12: 155 | [7 empty] | М
| 08.4.01.02 | Детали закладные |  |  | 4: т; 5: 1; 7: 0,47064 | [11 empty] | Детали закладные
|  | ЗТ |  |  | 4: чел.-ч; 5: 24,22; 7: 11,3989008 | [8 empty] | ЗТ
|  | ЗТм |  |  | 4: чел.-ч; 5: 0,52; 7: 0,2447328 | [8 empty] | ЗТм
|  | Итого по расценке |  |  | 8: 299.32; 10: 140.88 | [9 empty] | Итого по расценке
|  | ФОТ |  |  | 10: 102.72; 12: 5293 | [8 empty] | ФОТ
| Приказ № 812/пр от 21.12.2020 Прил. п.6.1 | НР Бетонные и железобетонные монолитные конструкции и работы в строительстве с применением индустриальных видов опалубки |  |  | 4: %; 5: 113; 7: 113; 10: 116.07; 12: 5981 | [8 empty] | НР Бетонные и железобетонные монолитные конструкции и работы в строительстве с применением индустриальных видов опалубки
| Приказ № 774/пр от 11.12.2020 Прил. п.6.1 | СП Бетонные и железобетонные монолитные конструкции и работы в строительстве с применением индустриальных видов опалубки |  |  | 4: %; 5: 55; 7: 55; 10: 56.5; 12: 2911 | [8 empty] | СП Бетонные и железобетонные монолитные конструкции и работы в строительстве с применением индустриальных видов опалубки
|  | Всего по позиции |  |  | 10: 313.45; 12: 14467 | [10 empty] | Всего по позиции
50 | ТЦ_07.2.02.04_72_7204005867_24.01.2022_01 | ФМ-0,325-3,2-420-М30.6-16.00 |  |  | шт |  |  | 1 | 5816.67 | 1,02 | 742.55 | 7,99 | 5933 | [6 empty] | ФМ-0,325-3,2-420-М30.6-16.00
(Материалы для монтажных работ)
|  | Цена=6980/1,20 | [25 empty] | Цена=6980/1,20
| ФССЦ-2001 разд. I. Общие положения п. 5 | Заготовительно-складские расходы ПЗ=1,02 (ОЗП=1,02; ЭМ=1,02; МАТ=1,02) | [24 empty] | Заготовительно-складские расходы ПЗ=1,02 (ОЗП=1,02; ЭМ=1,02; МАТ=1,02)
|  | Итого по разделу 2 Переустройство существующего освещения |  |  | 10: 46612.54 | [15 empty] | Итого по разделу 2 Переустройство существующего освещения
|  | Итоги по смете: | [27 empty] | Итоги по смете:
|  | Итого прямые затраты (справочно) |  |  | 10: 130034.68; 12: 1425736 | [17 empty] | Итого прямые затраты (справочно)
|  | в том числе: | [28 empty] | в том числе:
|  | Оплата труда рабочих |  |  | 10: 7002.38; 12: 360833 | [17 empty] | Оплата труда рабочих
|  | Эксплуатация машин |  |  | 10: 16022.73; 12: 209897 | [17 empty] | Эксплуатация машин
|  | в том числе оплата труда машинистов (Отм) |  |  | 10: 1189.61; 12: 61301 | [17 empty] | в том числе оплата труда машинистов (Отм)
|  | Материалы |  |  | 10: 107009.57; 12: 855006 | [17 empty] | Материалы
|  | Строительные работы |  |  | 10: 109136.27; 12: 1633381 | [17 empty] | Строительные работы
|  | в том числе: | [28 empty] | в том числе:
|  | оплата труда |  |  | 10: 6025.5; 12: 310494 | 52.08 | [16 empty] | оплата труда |  | 313808.04
|  | эксплуатация машин и механизмов |  |  | 10: 12466.29; 12: 163309 | 13.25 | [16 empty] | эксплуатация машин и механизмов |  | 165178.3425
|  | в том числе оплата труда машинистов (ОТм) |  |  | 10: 865; 12: 44572 | [17 empty] | в том числе оплата труда машинистов (ОТм)
|  | материалы |  |  | 10: 80646.12; 12: 644362 | 8.08 | [16 empty] | материалы |  | 651620.6496
|  | накладные расходы |  |  | 10: 6573.95; 12: 338756 | 52.08 | [16 empty] | накладные расходы |  | 342371.316
|  | сметная прибыль |  |  | 10: 3424.41; 12: 176460 | 52.08 | [16 empty] | сметная прибыль |  | 178343.2728
|  | Монтажные работы |  |  | 10: 32888.06; 12: 410186 | [17 empty] | Монтажные работы
|  | в том числе: | [28 empty] | в том числе:
|  | оплата труда |  |  | 10: 976.88; 12: 50339 | 52.08 | [16 empty] | оплата труда |  | 50875.9104
|  | эксплуатация машин и механизмов |  |  | 10: 3556.44; 12: 46588 | 13.25 | [16 empty] | эксплуатация машин и механизмов |  | 47122.83
|  | в том числе оплата труда машинистов (ОТм) |  |  | 10: 324.61; 12: 16729 | [17 empty] | в том числе оплата труда машинистов (ОТм)
|  | материалы |  |  | 10: 26363.45; 12: 210644 | 8.08 | [16 empty] | материалы |  | 213016.676
|  | накладные расходы |  |  | 10: 1327.52; 12: 68410 | 52.08 | [16 empty] | накладные расходы |  | 69137.2416
|  | сметная прибыль |  |  | 10: 663.77; 12: 34205 | 52.08 | [16 empty] | сметная прибыль |  | 34569.1416
|  | Оборудование |  |  | 10: 3633.44; 12: 18930 | 5.3 | [16 empty] | Оборудование |  | 19257.232
|  | Инженерное оборудование |  |  | 10: 3633.44; 12: 18930 | [17 empty] | Инженерное оборудование
|  | Итого ФОТ (справочно) |  |  | 10: 8191.99; 12: 422134 | [17 empty] | Итого ФОТ (справочно)
|  | Итого накладные расходы (справочно) |  |  | 10: 7901.47; 12: 407166 | [17 empty] | Итого накладные расходы (справочно)
|  | Итого сметная прибыль (справочно) |  |  | 10: 4088.18; 12: 210665 | [17 empty] | Итого сметная прибыль (справочно)
|  | ВСЕГО по смете |  |  | 10: 145657.77; 12: 2062497 | [18 empty] | ВСЕГО по смете | 2085300.6525
|  | в том числе: |  |  | 12: 2062497 | [17 empty] | в том числе:
|  | материалы, изделия и конструкции отсутствующие в СНБ |  |  | 12: 66360 | [17 empty] | материалы, изделия и конструкции отсутствующие в СНБ
| Составил: | (О.В.Ральникова)
[должность, подпись (инициалы, фамилия)]
Проверил:
[должность, подпись (инициалы, фамилия)]

## 06-01-02 (hidden)
Приложение № 2
Утверждено приказом № 421 от 4 августа 2020 г. Минстроя РФ
СОГЛАСОВАНО: | [9 empty] | УТВЕРЖДАЮ:
"_____" ________________ 2022 года | [12 empty] | "_____" ________________ 2022 года
Наименование редакции сметных нормативов |  |  | Изменения в сметные нормы, федеральные единичные расценки и отдельные составляющие к ним, включенные в федеральный реестр сметных нормативов приказами Минстроя России от 26 декабря 2019 г. № 871/пр, 872/пр, 873/пр, 874/пр, 875/пр, 876/пр (в ред. приказов от 30.03.2020 № 171/пр, 172/пр, от 01.06.2020 № 294/пр, 295/пр, от 30.06.2020 № 352/пр, 353/пр, от 20.10.2020 № 635/пр, 636/пр, от 09.02.2021 № 50/пр, 51/пр, от 24.05.2021 № 320/пр, 321/пр, от 24.06.2021 № 407/пр, 408/пр, от 14.10.2021 № 745/пр, 746/пр) | [11 empty] | Изменения в сметные нормы, федеральные единичные расценки и отдельные составляющие к ним, включенные в федеральный реестр сметных нормативов приказами Минстроя России от 26 декабря 2019 г. № 871/пр, 872/пр, 873/пр, 874/пр, 875/пр, 876/пр (в ред. приказов от 30.03.2020 № 171/пр, 172/пр, от 01.06.2020 № 294/пр, 295/пр, от 30.06.2020 № 352/пр, 353/пр, от 20.10.2020 № 635/пр, 636/пр, от 09.02.2021 № 50/пр, 51/пр, от 24.05.2021 № 320/пр, 321/пр, от 24.06.2021 № 407/пр, 408/пр, от 14.10.2021 № 745/пр, 746/пр)
Наименование программного продукта |  |  | "ГРАНД-Смета 2021"
«Жилые дома в г. Мурманске по ул. Бондарной Этап 1 - Жилой дом в городе Мурманске по улице Бондарной. ГП-1.1» | [15 empty] | «Жилые дома в г. Мурманске по ул. Бондарной Этап 1 - Жилой дом в городе Мурманске по улице Бондарной. ГП-1.1»
(наименование стройки)
(наименование объекта капитального строительства)
ЛОКАЛЬНЫЙ СМЕТНЫЙ РАСЧЕТ (СМЕТА) № 06-01-02
Наружное водоснабжение | [16 empty] | Наружное водоснабжение
(наименование конструктивного решения)
Составлен | базисно-индексным | методом
Основание | 57-2020
(проектная и (или) иная техническая документация)
Составлен(а) в текущем (базисном) уровне цен
Сметная стоимость |  | 28.38 | (1,39) | тыс.руб.
в том числе:
| строительных работ | 23.81 | (0,82) | тыс.руб. |  | Средства на оплату труда рабочих |  |  |  |  | 6.05 | (0,12) | тыс.руб.
| монтажных работ | 0 | (0) | тыс.руб. |  | Нормативные затраты труда рабочих | [5 empty] | 12.2 | чел.час.
| оборудования | 4.57 | (0,57) | тыс.руб. |  | Нормативные затраты труда машинистов | [5 empty] | 1.18 | чел.час.
| прочих затрат | 0 | (0) | тыс.руб. |  | Расчетный измеритель конструктивного решения
№ п/п | Обоснование | Наименование работ и затрат |  |  | Единица измерения | Количество |  |  | Сметная стоимость в базисном уровне цен (в текущем уровне цен (гр. 8) для ресурсов, отсутствующих в СНБ), руб. |  |  | Индексы | Сметная стоимость в текущем уровне цен, руб.
[6 empty] | на единицу | коэффициенты | всего с учетом коэффициентов | на единицу | коэффициенты | всего
1 | 2 | 3 |  |  | 4 | 5 | 6 | 7 | 8 | 9 | 10 | 11 | 12
Раздел 1. Наружние сети водоснабжения (ввод снаружи жилого дома) | [17 empty] | Раздел 1. Наружние сети водоснабжения (ввод снаружи жилого дома)
1 | ФЕР16-04-002-05 | Прокладка трубопроводов водоснабжения из напорных полиэтиленовых труб наружным диаметром: 50 мм |  |  | 4: 100 м; 7: 0,1 | [5 empty] | Прокладка трубопроводов водоснабжения из напорных полиэтиленовых труб наружным диаметром: 50 мм
|  | Объем=10 / 100 | [17 empty] | Объем=10 / 100
| 1 | ОТ |  |  | 8: 1173.64; 10: 117.36; 11: 51,53; 12: 6048 | [7 empty] | ОТ
| 2 | ЭМ |  |  | 8: 1173.33; 10: 117.33; 11: 13,1; 12: 1537 | [7 empty] | ЭМ
| 3 | в т.ч. ОТм |  |  | 8: 159.13; 10: 15.91; 11: 51,53; 12: 820 | [7 empty] | в т.ч. ОТм
| 4 | М |  |  | 8: 75.33; 10: 7.53; 11: 7,99; 12: 60 | [7 empty] | М
| 18.1.09.06 | Арматура муфтовая |  |  | 4: шт; 5: 0; 7: 0 | [8 empty] | Арматура муфтовая
| 23.1.02.07 | Крепления |  |  | 4: кг; 5: 0; 7: 0 | [8 empty] | Крепления
| 24.3.03.13 | Трубы полиэтиленовые |  |  | 4: м; 5: 94,6; 7: 9,46 | [8 empty] | Трубы полиэтиленовые
| 24.3.05.19 | Фасонные и соединительные части к полиэтиленовым трубам |  |  | 4: шт; 5: 0; 7: 0 | [8 empty] | Фасонные и соединительные части к полиэтиленовым трубам
|  | ЗТ |  |  | 4: чел.-ч; 5: 122; 7: 12,2 | [9 empty] | ЗТ
|  | ЗТм |  |  | 4: чел.-ч; 5: 11,83; 7: 1,183 | [9 empty] | ЗТм
|  | Итого по расценке |  |  | 8: 2422.3; 10: 242.22 | [10 empty] | Итого по расценке
|  | ФОТ |  |  | 10: 133.27; 12: 6868 | [9 empty] | ФОТ
| Приказ № 812/пр от 21.12.2020 Прил. п.16 | НР Сантехнические работы - внутренние (трубопроводы, водопровод, канализация, отопление, газоснабжение, вентиляция и кондиционирование воздуха) |  |  | 4: %; 5: 127; 7: 127; 10: 169.25; 12: 8722 | [9 empty] | НР Сантехнические работы - внутренние (трубопроводы, водопровод, канализация, отопление, газоснабжение, вентиляция и кондиционирование воздуха)
| Приказ № 774/пр от 11.12.2020 Прил. п.16 | СП Сантехнические работы - внутренние (трубопроводы, водопровод, канализация, отопление, газоснабжение, вентиляция и кондиционирование воздуха) |  |  | 4: %; 5: 72; 7: 72; 10: 95.95; 12: 4945 | [9 empty] | СП Сантехнические работы - внутренние (трубопроводы, водопровод, канализация, отопление, газоснабжение, вентиляция и кондиционирование воздуха)
|  | Всего по позиции |  |  | 10: 507.42; 12: 21312 | [11 empty] | Всего по позиции
2 | ФССЦ-24.3.03.11-0039 | Трубы напорные полиэтиленовые газопроводные ПЭ100, стандартное размерное отношение SDR13,6, номинальный наружный диаметр 50 мм, толщина стенки 3,7 мм |  |  | м |  |  | 9,46 | 33.04 |  | 312.56 | 7,99 | 2497 | [5 empty] | Трубы напорные полиэтиленовые газопроводные ПЭ100, стандартное размерное отношение SDR13,6, номинальный наружный диаметр 50 мм, толщина стенки 3,7 мм
(Сантехнические работы - внутренние (трубопроводы, водопровод, канализация, отопление, газоснабжение, вентиляция и кондиционирование воздуха))
3 О | ТЦ_24.2.06.07_72_7203090972_24.01.2022_01 | Угол 90 ПЭ100 SDR13,6 |  |  | шт. |  |  | 1 | 785 |  | 98.25 | 7,99 | 785 | [5 empty] | Угол 90 ПЭ100 SDR13,6
(Оборудование)
|  | Цена=942/1,20 | [23 empty] | Цена=942/1,20
4 О | ФССЦ-18.1.02.01-0221 | Задвижка чугунная с параллельным затвором 30ч7бк, номинальное давление 0,6 МПа (6 кгс/см2), присоединение к трубопроводу фланцевое, номинальный диаметр 50 мм |  |  | шт |  |  | 1 | 308.31 |  | 308.31 | 7,99 | 2463 | [5 empty] | Задвижка чугунная с параллельным затвором 30ч7бк, номинальное давление 0,6 МПа (6 кгс/см2), присоединение к трубопроводу фланцевое, номинальный диаметр 50 мм
(Оборудование)
5 О | ФССЦ-24.3.05.01-0111 | Втулка (бурт) из огнестойкого компаунда на основе полипропилена, антипиренов и базальтового волокна, с фланцем для трубопроводов систем пожаротушения, температура рабочей среды до +50°С, пожарно-технические характеристики Г1, В1, Д1, Т1, максимальное рабочее давление 2,5 МПа, наружный диаметр 50 мм |  |  | шт |  |  | 2 | 82.68 |  | 165.36 | 7,99 | 1321 | [5 empty] | Втулка (бурт) из огнестойкого компаунда на основе полипропилена, антипиренов и базальтового волокна, с фланцем для трубопроводов систем пожаротушения, температура рабочей среды до +50°С, пожарно-технические характеристики Г1, В1, Д1, Т1, максимальное рабочее давление 2,5 МПа, наружный диаметр 50 мм
(Оборудование)
|  | Итоги по смете: | [24 empty] | Итоги по смете:
|  | Итого прямые затраты (справочно) |  |  | 10: 554.78; 12: 10142 | [14 empty] | Итого прямые затраты (справочно)
|  | в том числе: | [25 empty] | в том числе:
|  | Оплата труда рабочих |  |  | 10: 117.36; 12: 6048 | 52.08 | [13 empty] | Оплата труда рабочих |  | 6112.1088
|  | Эксплуатация машин |  |  | 10: 117.33; 12: 1537 | 13.25 | [13 empty] | Эксплуатация машин |  | 1554.6225
|  | в том числе оплата труда машинистов (Отм) |  |  | 10: 15.91; 12: 820 | [14 empty] | в том числе оплата труда машинистов (Отм)
|  | Материалы |  |  | 10: 320.09; 12: 2557 | 8.08 | [13 empty] | Материалы |  | 2586.3272
|  | Строительные работы |  |  | 10: 819.98; 12: 23809 | [14 empty] | Строительные работы
|  | в том числе: | [25 empty] | в том числе:
|  | оплата труда |  |  | 10: 117.36; 12: 6048 | [14 empty] | оплата труда
|  | эксплуатация машин и механизмов |  |  | 10: 117.33; 12: 1537 | [14 empty] | эксплуатация машин и механизмов
|  | в том числе оплата труда машинистов (ОТм) |  |  | 10: 15.91; 12: 820 | [14 empty] | в том числе оплата труда машинистов (ОТм)
|  | материалы |  |  | 10: 320.09; 12: 2557 | [14 empty] | материалы
|  | накладные расходы |  |  | 10: 169.25; 12: 8722 | 52.08 | [13 empty] | накладные расходы |  | 8814.54
|  | сметная прибыль |  |  | 10: 95.95; 12: 4945 | 52.08 | [13 empty] | сметная прибыль |  | 4997.076
|  | Оборудование |  |  | 10: 571.92; 12: 4569 | [14 empty] | Оборудование |  | 4621
|  | Итого ФОТ (справочно) |  |  | 10: 133.27; 12: 6868 | [14 empty] | Итого ФОТ (справочно)
|  | Итого накладные расходы (справочно) |  |  | 10: 169.25; 12: 8722 | [14 empty] | Итого накладные расходы (справочно)
|  | Итого сметная прибыль (справочно) |  |  | 10: 95.95; 12: 4945 | [14 empty] | Итого сметная прибыль (справочно)
|  | ВСЕГО по смете |  |  | 10: 1391.9; 12: 28378 | [15 empty] | ВСЕГО по смете | 28685.6745
|  | в том числе: | [25 empty] | в том числе:
|  | оборудование отсутствующее в СНБ |  |  | 12: 785 | [14 empty] | оборудование отсутствующее в СНБ
| Составил: | (О.В.Ральникова)
[должность, подпись (инициалы, фамилия)]
Проверил:
[должность, подпись (инициалы, фамилия)]

## 06-01-03 (hidden)
Приложение № 2
Утверждено приказом № 421 от 4 августа 2020 г. Минстроя РФ
СОГЛАСОВАНО: | [9 empty] | УТВЕРЖДАЮ:
"_____" ________________ 2022 года | [12 empty] | "_____" ________________ 2022 года
Наименование редакции сметных нормативов |  |  | Изменения в сметные нормы, федеральные единичные расценки и отдельные составляющие к ним, включенные в федеральный реестр сметных нормативов приказами Минстроя России от 26 декабря 2019 г. № 871/пр, 872/пр, 873/пр, 874/пр, 875/пр, 876/пр (в ред. приказов от 30.03.2020 № 171/пр, 172/пр, от 01.06.2020 № 294/пр, 295/пр, от 30.06.2020 № 352/пр, 353/пр, от 20.10.2020 № 635/пр, 636/пр, от 09.02.2021 № 50/пр, 51/пр, от 24.05.2021 № 320/пр, 321/пр, от 24.06.2021 № 407/пр, 408/пр, от 14.10.2021 № 745/пр, 746/пр) | [11 empty] | Изменения в сметные нормы, федеральные единичные расценки и отдельные составляющие к ним, включенные в федеральный реестр сметных нормативов приказами Минстроя России от 26 декабря 2019 г. № 871/пр, 872/пр, 873/пр, 874/пр, 875/пр, 876/пр (в ред. приказов от 30.03.2020 № 171/пр, 172/пр, от 01.06.2020 № 294/пр, 295/пр, от 30.06.2020 № 352/пр, 353/пр, от 20.10.2020 № 635/пр, 636/пр, от 09.02.2021 № 50/пр, 51/пр, от 24.05.2021 № 320/пр, 321/пр, от 24.06.2021 № 407/пр, 408/пр, от 14.10.2021 № 745/пр, 746/пр)
Наименование программного продукта |  |  | "ГРАНД-Смета 2021"
«Жилые дома в г. Мурманске по ул. Бондарной Этап 1 - Жилой дом в городе Мурманске по улице Бондарной. ГП-1.1» | [15 empty] | «Жилые дома в г. Мурманске по ул. Бондарной Этап 1 - Жилой дом в городе Мурманске по улице Бондарной. ГП-1.1»
(наименование стройки)
(наименование объекта капитального строительства)
ЛОКАЛЬНЫЙ СМЕТНЫЙ РАСЧЕТ (СМЕТА) № 06-01-03
Наружные сети водоотведения | [16 empty] | Наружные сети водоотведения
(наименование конструктивного решения)
Составлен | базисно-индексным | методом
Основание | 57-2020
(проектная и (или) иная техническая документация)
Составлен(а) в текущем (базисном) уровне цен
Сметная стоимость |  | 256.61 | (16,99) | тыс.руб.
в том числе:
| строительных работ | 256.61 | (16,99) | тыс.руб. |  | Средства на оплату труда рабочих |  |  |  |  | 40.27 | (0,78) | тыс.руб.
| монтажных работ | 0 | (0) | тыс.руб. |  | Нормативные затраты труда рабочих | [5 empty] | 86.74 | чел.час.
| оборудования | 0 | (0) | тыс.руб. |  | Нормативные затраты труда машинистов | [5 empty] | 12.48 | чел.час.
| прочих затрат | 0 | (0) | тыс.руб. |  | Расчетный измеритель конструктивного решения
№ п/п | Обоснование | Наименование работ и затрат |  |  | Единица измерения | Количество |  |  | Сметная стоимость в базисном уровне цен (в текущем уровне цен (гр. 8) для ресурсов, отсутствующих в СНБ), руб. |  |  | Индексы | Сметная стоимость в текущем уровне цен, руб.
[6 empty] | на единицу | коэффициенты | всего с учетом коэффициентов | на единицу | коэффициенты | всего
1 | 2 | 3 |  |  | 4 | 5 | 6 | 7 | 8 | 9 | 10 | 11 | 12
Раздел 1. колодцы сборные железобетонные 1000 мм | [17 empty] | Раздел 1. колодцы сборные железобетонные 1000 мм
Земляные работы | [18 empty] | Земляные работы
1 | ФЕР01-01-022-14 | Разработка грунта с погрузкой на автомобили-самосвалы в траншеях экскаватором «обратная лопата» с ковшом вместимостью 0,5 (0,5-0,63) м3 с погрузкой на автомобили-самосвалы, группа грунтов 2 (в том числе погрузка доработанного вручную грунта) |  |  | 4: 1000 м3; 7: 0,016 | [6 empty] | Разработка грунта с погрузкой на автомобили-самосвалы в траншеях экскаватором «обратная лопата» с ковшом вместимостью 0,5 (0,5-0,63) м3 с погрузкой на автомобили-самосвалы, группа грунтов 2 (в том числе погрузка доработанного вручную грунта)
|  | Объем=16 / 1000 | [18 empty] | Объем=16 / 1000
| Прил.1.12 п.3.46 | Разработка вязких грунтов повышенной влажности, сильно налипающих на стенки и зубья ковша одноковшовых экскаваторов (кроме грунтов 5-6 группы) ОЗП=1,1; ЭМ=1,1 к расх.; ЗПМ=1,1; ТЗ=1,1; ТЗМ=1,1 | [19 empty] | Разработка вязких грунтов повышенной влажности, сильно налипающих на стенки и зубья ковша одноковшовых экскаваторов (кроме грунтов 5-6 группы) ОЗП=1,1; ЭМ=1,1 к расх.; ЗПМ=1,1; ТЗ=1,1; ТЗМ=1,1
| 2 | ЭМ |  |  | 8: 3150; 9: 1,1; 10: 55.44; 11: 13,1; 12: 726 | [9 empty] | ЭМ
| 3 | в т.ч. ОТм |  |  | 8: 425.25; 9: 1,1; 10: 7.48; 11: 51,53; 12: 385 | [9 empty] | в т.ч. ОТм
|  | ЗТм |  |  | 4: чел.-ч; 5: 31,5; 6: 1,1; 7: 0,5544 | [10 empty] | ЗТм
|  | Итого по расценке |  |  | 8: 3150; 10: 55.44 | [11 empty] | Итого по расценке
|  | ФОТ |  |  | 10: 7.48; 12: 385 | [10 empty] | ФОТ
| Приказ № 812/пр от 21.12.2020 Прил. п.1.1 | НР Земляные работы, выполняемые механизированным способом |  |  | 4: %; 5: 97; 7: 97; 10: 7.26; 12: 373 | [10 empty] | НР Земляные работы, выполняемые механизированным способом
| Приказ № 774/пр от 11.12.2020 Прил. п.1.1 | СП Земляные работы, выполняемые механизированным способом |  |  | 4: %; 5: 46; 7: 46; 10: 3.44; 12: 177 | [10 empty] | СП Земляные работы, выполняемые механизированным способом
|  | Всего по позиции |  |  | 10: 66.14; 12: 1276 | [12 empty] | Всего по позиции
2 | ФЕР01-01-033-02 | Засыпка траншей и котлованов с перемещением грунта до 5 м бульдозерами мощностью: 59 кВт (80 л.с.), группа грунтов 2 |  |  | 4: 1000 м3; 7: 0,008 | [6 empty] | Засыпка траншей и котлованов с перемещением грунта до 5 м бульдозерами мощностью: 59 кВт (80 л.с.), группа грунтов 2
|  | Объем=8 / 1000 | [18 empty] | Объем=8 / 1000
| 2 | ЭМ |  |  | 8: 479.33; 10: 3.83; 11: 13,1; 12: 50 | [9 empty] | ЭМ
| 3 | в т.ч. ОТм |  |  | 8: 93.5; 10: 0.75; 11: 51,53; 12: 39 | [9 empty] | в т.ч. ОТм
|  | ЗТм |  |  | 4: чел.-ч; 5: 8,06; 7: 0,06448 | [10 empty] | ЗТм
|  | Итого по расценке |  |  | 8: 479.33; 10: 3.83 | [11 empty] | Итого по расценке
|  | ФОТ |  |  | 10: 0.75; 12: 39 | [10 empty] | ФОТ
| Приказ № 812/пр от 21.12.2020 Прил. п.1.1 | НР Земляные работы, выполняемые механизированным способом |  |  | 4: %; 5: 97; 7: 97; 10: 0.73; 12: 38 | [10 empty] | НР Земляные работы, выполняемые механизированным способом
| Приказ № 774/пр от 11.12.2020 Прил. п.1.1 | СП Земляные работы, выполняемые механизированным способом |  |  | 4: %; 5: 46; 7: 46; 10: 0.35; 12: 18 | [10 empty] | СП Земляные работы, выполняемые механизированным способом
|  | Всего по позиции |  |  | 10: 4.91; 12: 106 | [12 empty] | Всего по позиции
3 | ФЕР01-02-005-01 | Уплотнение грунта пневматическими трамбовками, группа грунтов: 1-2 |  |  | 4: 100 м3; 7: 0,08 | [6 empty] | Уплотнение грунта пневматическими трамбовками, группа грунтов: 1-2
|  | Объем=8 / 100 | [18 empty] | Объем=8 / 100
| 1 | ОТ |  |  | 8: 106.88; 10: 8.55; 11: 51,53; 12: 441 | [9 empty] | ОТ
| 2 | ЭМ |  |  | 8: 241.58; 10: 19.33; 11: 13,1; 12: 253 | [9 empty] | ЭМ
| 3 | в т.ч. ОТм |  |  | 8: 26.36; 10: 2.11; 11: 51,53; 12: 109 | [9 empty] | в т.ч. ОТм
|  | ЗТ |  |  | 4: чел.-ч; 5: 12,53; 7: 1,0024 | [10 empty] | ЗТ
|  | ЗТм |  |  | 4: чел.-ч; 5: 2,62; 7: 0,2096 | [10 empty] | ЗТм
|  | Итого по расценке |  |  | 8: 348.46; 10: 27.88 | [11 empty] | Итого по расценке
|  | ФОТ |  |  | 10: 10.66; 12: 550 | [10 empty] | ФОТ
| Приказ № 812/пр от 21.12.2020 Прил. п.1.1 | НР Земляные работы, выполняемые механизированным способом |  |  | 4: %; 5: 97; 7: 97; 10: 10.34; 12: 534 | [10 empty] | НР Земляные работы, выполняемые механизированным способом
| Приказ № 774/пр от 11.12.2020 Прил. п.1.1 | СП Земляные работы, выполняемые механизированным способом |  |  | 4: %; 5: 46; 7: 46; 10: 4.9; 12: 253 | [10 empty] | СП Земляные работы, выполняемые механизированным способом
|  | Всего по позиции |  |  | 10: 43.12; 12: 1481 | [12 empty] | Всего по позиции
колодцы сборные железобетонные | [18 empty] | колодцы сборные железобетонные
4 | ФЕР08-01-002-02 | Устройство основания под фундаменты: щебеночного |  |  | 4: м3; 7: 6,4 | [6 empty] | Устройство основания под фундаменты: щебеночного
|  | Объем=2,0*2,0*0,40*4 | [18 empty] | Объем=2,0*2,0*0,40*4
| 1 | ОТ |  |  | 8: 6.75; 10: 43.2; 11: 51,53; 12: 2226 | [9 empty] | ОТ
| 2 | ЭМ |  |  | 8: 8.29; 10: 53.06; 11: 13,1; 12: 695 | [9 empty] | ЭМ
| 3 | в т.ч. ОТм |  |  | 8: 0.81; 10: 5.18; 11: 51,53; 12: 267 | [9 empty] | в т.ч. ОТм
| 4 | М |  |  | 8: 0.37; 10: 2.37; 11: 7,99; 12: 19 | [9 empty] | М
| 02.2.05.04 | Щебень |  |  | 4: м3; 5: 1,15; 7: 7,36 | [13 empty] | Щебень
|  | ЗТ |  |  | 4: чел.-ч; 5: 0,85; 7: 5,44 | [10 empty] | ЗТ
|  | ЗТм |  |  | 4: чел.-ч; 5: 0,07; 7: 0,448 | [10 empty] | ЗТм
|  | Итого по расценке |  |  | 8: 15.41; 10: 98.63 | [11 empty] | Итого по расценке
|  | ФОТ |  |  | 10: 48.38; 12: 2493 | [10 empty] | ФОТ
| Приказ № 812/пр от 21.12.2020 Прил. п.8 | НР Конструкции из кирпича и блоков |  |  | 4: %; 5: 116; 7: 116; 10: 56.12; 12: 2892 | [10 empty] | НР Конструкции из кирпича и блоков
| Приказ № 774/пр от 11.12.2020 Прил. п.8 | СП Конструкции из кирпича и блоков |  |  | 4: %; 5: 69; 7: 69; 10: 33.38; 12: 1720 | [10 empty] | СП Конструкции из кирпича и блоков
|  | Всего по позиции |  |  | 10: 188.13; 12: 7552 | [12 empty] | Всего по позиции
5 | ФССЦ-02.2.05.04-1807 | Щебень М 400, фракция 40-80(70) мм, группа 2 |  |  | м3 |  |  | 7,36 | 90.5 |  | 666.08 | 7,99 | 5322 | [6 empty] | Щебень М 400, фракция 40-80(70) мм, группа 2
(Конструкции из кирпича и блоков)
6 | ФЕР23-03-001-04 | Устройство круглых сборных железобетонных канализационных колодцев диаметром: 1 м в мокрых грунтах |  |  | 4: 10 м3; 7: 0,5 | [6 empty] | Устройство круглых сборных железобетонных канализационных колодцев диаметром: 1 м в мокрых грунтах
|  | Объем=((0,40*2+0,05+0,38+0,02)*4) / 10 | [18 empty] | Объем=((0,40*2+0,05+0,38+0,02)*4) / 10
| 1 | ОТ |  |  | 8: 1439.23; 10: 719.62; 11: 51,53; 12: 37082 | [9 empty] | ОТ
| 2 | ЭМ |  |  | 8: 2387.97; 10: 1193.99; 11: 13,1; 12: 15641 | [9 empty] | ЭМ
| 3 | в т.ч. ОТм |  |  | 8: 293.91; 10: 146.96; 11: 51,53; 12: 7573 | [9 empty] | в т.ч. ОТм
| 4 | М |  |  | 8: 6026.33; 10: 3013.17; 11: 7,99; 12: 24075 | [9 empty] | М
| 05.1.01.09 | Кольца для колодцев сборные железобетонные диаметром 1000 мм |  |  | 4: м; 5: 0; 7: 0 | [13 empty] | Кольца для колодцев сборные железобетонные диаметром 1000 мм
| 05.1.01.13 | Плиты сборные железобетонные |  |  | 4: шт; 5: 0; 7: 0 | [13 empty] | Плиты сборные железобетонные
| 07.2.05.01-0032 | Ограждения лестничных проемов, лестничные марши, пожарные лестницы |  |  | 4: т; 5: 0; 7: 0 | [13 empty] | Ограждения лестничных проемов, лестничные марши, пожарные лестницы
| 08.1.02.06 | Люки чугунные |  |  | 4: шт; 5: 0; 7: 0 | [13 empty] | Люки чугунные
|  | ЗТ |  |  | 4: чел.-ч; 5: 158,68; 7: 79,34 | [10 empty] | ЗТ
|  | ЗТм |  |  | 4: чел.-ч; 5: 22,39; 7: 11,195 | [10 empty] | ЗТм
|  | Итого по расценке |  |  | 8: 9853.53; 10: 4926.78 | [11 empty] | Итого по расценке
|  | ФОТ |  |  | 10: 866.58; 12: 44655 | [10 empty] | ФОТ
| Приказ № 812/пр от 21.12.2020 Прил. п.18 | НР Наружные сети водопровода, канализации, теплоснабжения, газопровода |  |  | 4: %; 5: 123; 7: 123; 10: 1065.89; 12: 54926 | [10 empty] | НР Наружные сети водопровода, канализации, теплоснабжения, газопровода
| Приказ № 774/пр от 11.12.2020 Прил. п.18 | СП Наружные сети водопровода, канализации, теплоснабжения, газопровода |  |  | 4: %; 5: 74; 7: 74; 10: 641.27; 12: 33045 | [10 empty] | СП Наружные сети водопровода, канализации, теплоснабжения, газопровода
|  | Всего по позиции |  |  | 10: 6633.94; 12: 164769 | [12 empty] | Всего по позиции
7 | ФССЦ-05.1.01.09-0065 | Кольцо стеновое смотровых колодцев КС15.9, бетон B15 (М200), объем 0,40 м3, расход арматуры 7,02 кг |  |  | шт |  |  | 8 | 647.77 |  | 5182.16 | 7,99 | 41405 | [6 empty] | Кольцо стеновое смотровых колодцев КС15.9, бетон B15 (М200), объем 0,40 м3, расход арматуры 7,02 кг
(Наружные сети водопровода, канализации, теплоснабжения, газопровода)
|  | Объем=2*4 | [18 empty] | Объем=2*4
8 | ФССЦ-05.1.01.09-0051 | Кольцо стеновое смотровых колодцев: КС7.3 /бетон В15 (М200), объем 0,05 м3, расход арматуры 1,64 кг/ (серия 3.900.1-14) |  |  | шт |  |  | 4 | 78.56 |  | 314.24 | 7,99 | 2511 | [6 empty] | Кольцо стеновое смотровых колодцев: КС7.3 /бетон В15 (М200), объем 0,05 м3, расход арматуры 1,64 кг/ (серия 3.900.1-14)
(Наружные сети водопровода, канализации, теплоснабжения, газопровода)
|  | Объем=1*4 | [18 empty] | Объем=1*4
9 | ФССЦ-05.1.01.11-0045 | Плита днища ПН15, бетон B15 (М200), объем 0,38 м3, расход арматуры 33,13 кг |  |  | шт |  |  | 4 | 462.83 |  | 1851.32 | 7,99 | 14792 | [6 empty] | Плита днища ПН15, бетон B15 (М200), объем 0,38 м3, расход арматуры 33,13 кг
(Наружные сети водопровода, канализации, теплоснабжения, газопровода)
|  | Объем=1*4 | [18 empty] | Объем=1*4
10 | ФССЦ-05.1.01.09-0042 | Кольцо опорное КО-6 /бетон В15 (М200), объем 0,02 м3, расход арматуры 1,10 кг / (серия 3.900.1-14) |  |  | шт |  |  | 4 | 31.43 |  | 125.72 | 7,99 | 1005 | [6 empty] | Кольцо опорное КО-6 /бетон В15 (М200), объем 0,02 м3, расход арматуры 1,10 кг / (серия 3.900.1-14)
(Наружные сети водопровода, канализации, теплоснабжения, газопровода)
|  | Объем=1*4 | [18 empty] | Объем=1*4
11 | ФССЦ-08.1.02.06-0041 | Люк чугунный легкий |  |  | шт |  |  | 4 | 375 |  | 1500 | 7,99 | 11985 | [6 empty] | Люк чугунный легкий
(Наружные сети водопровода, канализации, теплоснабжения, газопровода)
12 | ФССЦ-08.3.08.02-0022 | Уголок горячекатаный, размер 50х50 мм |  |  | т |  |  | 0,0393 | 5763 |  | 226.49 | 7,99 | 1810 | [6 empty] | Уголок горячекатаный, размер 50х50 мм
(Наружные сети водопровода, канализации, теплоснабжения, газопровода)
|  | Объем=39,3/1000 | [18 empty] | Объем=39,3/1000
13 | ФССЦ-08.4.03.02-0006 | Сталь арматурная, горячекатаная, гладкая, класс А-I, диаметр 16-18 мм |  |  | т |  |  | 0,014 | 5650 |  | 79.1 | 7,99 | 632 | [6 empty] | Сталь арматурная, горячекатаная, гладкая, класс А-I, диаметр 16-18 мм
(Наружные сети водопровода, канализации, теплоснабжения, газопровода)
|  | Объем=14/1000 | [18 empty] | Объем=14/1000
14 | ФССЦ-08.3.05.02-0003 | Прокат толстолистовой горячекатаный в листах с обрезными кромками толщиной 9-12 мм, шириной от 1400 до 1500 мм, сталь: С255 |  |  | т |  |  | 0,0088 | 5821.93 |  | 51.23 | 7,99 | 409 | [6 empty] | Прокат толстолистовой горячекатаный в листах с обрезными кромками толщиной 9-12 мм, шириной от 1400 до 1500 мм, сталь: С255
(Наружные сети водопровода, канализации, теплоснабжения, газопровода)
|  | Объем=8,8/1000 | [18 empty] | Объем=8,8/1000
15 | ФЕР13-03-002-04 | Огрунтовка металлических поверхностей за один раз: грунтовкой ГФ-021 |  |  | 4: 100 м2; 7: 0,18 | [6 empty] | Огрунтовка металлических поверхностей за один раз: грунтовкой ГФ-021
| 1 | ОТ |  |  | 8: 56.55; 10: 10.18; 11: 51,53; 12: 525 | [9 empty] | ОТ
| 2 | ЭМ |  |  | 8: 9.22; 10: 1.66; 11: 13,1; 12: 22 | [9 empty] | ЭМ
| 3 | в т.ч. ОТм |  |  | 8: 0.22; 10: 0.04; 11: 51,53; 12: 2 | [9 empty] | в т.ч. ОТм
| 4 | М |  |  | 8: 152.04; 10: 27.37; 11: 7,99; 12: 219 | [9 empty] | М
|  | ЗТ |  |  | 4: чел.-ч; 5: 5,31; 7: 0,9558 | [10 empty] | ЗТ
|  | ЗТм |  |  | 4: чел.-ч; 5: 0,02; 7: 0,0036 | [10 empty] | ЗТм
|  | Итого по расценке |  |  | 8: 217.81; 10: 39.21 | [11 empty] | Итого по расценке
|  | ФОТ |  |  | 10: 10.22; 12: 527 | [10 empty] | ФОТ
| Приказ № 812/пр от 21.12.2020 Прил. п.13 | НР Защита строительных конструкций и оборудования от коррозии |  |  | 4: %; 5: 99; 7: 99; 10: 10.12; 12: 522 | [10 empty] | НР Защита строительных конструкций и оборудования от коррозии
| Приказ № 774/пр от 11.12.2020 Прил. п.13 | СП Защита строительных конструкций и оборудования от коррозии |  |  | 4: %; 5: 51; 7: 51; 10: 5.21; 12: 269 | [10 empty] | СП Защита строительных конструкций и оборудования от коррозии
|  | Всего по позиции |  |  | 10: 54.54; 12: 1557 | [12 empty] | Всего по позиции
|  | Итоги по смете: | [25 empty] | Итоги по смете:
|  | Итого прямые затраты (справочно) |  |  | 10: 15148.11; 12: 161845 | [15 empty] | Итого прямые затраты (справочно)
|  | в том числе: | [26 empty] | в том числе:
|  | Оплата труда рабочих |  |  | 10: 781.55; 12: 40274 | [15 empty] | Оплата труда рабочих
|  | Эксплуатация машин |  |  | 10: 1327.31; 12: 17387 | [15 empty] | Эксплуатация машин
|  | в том числе оплата труда машинистов (Отм) |  |  | 10: 162.52; 12: 8375 | [15 empty] | в том числе оплата труда машинистов (Отм)
|  | Материалы |  |  | 10: 13039.25; 12: 104184 | [15 empty] | Материалы
|  | Строительные работы |  |  | 10: 16987.12; 12: 256612 | [15 empty] | Строительные работы
|  | в том числе: | [26 empty] | в том числе:
|  | оплата труда |  |  | 10: 781.55; 12: 40274 | 40703.124 | [14 empty] | оплата труда
|  | эксплуатация машин и механизмов |  |  | 10: 1327.31; 12: 17387 | 17586.8575 | [14 empty] | эксплуатация машин и механизмов
|  | в том числе оплата труда машинистов (ОТм) |  |  | 10: 162.52; 12: 8375 | [15 empty] | в том числе оплата труда машинистов (ОТм)
|  | материалы |  |  | 10: 13039.25; 12: 104184 | 105357.14 | [14 empty] | материалы
|  | накладные расходы |  |  | 10: 1150.46; 12: 59285 | 59915.9568 | [14 empty] | накладные расходы
|  | сметная прибыль |  |  | 10: 688.55; 12: 35482 | 35859.684 | [14 empty] | сметная прибыль
|  | Итого ФОТ (справочно) |  |  | 10: 944.07; 12: 48649 | [15 empty] | Итого ФОТ (справочно)
|  | Итого накладные расходы (справочно) |  |  | 10: 1150.46; 12: 59285 | [15 empty] | Итого накладные расходы (справочно)
|  | Итого сметная прибыль (справочно) |  |  | 10: 688.55; 12: 35482 | [15 empty] | Итого сметная прибыль (справочно)
|  | ВСЕГО по смете |  |  | 10: 16987.12; 12: 256612 | 259422.7623 | [15 empty] | ВСЕГО по смете
| Составил: | (О.В.Ральникова)
[должность, подпись (инициалы, фамилия)]
Проверил:
[должность, подпись (инициалы, фамилия)]

## 06-01-04 (hidden)
Приложение № 2
Утверждено приказом № 421 от 4 августа 2020 г. Минстроя РФ
СОГЛАСОВАНО: | [9 empty] | УТВЕРЖДАЮ:
"_____" ________________ 2022 года | [12 empty] | "_____" ________________ 2022 года
Наименование редакции сметных нормативов |  |  | Изменения в сметные нормы, федеральные единичные расценки и отдельные составляющие к ним, включенные в федеральный реестр сметных нормативов приказами Минстроя России от 26 декабря 2019 г. № 871/пр, 872/пр, 873/пр, 874/пр, 875/пр, 876/пр (в ред. приказов от 30.03.2020 № 171/пр, 172/пр, от 01.06.2020 № 294/пр, 295/пр, от 30.06.2020 № 352/пр, 353/пр, от 20.10.2020 № 635/пр, 636/пр, от 09.02.2021 № 50/пр, 51/пр, от 24.05.2021 № 320/пр, 321/пр, от 24.06.2021 № 407/пр, 408/пр, от 14.10.2021 № 745/пр, 746/пр), от 20.12.2021 № 961/пр, 962/пр) | [11 empty] | Изменения в сметные нормы, федеральные единичные расценки и отдельные составляющие к ним, включенные в федеральный реестр сметных нормативов приказами Минстроя России от 26 декабря 2019 г. № 871/пр, 872/пр, 873/пр, 874/пр, 875/пр, 876/пр (в ред. приказов от 30.03.2020 № 171/пр, 172/пр, от 01.06.2020 № 294/пр, 295/пр, от 30.06.2020 № 352/пр, 353/пр, от 20.10.2020 № 635/пр, 636/пр, от 09.02.2021 № 50/пр, 51/пр, от 24.05.2021 № 320/пр, 321/пр, от 24.06.2021 № 407/пр, 408/пр, от 14.10.2021 № 745/пр, 746/пр), от 20.12.2021 № 961/пр, 962/пр)
Наименование программного продукта |  |  | "ГРАНД-Смета 2021"
«Жилые дома в г. Мурманске по ул. Бондарной Этап 1 - Жилой дом в городе Мурманске по улице Бондарной. ГП-1.1» | [15 empty] | «Жилые дома в г. Мурманске по ул. Бондарной Этап 1 - Жилой дом в городе Мурманске по улице Бондарной. ГП-1.1»
(наименование стройки)
(наименование объекта капитального строительства)
ЛОКАЛЬНЫЙ СМЕТНЫЙ РАСЧЕТ (СМЕТА) № 06-01-04
Система ливневой канализации К2 | [16 empty] | Система ливневой канализации К2
(наименование конструктивного решения)
Составлен | базисно-индексным | методом
Основание | 57-2020-ВК
(проектная и (или) иная техническая документация)
Составлен(а) в текущем (базисном) уровне цен
Сметная стоимость |  | 1718.67 | (157,14) | тыс.руб.
в том числе:
| строительных работ | 1718.67 | (157,14) | тыс.руб. |  | Средства на оплату труда рабочих |  |  |  |  | 169.4 | (3,29) | тыс.руб.
| монтажных работ | 0 | (0) | тыс.руб. |  | Нормативные затраты труда рабочих | [5 empty] | 375.2 | чел.час.
| оборудования | 0 | (0) | тыс.руб. |  | Нормативные затраты труда машинистов | [5 empty] | 37.84 | чел.час.
| прочих затрат | 0 | (0) | тыс.руб. |  | Расчетный измеритель конструктивного решения
№ п/п | Обоснование | Наименование работ и затрат |  |  | Единица измерения | Количество |  |  | Сметная стоимость в базисном уровне цен (в текущем уровне цен (гр. 8) для ресурсов, отсутствующих в СНБ), руб. |  |  | Индексы | Сметная стоимость в текущем уровне цен, руб.
[6 empty] | на единицу | коэффициенты | всего с учетом коэффициентов | на единицу | коэффициенты | всего
1 | 2 | 3 |  |  | 4 | 5 | 6 | 7 | 8 | 9 | 10 | 11 | 12
Раздел 1. Землянные работы | [17 empty] | Раздел 1. Землянные работы
1 | ФЕР01-01-022-14 | Разработка грунта с погрузкой на автомобили-самосвалы в траншеях экскаватором «обратная лопата» с ковшом вместимостью 0,5 (0,5-0,63) м3, группа грунтов: 2 |  |  | 4: 1000 м3; 7: 0,0544 | [5 empty] | Разработка грунта с погрузкой на автомобили-самосвалы в траншеях экскаватором «обратная лопата» с ковшом вместимостью 0,5 (0,5-0,63) м3, группа грунтов: 2
|  | Объем=54,4 / 1000 | [17 empty] | Объем=54,4 / 1000
| 2 | ЭМ |  |  | 8: 3150; 10: 171.36; 11: 13,1; 12: 2245 | [7 empty] | ЭМ
| 3 | в т.ч. ОТм |  |  | 8: 425.25; 10: 23.13; 11: 51,53; 12: 1192 | [7 empty] | в т.ч. ОТм
|  | ЗТм |  |  | 4: чел.-ч; 5: 31,5; 7: 1,7136 | [8 empty] | ЗТм
|  | Итого по расценке |  |  | 8: 3150; 10: 171.36 | [9 empty] | Итого по расценке
|  | ФОТ |  |  | 10: 23.13; 12: 1192 | [8 empty] | ФОТ
| Приказ № 812/пр от 21.12.2020 Прил. п.1.1 | НР Земляные работы, выполняемые механизированным способом |  |  | 4: %; 5: 97; 7: 97; 10: 22.44; 12: 1156 | [8 empty] | НР Земляные работы, выполняемые механизированным способом
| Приказ № 774/пр от 11.12.2020 Прил. п.1.1 | СП Земляные работы, выполняемые механизированным способом |  |  | 4: %; 5: 46; 7: 46; 10: 10.64; 12: 548 | [8 empty] | СП Земляные работы, выполняемые механизированным способом
|  | Всего по позиции |  |  | 10: 204.44; 12: 3949 | [10 empty] | Всего по позиции
2 | ФССЦпг-03-21-01-024 | Перевозка грузов автомобилями-самосвалами грузоподъемностью 10 т работающих вне карьера на расстояние: I класс груза до 24 км |  |  | 1 т груза |  |  | 95,2 | 16.93 |  | 1611.74 | 13,1 | 21114 | [5 empty] | Перевозка грузов автомобилями-самосвалами грузоподъемностью 10 т работающих вне карьера на расстояние: I класс груза до 24 км
|  | Объем=54,4*1,75 | [17 empty] | Объем=54,4*1,75
3 | ФЕР23-01-001-01 | Устройство основания под трубопроводы: песчаного |  |  | 4: 10 м3; 7: 0,18 | [5 empty] | Устройство основания под трубопроводы: песчаного
|  | Объем=1,8 / 10 | [17 empty] | Объем=1,8 / 10
| 1 | ОТ |  |  | 8: 83.33; 10: 15; 11: 51,53; 12: 773 | [7 empty] | ОТ
| 2 | ЭМ |  |  | 8: 28.8; 10: 5.18; 11: 13,1; 12: 68 | [7 empty] | ЭМ
| 3 | в т.ч. ОТм |  |  | 8: 3.22; 10: 0.58; 11: 51,53; 12: 30 | [7 empty] | в т.ч. ОТм
| 02.3.01.02 | Песок для строительных работ природный |  |  | 4: м3; 5: 11; 7: 1,98 | [11 empty] | Песок для строительных работ природный
|  | ЗТ |  |  | 4: чел.-ч; 5: 10,2; 7: 1,836 | [8 empty] | ЗТ
|  | ЗТм |  |  | 4: чел.-ч; 5: 0,32; 7: 0,0576 | [8 empty] | ЗТм
|  | Итого по расценке |  |  | 8: 112.13; 10: 20.18 | [9 empty] | Итого по расценке
|  | ФОТ |  |  | 10: 15.58; 12: 803 | [8 empty] | ФОТ
| Приказ № 812/пр от 21.12.2020 Прил. п.18 | НР Наружные сети водопровода, канализации, теплоснабжения, газопровода |  |  | 4: %; 5: 123; 7: 123; 10: 19.16; 12: 988 | [8 empty] | НР Наружные сети водопровода, канализации, теплоснабжения, газопровода
| Приказ № 774/пр от 11.12.2020 Прил. п.18 | СП Наружные сети водопровода, канализации, теплоснабжения, газопровода |  |  | 4: %; 5: 74; 7: 74; 10: 11.53; 12: 594 | [8 empty] | СП Наружные сети водопровода, канализации, теплоснабжения, газопровода
|  | Всего по позиции |  |  | 10: 50.87; 12: 2423 | [10 empty] | Всего по позиции
4 | ФССЦ-02.3.01.02-0013 | Песок природный для строительных: работ очень мелкий с крупностью зерен размером свыше 1,25 мм-до 5% по массе |  |  | м3 |  |  | 1,98 | 45.92 |  | 90.92 | 7,99 | 726 | [5 empty] | Песок природный для строительных: работ очень мелкий с крупностью зерен размером свыше 1,25 мм-до 5% по массе
(Наружные сети водопровода, канализации, теплоснабжения, газопровода)
5 | ФЕР01-01-009-14 | Разработка грунта в траншеях экскаватором «обратная лопата» с ковшом вместимостью 0,5 (0,5-0,63) м3, в отвал группа грунтов: 2 |  |  | 4: 1000 м3; 7: 0,135 | [5 empty] | Разработка грунта в траншеях экскаватором «обратная лопата» с ковшом вместимостью 0,5 (0,5-0,63) м3, в отвал группа грунтов: 2
|  | Объем=135 / 1000 | [17 empty] | Объем=135 / 1000
| Прил.1.12 п.3.46 | Разработка вязких грунтов повышенной влажности, сильно налипающих на стенки и зубья ковша одноковшовых экскаваторов (кроме грунтов 5-6 группы) ОЗП=1,1; ЭМ=1,1 к расх.; ЗПМ=1,1; ТЗ=1,1; ТЗМ=1,1 | [23 empty] | Разработка вязких грунтов повышенной влажности, сильно налипающих на стенки и зубья ковша одноковшовых экскаваторов (кроме грунтов 5-6 группы) ОЗП=1,1; ЭМ=1,1 к расх.; ЗПМ=1,1; ТЗ=1,1; ТЗМ=1,1
| 2 | ЭМ |  |  | 8: 2550; 9: 1,1; 10: 378.68; 11: 13,1; 12: 4961 | [7 empty] | ЭМ
| 3 | в т.ч. ОТм |  |  | 8: 344.25; 9: 1,1; 10: 51.12; 11: 51,53; 12: 2634 | [7 empty] | в т.ч. ОТм
|  | ЗТм |  |  | 4: чел.-ч; 5: 25,5; 6: 1,1; 7: 3,78675 | [8 empty] | ЗТм
|  | Итого по расценке |  |  | 8: 2550; 10: 378.68 | [9 empty] | Итого по расценке
|  | ФОТ |  |  | 10: 51.12; 12: 2634 | [8 empty] | ФОТ
| Приказ № 812/пр от 21.12.2020 Прил. п.1.1 | НР Земляные работы, выполняемые механизированным способом |  |  | 4: %; 5: 97; 7: 97; 10: 49.59; 12: 2555 | [8 empty] | НР Земляные работы, выполняемые механизированным способом
| Приказ № 774/пр от 11.12.2020 Прил. п.1.1 | СП Земляные работы, выполняемые механизированным способом |  |  | 4: %; 5: 46; 7: 46; 10: 23.52; 12: 1212 | [8 empty] | СП Земляные работы, выполняемые механизированным способом
|  | Всего по позиции |  |  | 10: 451.79; 12: 8728 | [10 empty] | Всего по позиции
6 | ФЕР01-02-068-02 | Водоотлив: из котлованов |  |  | 4: 100 м3; 7: 1,35 | [5 empty] | Водоотлив: из котлованов
|  | Объем=135 / 100 | [17 empty] | Объем=135 / 100
| 1 | ОТ |  |  | 8: 795.6; 10: 1074.06; 11: 51,53; 12: 55346 | [7 empty] | ОТ
| 2 | ЭМ |  |  | 8: 1006.4; 10: 1358.64; 11: 13,1; 12: 17798 | [7 empty] | ЭМ
|  | ЗТ |  |  | 4: чел.-ч; 5: 102; 7: 137,7 | [8 empty] | ЗТ
|  | Итого по расценке |  |  | 8: 1802; 10: 2432.7 | [9 empty] | Итого по расценке
|  | ФОТ |  |  | 10: 1074.06; 12: 55346 | [8 empty] | ФОТ
| Приказ № 812/пр от 21.12.2020 Прил. п.1.4 | НР Земляные работы, выполняемые по другим видам работ (подготовительным, сопутствующим, укрепительным) |  |  | 4: %; 5: 93; 7: 93; 10: 998.88; 12: 51472 | [8 empty] | НР Земляные работы, выполняемые по другим видам работ (подготовительным, сопутствующим, укрепительным)
| Приказ № 774/пр от 11.12.2020 Прил. п.1.4 | СП Земляные работы, выполняемые по другим видам работ (подготовительным, сопутствующим, укрепительным) |  |  | 4: %; 5: 41; 7: 41; 10: 440.36; 12: 22692 | [8 empty] | СП Земляные работы, выполняемые по другим видам работ (подготовительным, сопутствующим, укрепительным)
|  | Всего по позиции |  |  | 10: 3871.94; 12: 147308 | [10 empty] | Всего по позиции
7 | ФЕР01-01-033-02 | Засыпка траншей и котлованов с перемещением грунта до 5 м бульдозерами мощностью: 59 кВт (80 л.с.), группа грунтов 2 (местным грунтом) |  |  | 4: 1000 м3; 7: 0,11 | [5 empty] | Засыпка траншей и котлованов с перемещением грунта до 5 м бульдозерами мощностью: 59 кВт (80 л.с.), группа грунтов 2 (местным грунтом)
|  | Объем=110 / 1000 | [17 empty] | Объем=110 / 1000
| 2 | ЭМ |  |  | 8: 479.33; 10: 52.73; 11: 13,1; 12: 691 | [7 empty] | ЭМ
| 3 | в т.ч. ОТм |  |  | 8: 93.5; 10: 10.29; 11: 51,53; 12: 530 | [7 empty] | в т.ч. ОТм
|  | ЗТм |  |  | 4: чел.-ч; 5: 8,06; 7: 0,8866 | [8 empty] | ЗТм
|  | Итого по расценке |  |  | 8: 479.33; 10: 52.73 | [9 empty] | Итого по расценке
|  | ФОТ |  |  | 10: 10.29; 12: 530 | [8 empty] | ФОТ
| Приказ № 812/пр от 21.12.2020 Прил. п.1.1 | НР Земляные работы, выполняемые механизированным способом |  |  | 4: %; 5: 97; 7: 97; 10: 9.98; 12: 514 | [8 empty] | НР Земляные работы, выполняемые механизированным способом
| Приказ № 774/пр от 11.12.2020 Прил. п.1.1 | СП Земляные работы, выполняемые механизированным способом |  |  | 4: %; 5: 46; 7: 46; 10: 4.73; 12: 244 | [8 empty] | СП Земляные работы, выполняемые механизированным способом
|  | Всего по позиции |  |  | 10: 67.44; 12: 1449 | [10 empty] | Всего по позиции
8 | ФЕР01-02-005-01 | Уплотнение грунта пневматическими трамбовками, группа грунтов: 1, 2 |  |  | 4: 100 м3; 7: 1,1 | [5 empty] | Уплотнение грунта пневматическими трамбовками, группа грунтов: 1, 2
|  | Объем=110 / 100 | [17 empty] | Объем=110 / 100
| 1 | ОТ |  |  | 8: 106.88; 10: 117.57; 11: 51,53; 12: 6058 | [7 empty] | ОТ
| 2 | ЭМ |  |  | 8: 241.58; 10: 265.74; 11: 13,1; 12: 3481 | [7 empty] | ЭМ
| 3 | в т.ч. ОТм |  |  | 8: 26.36; 10: 29; 11: 51,53; 12: 1494 | [7 empty] | в т.ч. ОТм
|  | ЗТ |  |  | 4: чел.-ч; 5: 12,53; 7: 13,783 | [8 empty] | ЗТ
|  | ЗТм |  |  | 4: чел.-ч; 5: 2,62; 7: 2,882 | [8 empty] | ЗТм
|  | Итого по расценке |  |  | 8: 348.46; 10: 383.31 | [9 empty] | Итого по расценке
|  | ФОТ |  |  | 10: 146.57; 12: 7552 | [8 empty] | ФОТ
| Приказ № 812/пр от 21.12.2020 Прил. п.1.1 | НР Земляные работы, выполняемые механизированным способом |  |  | 4: %; 5: 97; 7: 97; 10: 142.17; 12: 7325 | [8 empty] | НР Земляные работы, выполняемые механизированным способом
| Приказ № 774/пр от 11.12.2020 Прил. п.1.1 | СП Земляные работы, выполняемые механизированным способом |  |  | 4: %; 5: 46; 7: 46; 10: 67.42; 12: 3474 | [8 empty] | СП Земляные работы, выполняемые механизированным способом
|  | Всего по позиции |  |  | 10: 592.9; 12: 20338 | [10 empty] | Всего по позиции
|  | Итого по разделу 1 Землянные работы |  |  | 10: 6942.04 | [13 empty] | Итого по разделу 1 Землянные работы
Раздел 2. Система ливневой канализации (К2) | [17 empty] | Раздел 2. Система ливневой канализации (К2)
Колодцы железобетонные сборные диаметром 1000 мм | [27 empty] | Колодцы железобетонные сборные диаметром 1000 мм
9 | ФЕР22-04-001-02 | Устройство круглых колодцев из сборного железобетона в грунтах: мокрых |  |  | 4: 10 м3; 7: 0,267 | [5 empty] | Устройство круглых колодцев из сборного железобетона в грунтах: мокрых
|  | Объем=2,67 / 10 | [17 empty] | Объем=2,67 / 10
| 1 | ОТ |  |  | 8: 1291.31; 10: 344.78; 11: 51,53; 12: 17767 | [7 empty] | ОТ
| 2 | ЭМ |  |  | 8: 870.84; 10: 232.51; 11: 13,1; 12: 3046 | [7 empty] | ЭМ
| 3 | в т.ч. ОТм |  |  | 8: 126.46; 10: 33.76; 11: 51,53; 12: 1740 | [7 empty] | в т.ч. ОТм
| 4 | М |  |  | 8: 11872.85; 10: 3170.05; 11: 7,99; 12: 25329 | [7 empty] | М
| 05.1.01.09 | Кольца для колодцев сборные железобетонные диаметром 1500 мм |  |  | 4: м; 5: 0; 7: 0 | [11 empty] | Кольца для колодцев сборные железобетонные диаметром 1500 мм
| 05.1.01.09 | Кольца для колодцев сборные железобетонные диаметром 700 мм |  |  | 4: м; 5: 0; 7: 0 | [11 empty] | Кольца для колодцев сборные железобетонные диаметром 700 мм
| 07.2.07.12-0019 | Элементы конструктивные зданий и сооружений с преобладанием горячекатаных профилей, средняя масса сборочной единицы до 0,1 т |  |  | 4: т; 5: 0; 7: 0 | [11 empty] | Элементы конструктивные зданий и сооружений с преобладанием горячекатаных профилей, средняя масса сборочной единицы до 0,1 т
| 08.1.02.06 | Люки чугунные |  |  | 4: шт; 5: 0; 7: 0 | [11 empty] | Люки чугунные
|  | ЗТ |  |  | 4: чел.-ч; 5: 139; 7: 37,113 | [8 empty] | ЗТ
|  | ЗТм |  |  | 4: чел.-ч; 5: 10,44; 7: 2,78748 | [8 empty] | ЗТм
|  | Итого по расценке |  |  | 8: 14035; 10: 3747.34 | [9 empty] | Итого по расценке
|  | ФОТ |  |  | 10: 378.54; 12: 19507 | [8 empty] | ФОТ
| Приказ № 812/пр от 21.12.2020 Прил. п.18 | НР Наружные сети водопровода, канализации, теплоснабжения, газопровода |  |  | 4: %; 5: 123; 7: 123; 10: 465.6; 12: 23994 | [8 empty] | НР Наружные сети водопровода, канализации, теплоснабжения, газопровода
| Приказ № 774/пр от 11.12.2020 Прил. п.18 | СП Наружные сети водопровода, канализации, теплоснабжения, газопровода |  |  | 4: %; 5: 74; 7: 74; 10: 280.12; 12: 14435 | [8 empty] | СП Наружные сети водопровода, канализации, теплоснабжения, газопровода
|  | Всего по позиции |  |  | 10: 4493.06; 12: 84571 | [10 empty] | Всего по позиции
10 | ФССЦ-05.1.01.11-0045 | Плита днища: ПН15 /бетон В15 (М200), объем 0,38 м3, расход арматуры 33,13 кг / (серия 3.900.1-14) |  |  | шт |  |  | 2 | 462.83 |  | 925.66 | 7,99 | 7396 | [5 empty] | Плита днища: ПН15 /бетон В15 (М200), объем 0,38 м3, расход арматуры 33,13 кг / (серия 3.900.1-14)
(Наружные сети водопровода, канализации, теплоснабжения, газопровода)
|  | Объем=1*2 | [17 empty] | Объем=1*2
11 | ФССЦ-05.1.01.09-0063 | Кольцо стеновое смотровых колодцев: КС15.6 /бетон В15 (М200), объем 0,265 м3, расход арматуры 4,94 кг/ (серия 3.900.1-14) |  |  | шт |  |  | 2 | 429.96 |  | 859.92 | 7,99 | 6871 | [5 empty] | Кольцо стеновое смотровых колодцев: КС15.6 /бетон В15 (М200), объем 0,265 м3, расход арматуры 4,94 кг/ (серия 3.900.1-14)
(Наружные сети водопровода, канализации, теплоснабжения, газопровода)
|  | Объем=1*2 | [17 empty] | Объем=1*2
12 | ФССЦ-05.1.01.09-0065 | Кольцо стеновое смотровых колодцев: КС15.9 /бетон В15 (М200), объем 0,40 м3, расход арматуры 7,02 кг/ (серия 3.900.1-14) |  |  | шт |  |  | 2 | 647.77 |  | 1295.54 | 7,99 | 10351 | [5 empty] | Кольцо стеновое смотровых колодцев: КС15.9 /бетон В15 (М200), объем 0,40 м3, расход арматуры 7,02 кг/ (серия 3.900.1-14)
(Наружные сети водопровода, канализации, теплоснабжения, газопровода)
|  | Объем=1*2 | [17 empty] | Объем=1*2
13 | ФССЦ-05.1.06.09-0002 | Плита перекрытия: 1ПП15-1 /бетон В15 (М200), объем 0,27 м3, расход арматуры 30 кг/ (серия 3.900.1-14) |  |  | шт |  |  | 2 | 372.65 |  | 745.3 | 7,99 | 5955 | [5 empty] | Плита перекрытия: 1ПП15-1 /бетон В15 (М200), объем 0,27 м3, расход арматуры 30 кг/ (серия 3.900.1-14)
(Наружные сети водопровода, канализации, теплоснабжения, газопровода)
|  | Объем=1*2 | [17 empty] | Объем=1*2
14 | ФССЦ-05.1.01.09-0042 | Кольцо опорное КО-6 /бетон В15 (М200), объем 0,02 м3, расход арматуры 1,10 кг / (серия 3.900.1-14) |  |  | шт |  |  | 2 | 31.43 |  | 62.86 | 7,99 | 502 | [5 empty] | Кольцо опорное КО-6 /бетон В15 (М200), объем 0,02 м3, расход арматуры 1,10 кг / (серия 3.900.1-14)
(Наружные сети водопровода, канализации, теплоснабжения, газопровода)
|  | Объем=1*2 | [17 empty] | Объем=1*2
15 | ФССЦ-07.2.07.12-0019 | Отдельные конструктивные элементы зданий и сооружений с преобладанием: горячекатаных профилей, средняя масса сборочной единицы до 0,1 т (скобы ходовые) |  |  | т |  |  | 0,0082 | 8060 |  | 66.09 | 7,99 | 528 | [5 empty] | Отдельные конструктивные элементы зданий и сооружений с преобладанием: горячекатаных профилей, средняя масса сборочной единицы до 0,1 т (скобы ходовые)
(Наружные сети водопровода, канализации, теплоснабжения, газопровода)
|  | Объем=(0,82*(2+3))*2/1000 | [17 empty] | Объем=(0,82*(2+3))*2/1000
16 | ФССЦ-08.1.02.06-0033 | Люк чугунный тяжелый (ГОСТ 3634-99) марка Т(С250)-К-1- 60 |  |  | шт |  |  | 2 | 596.04 |  | 1192.08 | 7,99 | 9525 | [5 empty] | Люк чугунный тяжелый (ГОСТ 3634-99) марка Т(С250)-К-1- 60
(Наружные сети водопровода, канализации, теплоснабжения, газопровода)
|  | Объем=1*2 | [17 empty] | Объем=1*2
Колодцы дождеприемные железобетонные сборные диаметром 1000 мм | [27 empty] | Колодцы дождеприемные железобетонные сборные диаметром 1000 мм
17 | ФЕР22-04-001-02 | Устройство круглых колодцев из сборного железобетона в грунтах: мокрых (ДК) |  |  | 4: 10 м3; 7: 0,12 | [5 empty] | Устройство круглых колодцев из сборного железобетона в грунтах: мокрых (ДК)
|  | Объем=1,2 / 10 | [17 empty] | Объем=1,2 / 10
| 1 | ОТ |  |  | 8: 1291.31; 10: 154.96; 11: 51,53; 12: 7985 | [7 empty] | ОТ
| 2 | ЭМ |  |  | 8: 870.84; 10: 104.5; 11: 13,1; 12: 1369 | [7 empty] | ЭМ
| 3 | в т.ч. ОТм |  |  | 8: 126.46; 10: 15.18; 11: 51,53; 12: 782 | [7 empty] | в т.ч. ОТм
| 4 | М |  |  | 8: 11872.85; 10: 1424.74; 11: 7,99; 12: 11384 | [7 empty] | М
| 05.1.01.09 | Кольца для колодцев сборные железобетонные диаметром 1500 мм |  |  | 4: м; 5: 0; 7: 0 | [11 empty] | Кольца для колодцев сборные железобетонные диаметром 1500 мм
| 05.1.01.09 | Кольца для колодцев сборные железобетонные диаметром 700 мм |  |  | 4: м; 5: 0; 7: 0 | [11 empty] | Кольца для колодцев сборные железобетонные диаметром 700 мм
| 07.2.07.12-0019 | Элементы конструктивные зданий и сооружений с преобладанием горячекатаных профилей, средняя масса сборочной единицы до 0,1 т |  |  | 4: т; 5: 0; 7: 0 | [11 empty] | Элементы конструктивные зданий и сооружений с преобладанием горячекатаных профилей, средняя масса сборочной единицы до 0,1 т
| 08.1.02.06 | Люки чугунные |  |  | 4: шт; 5: 0; 7: 0 | [11 empty] | Люки чугунные
|  | ЗТ |  |  | 4: чел.-ч; 5: 139; 7: 16,68 | [8 empty] | ЗТ
|  | ЗТм |  |  | 4: чел.-ч; 5: 10,44; 7: 1,2528 | [8 empty] | ЗТм
|  | Итого по расценке |  |  | 8: 14035; 10: 1684.2 | [9 empty] | Итого по расценке
|  | ФОТ |  |  | 10: 170.14; 12: 8767 | [8 empty] | ФОТ
| Приказ № 812/пр от 21.12.2020 Прил. п.18 | НР Наружные сети водопровода, канализации, теплоснабжения, газопровода |  |  | 4: %; 5: 123; 7: 123; 10: 209.27; 12: 10783 | [8 empty] | НР Наружные сети водопровода, канализации, теплоснабжения, газопровода
| Приказ № 774/пр от 11.12.2020 Прил. п.18 | СП Наружные сети водопровода, канализации, теплоснабжения, газопровода |  |  | 4: %; 5: 74; 7: 74; 10: 125.9; 12: 6488 | [8 empty] | СП Наружные сети водопровода, канализации, теплоснабжения, газопровода
|  | Всего по позиции |  |  | 10: 2019.37; 12: 38009 | [10 empty] | Всего по позиции
18 | ФССЦ-05.1.01.11-0044 | Плита днища: ПН10 /бетон В15 (М200), объем 0,18 м3, расход арматуры 15,14 кг / (серия 3.900.1-14) |  |  | шт |  |  | 2 | 215.48 |  | 430.96 | 7,99 | 3443 | [5 empty] | Плита днища: ПН10 /бетон В15 (М200), объем 0,18 м3, расход арматуры 15,14 кг / (серия 3.900.1-14)
(Наружные сети водопровода, канализации, теплоснабжения, газопровода)
|  | Объем=1*2 | [17 empty] | Объем=1*2
19 | ФССЦ-05.1.01.09-0055 | Кольцо стеновое смотровых колодцев: КС10.6 /бетон В15 (М200), объем 0,16 м3, расход арматуры 3,95 кг/ (серия 3.900.1-14) |  |  | шт |  |  | 2 | 242.94 |  | 485.88 | 7,99 | 3882 | [5 empty] | Кольцо стеновое смотровых колодцев: КС10.6 /бетон В15 (М200), объем 0,16 м3, расход арматуры 3,95 кг/ (серия 3.900.1-14)
(Наружные сети водопровода, канализации, теплоснабжения, газопровода)
|  | Объем=1*2 | [17 empty] | Объем=1*2
20 | ФССЦ-05.1.01.09-0056 | Кольцо стеновое смотровых колодцев: КС10.9 /бетон В15 (М200), объем 0,24 м3, расход арматуры 5,66 кг/ (серия 3.900.1-14) |  |  | шт |  |  | 2 | 362.1 |  | 724.2 | 7,99 | 5786 | [5 empty] | Кольцо стеновое смотровых колодцев: КС10.9 /бетон В15 (М200), объем 0,24 м3, расход арматуры 5,66 кг/ (серия 3.900.1-14)
(Наружные сети водопровода, канализации, теплоснабжения, газопровода)
|  | Объем=1*2 | [17 empty] | Объем=1*2
21 | ФССЦ-05.1.06.09-0087 | Плита перекрытия: ПП10-1 /бетон В15 (М200), объем 0,10 м3, расход арматуры 8,38 кг/ (серия 3.900.1-14) |  |  | шт |  |  | 2 | 119.5 |  | 239 | 7,99 | 1910 | [5 empty] | Плита перекрытия: ПП10-1 /бетон В15 (М200), объем 0,10 м3, расход арматуры 8,38 кг/ (серия 3.900.1-14)
(Наружные сети водопровода, канализации, теплоснабжения, газопровода)
|  | Объем=1*2 | [17 empty] | Объем=1*2
22 | ФССЦ-07.2.07.12-0019 | Отдельные конструктивные элементы зданий и сооружений с преобладанием: горячекатаных профилей, средняя масса сборочной единицы до 0,1 т (скобы ходовые) |  |  | т |  |  | 0,05904 | 8060 |  | 475.86 | 7,99 | 3802 | [5 empty] | Отдельные конструктивные элементы зданий и сооружений с преобладанием: горячекатаных профилей, средняя масса сборочной единицы до 0,1 т (скобы ходовые)
(Наружные сети водопровода, канализации, теплоснабжения, газопровода)
|  | Объем=(0,82*(6*2+8*3))*2/1000 | [17 empty] | Объем=(0,82*(6*2+8*3))*2/1000
23 | ФССЦ-08.1.02.06-0042 | Люки чугунные: с решеткой для дождеприемного колодца ЛР |  |  | шт |  |  | 2 | 592.2 |  | 1184.4 | 7,99 | 9463 | [5 empty] | Люки чугунные: с решеткой для дождеприемного колодца ЛР
(Наружные сети водопровода, канализации, теплоснабжения, газопровода)
|  | Объем=1*2 | [17 empty] | Объем=1*2
24 | ФССЦ-18.2.08.02-0011 | Патрон фильтрующий с МАУ-3ПТ для очистки сточных вод, диаметр 620 мм, высота 1800 мм |  |  | шт |  |  | 3 | 24770.36 |  | 74311.08 | 7,99 | 593746 | [5 empty] | Патрон фильтрующий с МАУ-3ПТ для очистки сточных вод, диаметр 620 мм, высота 1800 мм
(Наружные сети водопровода, канализации, теплоснабжения, газопровода)
25 | ФЕР12-01-035-02 | Устройство металлической водосточной системы: воронок |  |  | 4: шт; 7: 4 | [5 empty] | Устройство металлической водосточной системы: воронок
| 1 | ОТ |  |  | 8: 1.73; 10: 6.92; 11: 51,53; 12: 357 | [7 empty] | ОТ
| 08.1.02.22 | Изделия для водосточных труб |  |  | 4: шт; 5: 1; 7: 4 | [11 empty] | Изделия для водосточных труб
|  | ЗТ |  |  | 4: чел.-ч; 5: 0,18; 7: 0,72 | [8 empty] | ЗТ
|  | Итого по расценке |  |  | 8: 1.73; 10: 6.92 | [9 empty] | Итого по расценке
|  | ФОТ |  |  | 10: 6.92; 12: 357 | [8 empty] | ФОТ
| Приказ № 812/пр от 21.12.2020 Прил. п.12 | НР Кровли |  |  | 4: %; 5: 114; 7: 114; 10: 7.89; 12: 407 | [8 empty] | НР Кровли
| Приказ № 774/пр от 11.12.2020 Прил. п.12 | СП Кровли |  |  | 4: %; 5: 57; 7: 57; 10: 3.94; 12: 203 | [8 empty] | СП Кровли
|  | Всего по позиции |  |  | 10: 18.75; 12: 967 | [10 empty] | Всего по позиции
26 | ФССЦ-12.1.01.04-0011 | Воронка водоприемная из ПВХ для водосточных систем, диаметр желоба 150, диаметр трубы 100 мм |  |  | шт |  |  | 4 | 31.64 |  | 126.56 | 7,99 | 1011 | [5 empty] | Воронка водоприемная из ПВХ для водосточных систем, диаметр желоба 150, диаметр трубы 100 мм
(Наружные сети водопровода, канализации, теплоснабжения, газопровода)
27 | ФССЦ-24.3.05.09-0101 | Патрубок компенсационный полиэтиленовый для систем водоотведения, диаметр 100 мм |  |  | шт |  |  | 4 | 7.78 |  | 31.12 | 7,99 | 249 | [5 empty] | Патрубок компенсационный полиэтиленовый для систем водоотведения, диаметр 100 мм
(Наружные сети водопровода, канализации, теплоснабжения, газопровода)
28 | ФЕР16-04-002-08 применительно | Прокладка трубопроводов водоснабжения из напорных полиэтиленовых труб наружным диаметром: 90 мм |  |  | 4: 100 м; 7: 1,02 | [5 empty] | Прокладка трубопроводов водоснабжения из напорных полиэтиленовых труб наружным диаметром: 90 мм
|  | Объем=(90+12) / 100 | [17 empty] | Объем=(90+12) / 100
| 1 | ОТ |  |  | 8: 1188.75; 10: 1212.53; 11: 51,53; 12: 62482 | [7 empty] | ОТ
| 2 | ЭМ |  |  | 8: 1267.04; 10: 1292.38; 11: 13,1; 12: 16930 | [7 empty] | ЭМ
| 3 | в т.ч. ОТм |  |  | 8: 172.12; 10: 175.56; 11: 51,53; 12: 9047 | [7 empty] | в т.ч. ОТм
| 4 | М |  |  | 8: 60.52; 10: 61.73; 11: 7,99; 12: 493 | [7 empty] | М
| 18.1.09.06 | Арматура муфтовая |  |  | 4: шт; 5: 0; 7: 0 | [11 empty] | Арматура муфтовая
| 23.1.02.07 | Крепления |  |  | 4: кг; 5: 0; 7: 0 | [11 empty] | Крепления
| 24.3.03.13 | Трубы полиэтиленовые |  |  | 4: м; 5: 97,4; 7: 99,348 | [11 empty] | Трубы полиэтиленовые
| 24.3.05.19 | Фасонные и соединительные части к полиэтиленовым трубам |  |  | 4: шт; 5: 0; 7: 0 | [11 empty] | Фасонные и соединительные части к полиэтиленовым трубам
|  | ЗТ |  |  | 4: чел.-ч; 5: 125; 7: 127,5 | [8 empty] | ЗТ
|  | ЗТм |  |  | 4: чел.-ч; 5: 12,81; 7: 13,0662 | [8 empty] | ЗТм
|  | Итого по расценке |  |  | 8: 2516.31; 10: 2566.64 | [9 empty] | Итого по расценке
|  | ФОТ |  |  | 10: 1388.09; 12: 71529 | [8 empty] | ФОТ
| Приказ № 812/пр от 21.12.2020 Прил. п.16 | НР Сантехнические работы - внутренние (трубопроводы, водопровод, канализация, отопление, газоснабжение, вентиляция и кондиционирование воздуха) |  |  | 4: %; 5: 127; 7: 127; 10: 1762.87; 12: 90842 | [8 empty] | НР Сантехнические работы - внутренние (трубопроводы, водопровод, канализация, отопление, газоснабжение, вентиляция и кондиционирование воздуха)
| Приказ № 774/пр от 11.12.2020 Прил. п.16 | СП Сантехнические работы - внутренние (трубопроводы, водопровод, канализация, отопление, газоснабжение, вентиляция и кондиционирование воздуха) |  |  | 4: %; 5: 72; 7: 72; 10: 999.42; 12: 51501 | [8 empty] | СП Сантехнические работы - внутренние (трубопроводы, водопровод, канализация, отопление, газоснабжение, вентиляция и кондиционирование воздуха)
|  | Всего по позиции |  |  | 10: 5328.93; 12: 222248 | [10 empty] | Всего по позиции
29 | ФССЦ-24.3.03.11-0121 | Трубы напорные полиэтиленовые газопроводные ПЭ100, стандартное размерное отношение SDR21, номинальный наружный диаметр 110 мм, толщина стенки 5,3 мм |  |  | м |  |  | 102 | 93.86 |  | 9573.72 | 7,99 | 76494 | [5 empty] | Трубы напорные полиэтиленовые газопроводные ПЭ100, стандартное размерное отношение SDR21, номинальный наружный диаметр 110 мм, толщина стенки 5,3 мм
(Наружные сети водопровода, канализации, теплоснабжения, газопровода)
|  | Объем=90+12 | [17 empty] | Объем=90+12
30 | ФЕР22-01-021-06 | Укладка трубопроводов из полиэтиленовых труб диаметром: 215 мм |  |  | 4: км; 7: 0,017 | [5 empty] | Укладка трубопроводов из полиэтиленовых труб диаметром: 215 мм
|  | Объем=17/1000 | [17 empty] | Объем=17/1000
| 1 | ОТ |  |  | 8: 3045.56; 10: 51.77; 11: 51,53; 12: 2668 | [7 empty] | ОТ
| 2 | ЭМ |  |  | 8: 6174.06; 10: 104.96; 11: 13,1; 12: 1375 | [7 empty] | ЭМ
| 3 | в т.ч. ОТм |  |  | 8: 751.42; 10: 12.77; 11: 51,53; 12: 658 | [7 empty] | в т.ч. ОТм
| 4 | М |  |  | 8: 102.21; 10: 1.74; 11: 7,99; 12: 14 | [7 empty] | М
| 24.3.03.13 | Трубы полиэтиленовые |  |  | 4: м; 5: 1009; 7: 17,153 | [11 empty] | Трубы полиэтиленовые
|  | ЗТ |  |  | 4: чел.-ч; 5: 331,76; 7: 5,63992 | [8 empty] | ЗТ
|  | ЗТм |  |  | 4: чел.-ч; 5: 56,15; 7: 0,95455 | [8 empty] | ЗТм
|  | Итого по расценке |  |  | 8: 9321.83; 10: 158.47 | [9 empty] | Итого по расценке
|  | ФОТ |  |  | 10: 64.54; 12: 3326 | [8 empty] | ФОТ
| Приказ № 812/пр от 21.12.2020 Прил. п.18 | НР Наружные сети водопровода, канализации, теплоснабжения, газопровода |  |  | 4: %; 5: 123; 7: 123; 10: 79.38; 12: 4091 | [8 empty] | НР Наружные сети водопровода, канализации, теплоснабжения, газопровода
| Приказ № 774/пр от 11.12.2020 Прил. п.18 | СП Наружные сети водопровода, канализации, теплоснабжения, газопровода |  |  | 4: %; 5: 74; 7: 74; 10: 47.76; 12: 2461 | [8 empty] | СП Наружные сети водопровода, канализации, теплоснабжения, газопровода
|  | Всего по позиции |  |  | 10: 285.61; 12: 10609 | [10 empty] | Всего по позиции
31 | ФССЦ-24.3.03.11-0063 | Трубы напорные полиэтиленовые газопроводные ПЭ100, стандартное размерное отношение SDR17,6, номинальный наружный диаметр 225 мм, толщина стенки 12,8 мм |  |  | м |  |  | 17,153 | 518.37 |  | 8891.6 | 7,99 | 71044 | [5 empty] | Трубы напорные полиэтиленовые газопроводные ПЭ100, стандартное размерное отношение SDR17,6, номинальный наружный диаметр 225 мм, толщина стенки 12,8 мм
(Наружные сети водопровода, канализации, теплоснабжения, газопровода)
32 | ФССЦ-24.3.05.07-0419 | Муфта ХПВХ, номинальное давление 2,5 МПа (25 кгс/см2), диаметр 90 мм |  |  | шт |  |  | 90 | 184.19 |  | 16577.1 | 7,99 | 132451 | [5 empty] | Муфта ХПВХ, номинальное давление 2,5 МПа (25 кгс/см2), диаметр 90 мм
(Наружные сети водопровода, канализации, теплоснабжения, газопровода)
33 | ФЕР22-03-002-02 | Установка полиэтиленовых фасонных частей: тройников |  |  | 4: 10 шт; 7: 0,9 | [5 empty] | Установка полиэтиленовых фасонных частей: тройников
|  | Объем=9 / 10 | [17 empty] | Объем=9 / 10
| 1 | ОТ |  |  | 8: 55.42; 10: 49.88; 11: 51,53; 12: 2570 | [7 empty] | ОТ
| 2 | ЭМ |  |  | 8: 332.79; 10: 299.51; 11: 13,1; 12: 3924 | [7 empty] | ЭМ
| 3 | в т.ч. ОТм |  |  | 8: 44.92; 10: 40.43; 11: 51,53; 12: 2083 | [7 empty] | в т.ч. ОТм
| 24.3.05.15 | Фасонные части |  |  | 4: шт; 5: 10; 7: 9 | [11 empty] | Фасонные части
|  | ЗТ |  |  | 4: чел.-ч; 5: 6,11; 7: 5,499 | [8 empty] | ЗТ
|  | ЗТм |  |  | 4: чел.-ч; 5: 3,33; 7: 2,997 | [8 empty] | ЗТм
|  | Итого по расценке |  |  | 8: 388.21; 10: 349.39 | [9 empty] | Итого по расценке
|  | ФОТ |  |  | 10: 90.31; 12: 4653 | [8 empty] | ФОТ
| Приказ № 812/пр от 21.12.2020 Прил. п.18 | НР Наружные сети водопровода, канализации, теплоснабжения, газопровода |  |  | 4: %; 5: 123; 7: 123; 10: 111.08; 12: 5723 | [8 empty] | НР Наружные сети водопровода, канализации, теплоснабжения, газопровода
| Приказ № 774/пр от 11.12.2020 Прил. п.18 | СП Наружные сети водопровода, канализации, теплоснабжения, газопровода |  |  | 4: %; 5: 74; 7: 74; 10: 66.83; 12: 3443 | [8 empty] | СП Наружные сети водопровода, канализации, теплоснабжения, газопровода
|  | Всего по позиции |  |  | 10: 527.3; 12: 15660 | [10 empty] | Всего по позиции
34 | ФССЦ-24.3.05.15-0278 | Тройник полиэтиленовый сварной ПЭ100, к напорным трубам, номинальное давление 1,0 МПа (10 кгс/см2), диаметр 90 мм |  |  | шт |  |  | 9 | 59.79 |  | 538.11 | 7,99 | 4299 | [5 empty] | Тройник полиэтиленовый сварной ПЭ100, к напорным трубам, номинальное давление 1,0 МПа (10 кгс/см2), диаметр 90 мм
(Наружные сети водопровода, канализации, теплоснабжения, газопровода)
35 | ФССЦ-24.3.05.02-0123 | Заглушка полиэтиленовая удлиненная, стандартное размерное отношение SDR11, номинальный наружный диаметр 110 мм |  |  | шт |  |  | 11 | 96.7 |  | 1063.7 | 7,99 | 8499 | [5 empty] | Заглушка полиэтиленовая удлиненная, стандартное размерное отношение SDR11, номинальный наружный диаметр 110 мм
(Наружные сети водопровода, канализации, теплоснабжения, газопровода)
36 | ФССЦ-23.1.02.06-0101 | Стяжки пластиковые крепежные |  |  | 100 шт |  |  | 2 | 150 |  | 300 | 7,99 | 2397 | [5 empty] | Стяжки пластиковые крепежные
(Наружные сети водопровода, канализации, теплоснабжения, газопровода)
|  | Объем=200 / 100 | [17 empty] | Объем=200 / 100
37 | ФЕР34-02-016-01 | Пробивка отверстий в колодцах и коробках железобетонных |  |  | 4: м; 7: 2 | [5 empty] | Пробивка отверстий в колодцах и коробках железобетонных
| 1 | ОТ |  |  | 8: 42.14; 10: 84.28; 11: 51,53; 12: 4343 | [7 empty] | ОТ
| 2 | ЭМ |  |  | 8: 218.88; 10: 437.76; 11: 13,1; 12: 5735 | [7 empty] | ЭМ
| 3 | в т.ч. ОТм |  |  | 8: 24.14; 10: 48.28; 11: 51,53; 12: 2488 | [7 empty] | в т.ч. ОТм
|  | ЗТ |  |  | 4: чел.-ч; 5: 4,94; 7: 9,88 | [8 empty] | ЗТ
|  | ЗТм |  |  | 4: чел.-ч; 5: 2,4; 7: 4,8 | [8 empty] | ЗТм
|  | Итого по расценке |  |  | 8: 261.02; 10: 522.04 | [9 empty] | Итого по расценке
|  | ФОТ |  |  | 10: 132.56; 12: 6831 | [8 empty] | ФОТ
| Приказ № 812/пр от 21.12.2020 Прил. п.28 | НР Сооружения связи, радиовещания и телевидения |  |  | 4: %; 5: 103; 7: 103; 10: 136.54; 12: 7036 | [8 empty] | НР Сооружения связи, радиовещания и телевидения
| Приказ № 774/пр от 11.12.2020 Прил. п.28 | СП Сооружения связи, радиовещания и телевидения |  |  | 4: %; 5: 58; 7: 58; 10: 76.88; 12: 3962 | [8 empty] | СП Сооружения связи, радиовещания и телевидения
|  | Всего по позиции |  |  | 10: 735.46; 12: 21076 | [10 empty] | Всего по позиции
38 | ФЕР46-03-010-02 | Пробивка в бетонных стенах и полах толщиной 100 мм отверстий площадью: свыше 20 см2 до 100 см2 |  |  | 4: 100 отверстий; 7: 0,08 | [5 empty] | Пробивка в бетонных стенах и полах толщиной 100 мм отверстий площадью: свыше 20 см2 до 100 см2
|  | Объем=8 / 100 | [17 empty] | Объем=8 / 100
| 1 | ОТ |  |  | 8: 256.39; 10: 20.51; 11: 51,53; 12: 1057 | [7 empty] | ОТ
| 2 | ЭМ |  |  | 8: 402; 10: 32.16; 11: 13,1; 12: 421 | [7 empty] | ЭМ
|  | ЗТ |  |  | 4: чел.-ч; 5: 26,96; 7: 2,1568 | [8 empty] | ЗТ
|  | Итого по расценке |  |  | 8: 658.39; 10: 52.67 | [9 empty] | Итого по расценке
|  | ФОТ |  |  | 10: 20.51; 12: 1057 | [8 empty] | ФОТ
| Приказ № 812/пр от 21.12.2020 Прил. п.40.1 | НР Работы по реконструкции зданий и сооружений: усиление и замена существующих конструкций, возведение отдельных конструктивных элементов |  |  | 4: %; 5: 108; 7: 108; 10: 22.15; 12: 1142 | [8 empty] | НР Работы по реконструкции зданий и сооружений: усиление и замена существующих конструкций, возведение отдельных конструктивных элементов
| Приказ № 774/пр от 11.12.2020 Прил. п.40.1 | СП Работы по реконструкции зданий и сооружений: усиление и замена существующих конструкций, возведение отдельных конструктивных элементов |  |  | 4: %; 5: 59; 7: 59; 10: 12.1; 12: 624 | [8 empty] | СП Работы по реконструкции зданий и сооружений: усиление и замена существующих конструкций, возведение отдельных конструктивных элементов
|  | Всего по позиции |  |  | 10: 86.92; 12: 3244 | [10 empty] | Всего по позиции
|  | Итого по разделу 2 Система ливневой канализации (К2) |  |  | 10: 133596.14 | [13 empty] | Итого по разделу 2 Система ливневой канализации (К2)
Раздел 3. Лотки | [17 empty] | Раздел 3. Лотки
Дождеприемные лотки | [27 empty] | Дождеприемные лотки
39 | ФЕР27-02-004-01 | Устройство водосбросных сооружений с проезжей части из лотков в откосах насыпи |  |  | 4: 100 м; 7: 0,04 | [5 empty] | Устройство водосбросных сооружений с проезжей части из лотков в откосах насыпи
|  | Объем=(3+1) / 100 | [17 empty] | Объем=(3+1) / 100
| 1 | ОТ |  |  | 8: 1423.76; 10: 56.95; 11: 51,53; 12: 2935 | [7 empty] | ОТ
| 2 | ЭМ |  |  | 8: 4343.08; 10: 173.72; 11: 13,1; 12: 2276 | [7 empty] | ЭМ
| 3 | в т.ч. ОТм |  |  | 8: 509.59; 10: 20.38; 11: 51,53; 12: 1050 | [7 empty] | в т.ч. ОТм
| 4 | М |  |  | 8: 846.7; 10: 33.87; 11: 7,99; 12: 271 | [7 empty] | М
| 05.1.01.10 | Лотки |  |  | 4: м3; 5: 4,62; 7: 0,1848 | [11 empty] | Лотки
|  | ЗТ |  |  | 4: чел.-ч; 5: 169,9; 7: 6,796 | [8 empty] | ЗТ
|  | ЗТм |  |  | 4: чел.-ч; 5: 38,25; 7: 1,53 | [8 empty] | ЗТм
|  | Итого по расценке |  |  | 8: 6613.54; 10: 264.54 | [9 empty] | Итого по расценке
|  | ФОТ |  |  | 10: 77.33; 12: 3985 | [8 empty] | ФОТ
| Приказ № 812/пр от 21.12.2020 Прил. п.21 (в ред. пр. № 636/пр от 02.09.2021) | НР Автомобильные дороги |  |  | 4: %; 5: 154; 7: 154; 10: 119.09; 12: 6137 | [8 empty] | НР Автомобильные дороги
| Приказ № 774/пр от 11.12.2020 Прил. п.21 | СП Автомобильные дороги |  |  | 4: %; 5: 95; 7: 95; 10: 73.46; 12: 3786 | [8 empty] | СП Автомобильные дороги
|  | Всего по позиции |  |  | 10: 457.09; 12: 15405 | [10 empty] | Всего по позиции
40 | ФССЦ-11.3.04.05-0017 | Лотки водоотводные для автомобильных дорог из композиционных полимерных материалов, ПЛ-350, класс нагрузки C250 |  |  | м |  |  | 4 | 1680.63 |  | 6722.52 | 7,99 | 53713 | [5 empty] | Лотки водоотводные для автомобильных дорог из композиционных полимерных материалов, ПЛ-350, класс нагрузки C250
(Бетонные и железобетонные сборные конструкции и работы в строительстве)
41 | ФССЦ-11.3.04.08-0001 | Пескоуловитель пластиковый для лотка DN100 размер 500х160х420 мм |  |  | шт |  |  | 1 | 480.74 |  | 480.74 | 7,99 | 3841 | [5 empty] | Пескоуловитель пластиковый для лотка DN100 размер 500х160х420 мм
(Бетонные и железобетонные сборные конструкции и работы в строительстве)
Изоляция | [27 empty] | Изоляция
42 | ФЕР26-01-017-01 | Изоляция изделиями из вспененного каучука, вспененного полиэтилена трубопроводов наружным диметром: до 160 мм трубками |  |  | 4: 10 м; 7: 4,5 | [5 empty] | Изоляция изделиями из вспененного каучука, вспененного полиэтилена трубопроводов наружным диметром: до 160 мм трубками
|  | Объем=45 / 10 | [17 empty] | Объем=45 / 10
| 1 | ОТ |  |  | 8: 21.82; 10: 98.19; 11: 51,53; 12: 5060 | [7 empty] | ОТ
| 2 | ЭМ |  |  | 8: 17.27; 10: 77.72; 11: 13,1; 12: 1018 | [7 empty] | ЭМ
| 3 | в т.ч. ОТм |  |  | 8: 2.9; 10: 13.05; 11: 51,53; 12: 672 | [7 empty] | в т.ч. ОТм
| 4 | М |  |  | 8: 89.78; 10: 404.01; 11: 7,99; 12: 3228 | [7 empty] | М
| 12.2.07.04 | Трубки из вспененного каучука, полиэтилена |  |  | 4: м; 5: 11; 7: 49,5 | [11 empty] | Трубки из вспененного каучука, полиэтилена
| 14.3.02.06-0001 | Краска на водной основе со специальными добавками, для защиты теплоизоляционных материалов |  |  | 4: л; 5: 0; 7: 0 | [11 empty] | Краска на водной основе со специальными добавками, для защиты теплоизоляционных материалов
|  | ЗТ |  |  | 4: чел.-ч; 5: 2,2; 7: 9,9 | [8 empty] | ЗТ
|  | ЗТм |  |  | 4: чел.-ч; 5: 0,25; 7: 1,125 | [8 empty] | ЗТм
|  | Итого по расценке |  |  | 8: 128.87; 10: 579.92 | [9 empty] | Итого по расценке
|  | ФОТ |  |  | 10: 111.24; 12: 5732 | [8 empty] | ФОТ
| Приказ № 812/пр от 21.12.2020 Прил. п.20 | НР Теплоизоляционные работы |  |  | 4: %; 5: 102; 7: 102; 10: 113.46; 12: 5847 | [8 empty] | НР Теплоизоляционные работы
| Приказ № 774/пр от 11.12.2020 Прил. п.20 | СП Теплоизоляционные работы |  |  | 4: %; 5: 55; 7: 55; 10: 61.18; 12: 3153 | [8 empty] | СП Теплоизоляционные работы
|  | Всего по позиции |  |  | 10: 754.56; 12: 18306 | [10 empty] | Всего по позиции
43 | ФССЦ-12.2.07.05-0134 | Трубки теплоизоляционные из вспененного полиэтилена типа THERMAFLEX FRZ толщиной: 13 мм, диаметром 102 мм |  |  | 10 м |  |  | 4,95 | 568.91 |  | 2816.1 | 7,99 | 22501 | [5 empty] | Трубки теплоизоляционные из вспененного полиэтилена типа THERMAFLEX FRZ толщиной: 13 мм, диаметром 102 мм
(Теплоизоляционные работы)
|  | Объем=(45*1,1) / 10 | [17 empty] | Объем=(45*1,1) / 10
44 | ФССЦ-21.1.05.04-0003 | Кабель саморегулируемый греющий "FroStop Black" для защиты от замерзания трубопроводов диаметром 50-100 мм |  |  | м |  |  | 45 | 119.27 |  | 5367.15 | 7,99 | 42884 | [5 empty] | Кабель саморегулируемый греющий "FroStop Black" для защиты от замерзания трубопроводов диаметром 50-100 мм
(Теплоизоляционные работы)
|  | Итого по разделу 3 Лотки |  |  | 10: 16598.16 | [13 empty] | Итого по разделу 3 Лотки
|  | Итоги по смете: | [26 empty] | Итоги по смете:
|  | Итого прямые затраты (справочно) |  |  | 10: 150561; 12: 1379841 | [16 empty] | Итого прямые затраты (справочно)
|  | в том числе: | [27 empty] | в том числе:
|  | Оплата труда рабочих |  |  | 10: 3287.4; 12: 169401 | [16 empty] | Оплата труда рабочих
|  | Эксплуатация машин |  |  | 10: 6599.29; 12: 86452 | [16 empty] | Эксплуатация машин
|  | в том числе оплата труда машинистов (Отм) |  |  | 10: 473.53; 12: 24400 | [16 empty] | в том числе оплата труда машинистов (Отм)
|  | Материалы |  |  | 10: 140674.31; 12: 1123988 | [16 empty] | Материалы
|  | Строительные работы |  |  | 10: 157136.34; 12: 1718673 | [16 empty] | Строительные работы
|  | Строительные работы |  |  | 10: 155524.6; 12: 1697559 | [16 empty] | Строительные работы
|  | в том числе: | [27 empty] | в том числе:
|  | оплата труда |  |  | 10: 3287.4; 12: 169401 | 171207.792 | [15 empty] | оплата труда
|  | эксплуатация машин и механизмов |  |  | 10: 4987.55; 12: 65338 | 66085.0375 | [15 empty] | эксплуатация машин и механизмов
|  | в том числе оплата труда машинистов (ОТм) |  |  | 10: 473.53; 12: 24400 | [16 empty] | в том числе оплата труда машинистов (ОТм)
|  | материалы |  |  | 10: 140674.31; 12: 1123988 | 1136648.4248 | [15 empty] | материалы
|  | накладные расходы |  |  | 10: 4269.55; 12: 220012 | 222358.164 | [15 empty] | накладные расходы
|  | сметная прибыль |  |  | 10: 2305.79; 12: 118820 | 120085.5432 | [15 empty] | сметная прибыль
|  | Транспортные расходы (перевозка), относимые на стоимость строительных работ |  |  | 10: 1611.74; 12: 21114 | 21355.555 | [15 empty] | Транспортные расходы (перевозка), относимые на стоимость строительных работ
|  | Итого ФОТ (справочно) |  |  | 10: 3760.93; 12: 193801 | [16 empty] | Итого ФОТ (справочно)
|  | Итого накладные расходы (справочно) |  |  | 10: 4269.55; 12: 220012 | [16 empty] | Итого накладные расходы (справочно)
|  | Итого сметная прибыль (справочно) |  |  | 10: 2305.79; 12: 118820 | [16 empty] | Итого сметная прибыль (справочно)
|  | ВСЕГО по смете |  |  | 10: 157136.34; 12: 1718673 | 1737740.5165 | [16 empty] | ВСЕГО по смете
| Составил: | (О.В.Ральникова)
[должность, подпись (инициалы, фамилия)]
Проверил:
[должность, подпись (инициалы, фамилия)]

## ОС-07-01 1 кв. 2022 (hidden)
Приложение № 5
Утверждено приказом № 421 от 4 августа 2020 г. Минстроя РФ
«Жилые дома в г. Мурманске по ул. Бондарной Этап 1 - Жилой дом в городе Мурманске по улице Бондарной. ГП-1.1»
(наименование стройки)
(наименование объекта капитального строительства)
ОБЪЕКТНЫЙ СМЕТНЫЙ РАСЧЕТ (СМЕТА) № ОС-07-01
Основание
(проектная и (или) иная техническая документация)
| Сметная стоимость |  |  |  |  | руб.
Расчетный измеритель
объекта капитального строительства
Показатель единичной стоимости на расчетный измеритель
объекта капитального строительства
Составлен(а) в базисном (текущем) уровне цен
№ пп | Обоснование | Наименование локальных сметных расчетов (смет), затрат | Сметная стоимость, руб.
|  |  | Строительных (ремонтно- строительных, ремонтно- реставрационных) работ | монтажных работ | оборудования | прочих затрат | всего
1 | 2 | 3 | 4 | 5 | 6 | 7 | 8
Локальные сметы (расчеты)
1 | 07-01-01 | Дорожные знаки, разметка | 1016198.1553 |  |  |  | 1016198.1553 | 1286431.3326 | 0 | 1286431.3326
2 | 07-01-02 | Проезд, тратуары, плошадки | 7484958.0247 |  | 173032.28 |  | 7657990.3047 | 9475400.5173 | 216662.7155 | 9692063.2328
3 | 07-01-03 | Озеленение | 666093.7584 |  |  |  | 666093.7584 | 843225.1887 | 0 | 843225.1887
6 | 07-01-04 | Малые архитектурные формы | 986528.2763 |  |  |  | 986528.2763 | 1248871.4711 | 0 | 1248871.4711
|  | Итого "Локальные сметы (расчеты)" | 10153778.2147 |  | 173032.28 |  | 10326810.4947
Главный инженер проекта
[подпись (инициалы, фамилия)]
Начальник
|  | (наименование) | [подпись (инициалы, фамилия)]
Составил:
[должность, подпись (инициалы, фамилия)]
Проверил:
[должность, подпись (инициалы, фамилия)]
Note on C3: Титул::<Наименование стройки>
Note on C5: Титул::<Наименование объекта>
Note on E8: Титул::<Индекс/ЛН расчета>
Note on D10: Титул::<подпись 100 значение>
Note on G12: ИтогоБИМ::<Всего по расчету>
Note on H12: Титул::<Единица отображения стоимости>
Note on G15: Титул::<Единица измерения показателя единичной стоимости>
Note on G17: Титул::<Расчетный измеритель единичной стоимости(руб./тыс.руб.)>
Note on C18: Титул::<подпись 102 значение>
Note on E20: Титул::<Единица отображения стоимости>
Note on B24: ОбСмета::<Номер п.п.>
Note on C24: ОбСмета::<Номер сметного расчета>
Note on D24: ОбСмета::<Наименование работ и затрат (глав, объектов)>
Note on E24: ОбСмета::<Строительные работы> <Формула - Строительные работы>
Note on F24: ОбСмета::<Монтажные работы> <Формула - Монтажные работы>
Note on G24: ОбСмета::<Оборудование, мебель, инвентарь> <Формула - Оборудование>
Note on H24: ОбСмета::<Прочее> <Формула - Прочее>
Note on I24: ОбСмета::<Всего>
Note on G34: Хвост::<подпись 360 значение>
Note on D36: Хвост::<подпись 395 значение>
Note on G36: Хвост::<подпись 390 значение>
Note on D38: Хвост::<подпись 300 атрибут 970 значение>
Note on G38: Хвост::<подпись 300 значение>
Note on D40: Хвост::<подпись 310 атрибут 970 значение>
Note on G40: Хвост::<подпись 310 значение>

## 07-01-01 (hidden)
Приложение № 2
Утверждено приказом № 421 от 4 августа 2020 г. Минстроя РФ
СОГЛАСОВАНО: | [9 empty] | УТВЕРЖДАЮ:
"_____" ________________ 2022 года | [12 empty] | "_____" ________________ 2022 года
Наименование редакции сметных нормативов |  |  | Изменения в сметные нормы, федеральные единичные расценки и отдельные составляющие к ним, включенные в федеральный реестр сметных нормативов приказами Минстроя России от 26 декабря 2019 г. № 871/пр, 872/пр, 873/пр, 874/пр, 875/пр, 876/пр (в ред. приказов от 30.03.2020 № 171/пр, 172/пр, от 01.06.2020 № 294/пр, 295/пр, от 30.06.2020 № 352/пр, 353/пр, от 20.10.2020 № 635/пр, 636/пр, от 09.02.2021 № 50/пр, 51/пр, от 24.05.2021 № 320/пр, 321/пр, от 24.06.2021 № 407/пр, 408/пр, от 14.10.2021 № 745/пр, 746/пр), от 20.12.2021 № 961/пр, 962/пр) | [11 empty] | Изменения в сметные нормы, федеральные единичные расценки и отдельные составляющие к ним, включенные в федеральный реестр сметных нормативов приказами Минстроя России от 26 декабря 2019 г. № 871/пр, 872/пр, 873/пр, 874/пр, 875/пр, 876/пр (в ред. приказов от 30.03.2020 № 171/пр, 172/пр, от 01.06.2020 № 294/пр, 295/пр, от 30.06.2020 № 352/пр, 353/пр, от 20.10.2020 № 635/пр, 636/пр, от 09.02.2021 № 50/пр, 51/пр, от 24.05.2021 № 320/пр, 321/пр, от 24.06.2021 № 407/пр, 408/пр, от 14.10.2021 № 745/пр, 746/пр), от 20.12.2021 № 961/пр, 962/пр)
Наименование программного продукта |  |  | "ГРАНД-Смета 2021"
«Жилые дома в г. Мурманске по ул. Бондарной Этап 1 - Жилой дом в городе Мурманске по улице Бондарной. ГП-1.1» | [15 empty] | «Жилые дома в г. Мурманске по ул. Бондарной Этап 1 - Жилой дом в городе Мурманске по улице Бондарной. ГП-1.1»
(наименование стройки)
(наименование объекта капитального строительства)
ЛОКАЛЬНЫЙ СМЕТНЫЙ РАСЧЕТ (СМЕТА) № 07-01-01
Дорожные знаки, разметка | [16 empty] | Дорожные знаки, разметка
(наименование конструктивного решения)
Составлен | базисно-индексным | методом
Основание | 57-2020
(проектная и (или) иная техническая документация)
Составлен(а) в текущем (базисном) уровне цен
Сметная стоимость |  | 1005.44 | (24,79) | тыс.руб.
в том числе:
| строительных работ | 1005.44 | (24,79) | тыс.руб. |  | Средства на оплату труда рабочих |  |  |  |  | 273.51 | (5,31) | тыс.руб.
| монтажных работ | 0 | (0) | тыс.руб. |  | Нормативные затраты труда рабочих | [5 empty] | 622.23 | чел.час.
| оборудования | 0 | (0) | тыс.руб. |  | Нормативные затраты труда машинистов | [5 empty] | 0.49 | чел.час.
| прочих затрат | 0 | (0) | тыс.руб. |  | Расчетный измеритель конструктивного решения
№ п/п | Обоснование | Наименование работ и затрат |  |  | Единица измерения | Количество |  |  | Сметная стоимость в базисном уровне цен (в текущем уровне цен (гр. 8) для ресурсов, отсутствующих в СНБ), руб. |  |  | Индексы | Сметная стоимость в текущем уровне цен, руб.
[6 empty] | на единицу | коэффициенты | всего с учетом коэффициентов | на единицу | коэффициенты | всего
1 | 2 | 3 |  |  | 4 | 5 | 6 | 7 | 8 | 9 | 10 | 11 | 12
Раздел 1. Дорожные знаки | [17 empty] | Раздел 1. Дорожные знаки
1 | ФЕР27-09-008-04 | Установка дорожных знаков бесфундаментных: на металлических стойках на готовое основание |  |  | 4: 100 шт; 7: 0,02 | [5 empty] | Установка дорожных знаков бесфундаментных: на металлических стойках на готовое основание
|  | Объем=2 / 100 | [17 empty] | Объем=2 / 100
| 1 | ОТ |  |  | 8: 296.08; 10: 5.92; 11: 51,53; 12: 305 | [7 empty] | ОТ
| 2 | ЭМ |  |  | 8: 756.73; 10: 15.13; 11: 13,1; 12: 198 | [7 empty] | ЭМ
| 3 | в т.ч. ОТм |  |  | 8: 157.07; 10: 3.14; 11: 51,53; 12: 162 | [7 empty] | в т.ч. ОТм
| 4 | М |  |  | 8: 1938; 10: 38.76; 11: 7,99; 12: 310 | [7 empty] | М
| 01.5.03.03 | Знаки дорожные |  |  | 4: шт; 5: 100; 7: 2 | [8 empty] | Знаки дорожные
| 01.5.03.05 | Стойки для дорожных знаков |  |  | 4: шт; 5: 100; 7: 2 | [8 empty] | Стойки для дорожных знаков
| 01.7.17.09-0062 | Сверло кольцевое алмазное, диаметр 20 мм |  |  | 4: шт; 5: 0; 7: 0 | [8 empty] | Сверло кольцевое алмазное, диаметр 20 мм
|  | ЗТ |  |  | 4: чел.-ч; 5: 34,71; 7: 0,6942 | [9 empty] | ЗТ
|  | ЗТм |  |  | 4: чел.-ч; 5: 13; 7: 0,26 | [9 empty] | ЗТм
|  | Итого по расценке |  |  | 8: 2990.81; 10: 59.81 | [10 empty] | Итого по расценке
|  | ФОТ |  |  | 10: 9.06; 12: 467 | [9 empty] | ФОТ
| Приказ № 812/пр от 21.12.2020 Прил. п.21 (в ред. пр. № 636/пр от 02.09.2021) | НР Автомобильные дороги |  |  | 4: %; 5: 154; 7: 154; 10: 13.95; 12: 719 | [9 empty] | НР Автомобильные дороги
| Приказ № 774/пр от 11.12.2020 Прил. п.21 | СП Автомобильные дороги |  |  | 4: %; 5: 95; 7: 95; 10: 8.61; 12: 444 | [9 empty] | СП Автомобильные дороги
|  | Всего по позиции |  |  | 10: 82.37; 12: 1976 | [11 empty] | Всего по позиции
2 | ФССЦ-01.5.03.05-0012 | Стойка (опора) металлическая для дорожного знака, диаметр 76 мм |  |  | шт |  |  | 2 | 211.83 |  | 423.66 | 7,99 | 3385 | [5 empty] | Стойка (опора) металлическая для дорожного знака, диаметр 76 мм
(Автомобильные дороги)
Щитки из тонколистовой стали | [25 empty] | Щитки из тонколистовой стали
3 | ФЕР27-09-012-01 | При установке дополнительных щитков добавлять к расценкам таблиц с 27-09-008 по 27-09-011 |  |  | 4: 100 шт; 7: 9 | [5 empty] | При установке дополнительных щитков добавлять к расценкам таблиц с 27-09-008 по 27-09-011
|  | Объем=1+1+1+2+1+1+1+1 | [17 empty] | Объем=1+1+1+2+1+1+1+1
| 1 | ОТ |  |  | 8: 588.57; 10: 5297.13; 11: 51,53; 12: 272961 | [7 empty] | ОТ
| 4 | М |  |  | 8: 287.47; 10: 2587.23; 11: 7,99; 12: 20672 | [7 empty] | М
| 01.5.03.03 | Знак дорожный |  |  | 4: шт; 5: 100; 7: 900 | [8 empty] | Знак дорожный
|  | ЗТ |  |  | 4: чел.-ч; 5: 69; 7: 621 | [9 empty] | ЗТ
|  | Итого по расценке |  |  | 8: 876.04; 10: 7884.36 | [10 empty] | Итого по расценке
|  | ФОТ |  |  | 10: 5297.13; 12: 272961 | [9 empty] | ФОТ
| Приказ № 812/пр от 21.12.2020 Прил. п.21 (в ред. пр. № 636/пр от 02.09.2021) | НР Автомобильные дороги |  |  | 4: %; 5: 154; 7: 154; 10: 8157.58; 12: 420360 | [9 empty] | НР Автомобильные дороги
| Приказ № 774/пр от 11.12.2020 Прил. п.21 | СП Автомобильные дороги |  |  | 4: %; 5: 95; 7: 95; 10: 5032.27; 12: 259313 | [9 empty] | СП Автомобильные дороги
|  | Всего по позиции |  |  | 10: 21074.21; 12: 973306 | [11 empty] | Всего по позиции
4 | ФССЦ-01.5.03.03-0058 | Знак дорожный на оцинкованной подоснове со световозвращающей пленкой приоритета, 8-угольник размером 900 мм, тип 2.5 |  |  | шт |  |  | 1 | 317.82 |  | 317.82 | 7,99 | 2539 | [5 empty] | Знак дорожный на оцинкованной подоснове со световозвращающей пленкой приоритета, 8-угольник размером 900 мм, тип 2.5
(Автомобильные дороги)
5 | ФССЦ-01.5.03.03-0041 | Знак дорожный на оцинкованной подоснове со световозвращающей пленкой особых предписаний, размером 900х600 мм, тип 5.16-5.18, 5.21, 5.22, 5.27-5.34 |  |  | шт |  |  | 2 | 190.21 |  | 380.42 | 7,99 | 3040 | [5 empty] | Знак дорожный на оцинкованной подоснове со световозвращающей пленкой особых предписаний, размером 900х600 мм, тип 5.16-5.18, 5.21, 5.22, 5.27-5.34
(Автомобильные дороги)
|  | Объем=1+1 | [17 empty] | Объем=1+1
6 | ФССЦ-01.5.03.03-0033 | Знаки дорожные на оцинкованной подоснове со световозвращающей пленкой: информационные, размером 700x700 мм, тип 6.2, 6.3.1, 6.3.2, 6.4-6.7, 6.8.1-6.8.3 |  |  | шт |  |  | 3 | 183.46 |  | 550.38 | 7,99 | 4398 | [5 empty] | Знаки дорожные на оцинкованной подоснове со световозвращающей пленкой: информационные, размером 700x700 мм, тип 6.2, 6.3.1, 6.3.2, 6.4-6.7, 6.8.1-6.8.3
(Материалы)
|  | Объем=2+1 | [17 empty] | Объем=2+1
7 | ФССЦ-01.5.03.03-0021 | Знаки дорожные на оцинкованной подоснове со световозвращающей пленкой: дополнительной информации, размером 350х700 мм, тип 8.1.1, 8.1.3-8.12, 8.14-8.21.3 |  |  | шт |  |  | 3 | 104 |  | 312 | 7,99 | 2493 | [5 empty] | Знаки дорожные на оцинкованной подоснове со световозвращающей пленкой: дополнительной информации, размером 350х700 мм, тип 8.1.1, 8.1.3-8.12, 8.14-8.21.3
(Материалы)
|  | Объем=1+1+1 | [17 empty] | Объем=1+1+1
Разметка краской | [25 empty] | Разметка краской
8 | ФЕР27-09-017-01 | Разметка проезжей части термопластиком линией шириной 0,1 м: сплошной |  |  | 4: км; 7: 0,1709 | [5 empty] | Разметка проезжей части термопластиком линией шириной 0,1 м: сплошной
|  | Объем=170,9/1000 | [17 empty] | Объем=170,9/1000
| 1 | ОТ |  |  | 8: 28; 10: 4.79; 11: 51,53; 12: 247 | [7 empty] | ОТ
| 2 | ЭМ |  |  | 8: 161.29; 10: 27.56; 11: 13,1; 12: 361 | [7 empty] | ЭМ
| 3 | в т.ч. ОТм |  |  | 8: 12.21; 10: 2.09; 11: 51,53; 12: 108 | [7 empty] | в т.ч. ОТм
| 4 | М |  |  | 8: 10370; 10: 1772.23; 11: 7,99; 12: 14160 | [7 empty] | М
|  | ЗТ |  |  | 4: чел.-ч; 5: 3,16; 7: 0,540044 | [9 empty] | ЗТ
|  | ЗТм |  |  | 4: чел.-ч; 5: 1,35; 7: 0,230715 | [9 empty] | ЗТм
|  | Итого по расценке |  |  | 8: 10559.29; 10: 1804.58 | [10 empty] | Итого по расценке
|  | ФОТ |  |  | 10: 6.88; 12: 355 | [9 empty] | ФОТ
| Приказ № 812/пр от 21.12.2020 Прил. п.21 (в ред. пр. № 636/пр от 02.09.2021) | НР Автомобильные дороги |  |  | 4: %; 5: 154; 7: 154; 10: 10.6; 12: 547 | [9 empty] | НР Автомобильные дороги
| Приказ № 774/пр от 11.12.2020 Прил. п.21 | СП Автомобильные дороги |  |  | 4: %; 5: 95; 7: 95; 10: 6.54; 12: 337 | [9 empty] | СП Автомобильные дороги
|  | Всего по позиции |  |  | 10: 1821.72; 12: 15652 | [11 empty] | Всего по позиции
9 | ФССЦ-01.5.01.03-0001 | Термопластик для разметки дорог |  |  | кг |  |  | -104,249 | 17 |  | -1772.23 | 7,99 | -14160 | [5 empty] | Термопластик для разметки дорог
(Автомобильные дороги)
10 | ФССЦ-14.4.04.08-0006 | Эмаль ПФ-133, белая |  |  | т |  |  | 0,104249 | 15379 |  | 1603.25 | 7,99 | 12810 | [5 empty] | Эмаль ПФ-133, белая
(Автомобильные дороги)
|  | Объем=104,249/1000 | [17 empty] | Объем=104,249/1000
|  | Итоги по смете: | [24 empty] | Итоги по смете:
|  | Итого прямые затраты (справочно) |  |  | 10: 11564.05; 12: 323719 | [14 empty] | Итого прямые затраты (справочно)
|  | в том числе: | [25 empty] | в том числе:
|  | Оплата труда рабочих |  |  | 10: 5307.84; 12: 273513 | [14 empty] | Оплата труда рабочих
|  | Эксплуатация машин |  |  | 10: 42.69; 12: 559 | [14 empty] | Эксплуатация машин
|  | в том числе оплата труда машинистов (Отм) |  |  | 10: 5.23; 12: 270 | [14 empty] | в том числе оплата труда машинистов (Отм)
|  | Материалы |  |  | 10: 6213.52; 12: 49647 | [14 empty] | Материалы
|  | Строительные работы |  |  | 10: 24793.6; 12: 1005439 | [14 empty] | Строительные работы
|  | в том числе: | [25 empty] | в том числе:
|  | оплата труда |  |  | 10: 5307.84; 12: 273513 | 276432.3072 | [13 empty] | оплата труда
|  | эксплуатация машин и механизмов |  |  | 10: 42.69; 12: 559 | 565.6425 | [13 empty] | эксплуатация машин и механизмов
|  | в том числе оплата труда машинистов (ОТм) |  |  | 10: 5.23; 12: 270 | [14 empty] | в том числе оплата труда машинистов (ОТм)
|  | материалы |  |  | 10: 6213.52; 12: 49647 | 50205.2416 | [13 empty] | материалы
|  | накладные расходы |  |  | 10: 8182.13; 12: 421626 | 426125.3304 | [13 empty] | накладные расходы
|  | сметная прибыль |  |  | 10: 5047.42; 12: 260094 | 262869.6336 | [13 empty] | сметная прибыль
|  | Итого ФОТ (справочно) |  |  | 10: 5313.07; 12: 273783 | [14 empty] | Итого ФОТ (справочно)
|  | Итого накладные расходы (справочно) |  |  | 10: 8182.13; 12: 421626 | [14 empty] | Итого накладные расходы (справочно)
|  | Итого сметная прибыль (справочно) |  |  | 10: 5047.42; 12: 260094 | [14 empty] | Итого сметная прибыль (справочно)
|  | ВСЕГО по смете |  |  | 10: 24793.6; 12: 1005439 | 1016198.1553 | [14 empty] | ВСЕГО по смете
| Составил: | (О.В.Ральникова)
[должность, подпись (инициалы, фамилия)]
Проверил:
[должность, подпись (инициалы, фамилия)]

## 07-01-02 (hidden)
Приложение № 2
Утверждено приказом № 421 от 4 августа 2020 г. Минстроя РФ
СОГЛАСОВАНО: | [9 empty] | УТВЕРЖДАЮ:
"_____" ________________ 2022 года | [12 empty] | "_____" ________________ 2022 года
Наименование редакции сметных нормативов |  |  | Изменения в сметные нормы, федеральные единичные расценки и отдельные составляющие к ним, включенные в федеральный реестр сметных нормативов приказами Минстроя России от 26 декабря 2019 г. № 871/пр, 872/пр, 873/пр, 874/пр, 875/пр, 876/пр (в ред. приказов от 30.03.2020 № 171/пр, 172/пр, от 01.06.2020 № 294/пр, 295/пр, от 30.06.2020 № 352/пр, 353/пр, от 20.10.2020 № 635/пр, 636/пр, от 09.02.2021 № 50/пр, 51/пр, от 24.05.2021 № 320/пр, 321/пр, от 24.06.2021 № 407/пр, 408/пр, от 14.10.2021 № 745/пр, 746/пр) | [11 empty] | Изменения в сметные нормы, федеральные единичные расценки и отдельные составляющие к ним, включенные в федеральный реестр сметных нормативов приказами Минстроя России от 26 декабря 2019 г. № 871/пр, 872/пр, 873/пр, 874/пр, 875/пр, 876/пр (в ред. приказов от 30.03.2020 № 171/пр, 172/пр, от 01.06.2020 № 294/пр, 295/пр, от 30.06.2020 № 352/пр, 353/пр, от 20.10.2020 № 635/пр, 636/пр, от 09.02.2021 № 50/пр, 51/пр, от 24.05.2021 № 320/пр, 321/пр, от 24.06.2021 № 407/пр, 408/пр, от 14.10.2021 № 745/пр, 746/пр)
Наименование программного продукта |  |  | "ГРАНД-Смета 2021"
«Жилые дома в г. Мурманске по ул. Бондарной Этап 1 - Жилой дом в городе Мурманске по улице Бондарной. ГП-1.1» | [15 empty] | «Жилые дома в г. Мурманске по ул. Бондарной Этап 1 - Жилой дом в городе Мурманске по улице Бондарной. ГП-1.1»
(наименование стройки)
(наименование объекта капитального строительства)
ЛОКАЛЬНЫЙ СМЕТНЫЙ РАСЧЕТ (СМЕТА) № 07-01-02
Проезд, тратуары, плошадки | [16 empty] | Проезд, тратуары, плошадки
(наименование конструктивного решения)
Составлен | базисно-индексным | методом
Основание | 57-2020-00-ГП
(проектная и (или) иная техническая документация)
Составлен(а) в текущем (базисном) уровне цен
Сметная стоимость |  | 7573.4 | (600,39) | тыс.руб.
в том числе:
| строительных работ | 7403.31 | (567,75) | тыс.руб. |  | Средства на оплату труда рабочих |  |  |  |  | 923.49 | (17,92) | тыс.руб.
| монтажных работ | 0 | (0) | тыс.руб. |  | Нормативные затраты труда рабочих | [5 empty] | 1820.63 | чел.час.
| оборудования | 170.09 | (32,65) | тыс.руб. |  | Нормативные затраты труда машинистов | [5 empty] | 252.22 | чел.час.
| прочих затрат | 0 | (0) | тыс.руб. |  | Расчетный измеритель конструктивного решения
№ п/п | Обоснование | Наименование работ и затрат |  |  | Единица измерения | Количество |  |  | Сметная стоимость в базисном уровне цен (в текущем уровне цен (гр. 8) для ресурсов, отсутствующих в СНБ), руб. |  |  | Индексы | Сметная стоимость в текущем уровне цен, руб.
[6 empty] | на единицу | коэффициенты | всего с учетом коэффициентов | на единицу | коэффициенты | всего
1 | 2 | 3 |  |  | 4 | 5 | 6 | 7 | 8 | 9 | 10 | 11 | 12
Раздел 1. Тип 1 - Проезды с асфальтобетонным покрытием S=524,27 м2 за границами участка с кад. № 51:20:0001320:2999 S=274,41 м2 - в границах участка с кад. № 51:20:0001320:2999 S=249,86 м2 | [17 empty] | Раздел 1. Тип 1 - Проезды с асфальтобетонным покрытием S=524,27 м2 за границами участка с кад. № 51:20:0001320:2999 S=274,41 м2 - в границах участка с кад. № 51:20:0001320:2999 S=249,86 м2
1 | ФЕР27-04-001-01 | Устройство подстилающих и выравнивающих слоев оснований: из песка |  |  | 4: 100 м3; 7: 1,57281 | [5 empty] | Устройство подстилающих и выравнивающих слоев оснований: из песка
|  | Объем=(524,27 *0,3) / 100 | [17 empty] | Объем=(524,27 *0,3) / 100
| 1 | ОТ |  |  | 8: 115.49; 10: 181.64; 11: 51,53; 12: 9360 | [7 empty] | ОТ
| 2 | ЭМ |  |  | 8: 3262.79; 10: 5131.75; 11: 13,1; 12: 67226 | [7 empty] | ЭМ
| 3 | в т.ч. ОТм |  |  | 8: 171.22; 10: 269.3; 11: 51,53; 12: 13877 | [7 empty] | в т.ч. ОТм
| 4 | М |  |  | 8: 12.2; 10: 19.19; 11: 7,99; 12: 153 | [7 empty] | М
| 02.3.01.02 | Песок для строительных работ природный |  |  | 4: м3; 5: 0; 7: 0 | [8 empty] | Песок для строительных работ природный
|  | ЗТ |  |  | 4: чел.-ч; 5: 14,4; 7: 22,648464 | [9 empty] | ЗТ
|  | ЗТм |  |  | 4: чел.-ч; 5: 13,88; 7: 21,8306028 | [9 empty] | ЗТм
|  | Итого по расценке |  |  | 8: 3390.48; 10: 5332.58 | [10 empty] | Итого по расценке
|  | ФОТ |  |  | 10: 450.94; 12: 23237 | [9 empty] | ФОТ
| Приказ № 812/пр от 21.12.2020 Прил. п.21 (в ред. пр. № 636/пр от 02.09.2021) | НР Автомобильные дороги |  |  | 4: %; 5: 154; 7: 154; 10: 694.45; 12: 35785 | [9 empty] | НР Автомобильные дороги
| Приказ № 774/пр от 11.12.2020 Прил. п.21 | СП Автомобильные дороги |  |  | 4: %; 5: 95; 7: 95; 10: 428.39; 12: 22075 | [9 empty] | СП Автомобильные дороги
|  | Всего по позиции |  |  | 10: 6455.42; 12: 134599 | [11 empty] | Всего по позиции
2 | ФССЦ-02.3.01.02-0033 | Песок природный обогащенный для строительных работ средний |  |  | м3 |  |  | 173,0091 | 70.6 |  | 12214.44 | 7,99 | 97593 | [5 empty] | Песок природный обогащенный для строительных работ средний
(Автомобильные дороги)
|  | Объем=524,27 *0,3*1,1 | [17 empty] | Объем=524,27 *0,3*1,1
3 | ФЕР27-04-007-01 | Устройство оснований толщиной 15 см из щебня фракции 40-70 мм при укатке каменных материалов с пределом прочности на сжатие до 68,6 МПа (700 кгс/см2): однослойных |  |  | 4: 1000 м2; 7: 0,52427 | [5 empty] | Устройство оснований толщиной 15 см из щебня фракции 40-70 мм при укатке каменных материалов с пределом прочности на сжатие до 68,6 МПа (700 кгс/см2): однослойных
|  | Объем=524,27 / 1000 | [17 empty] | Объем=524,27 / 1000
| 1 | ОТ |  |  | 8: 269.61; 10: 141.35; 11: 51,53; 12: 7284 | [7 empty] | ОТ
| 2 | ЭМ |  |  | 8: 6250.94; 10: 3277.18; 11: 13,1; 12: 42931 | [7 empty] | ЭМ
| 3 | в т.ч. ОТм |  |  | 8: 371.02; 10: 194.51; 11: 51,53; 12: 10023 | [7 empty] | в т.ч. ОТм
| 4 | М |  |  | 8: 20487.6; 10: 10741.03; 11: 7,99; 12: 85821 | [7 empty] | М
|  | ЗТ |  |  | 4: чел.-ч; 5: 33; 7: 17,30091 | [9 empty] | ЗТ
|  | ЗТм |  |  | 4: чел.-ч; 5: 32,36; 7: 16,9653772 | [9 empty] | ЗТм
|  | Итого по расценке |  |  | 8: 27008.15; 10: 14159.56 | [10 empty] | Итого по расценке
|  | ФОТ |  |  | 10: 335.86; 12: 17307 | [9 empty] | ФОТ
| Приказ № 812/пр от 21.12.2020 Прил. п.21 (в ред. пр. № 636/пр от 02.09.2021) | НР Автомобильные дороги |  |  | 4: %; 5: 154; 7: 154; 10: 517.22; 12: 26653 | [9 empty] | НР Автомобильные дороги
| Приказ № 774/пр от 11.12.2020 Прил. п.21 | СП Автомобильные дороги |  |  | 4: %; 5: 95; 7: 95; 10: 319.07; 12: 16442 | [9 empty] | СП Автомобильные дороги
|  | Всего по позиции |  |  | 10: 14995.85; 12: 179131 | [11 empty] | Всего по позиции
4 | ФЕР27-04-007-04 | На каждый 1 см изменения толщины слоя добавлять или исключать к расценкам 27-04-007-01, 27-04-007-02, 27-04-007-03 |  |  | 4: 1000 м2; 7: 0,52427 | [5 empty] | На каждый 1 см изменения толщины слоя добавлять или исключать к расценкам 27-04-007-01, 27-04-007-02, 27-04-007-03
|  | Объем=524,27 / 1000 | [17 empty] | Объем=524,27 / 1000
|  | до тол. 20 см ПЗ=5 (ОЗП=5; ЭМ=5 к расх.; ЗПМ=5; МАТ=5 к расх.; ТЗ=5; ТЗМ=5) | [23 empty] | до тол. 20 см ПЗ=5 (ОЗП=5; ЭМ=5 к расх.; ЗПМ=5; МАТ=5 к расх.; ТЗ=5; ТЗМ=5)
| 2 | ЭМ |  |  | 8: 468.89; 9: 5; 10: 1229.12; 11: 13,1; 12: 16101 | [7 empty] | ЭМ
| 3 | в т.ч. ОТм |  |  | 8: 27.84; 9: 5; 10: 72.98; 11: 51,53; 12: 3761 | [7 empty] | в т.ч. ОТм
| 4 | М |  |  | 8: 1242.36; 9: 5; 10: 3256.66; 11: 7,99; 12: 26021 | [7 empty] | М
|  | ЗТм |  |  | 4: чел.-ч; 5: 2,51; 6: 5; 7: 6,5795885 | [9 empty] | ЗТм
|  | Итого по расценке |  |  | 8: 1711.25; 10: 4485.78 | [10 empty] | Итого по расценке
|  | ФОТ |  |  | 10: 72.98; 12: 3761 | [9 empty] | ФОТ
| Приказ № 812/пр от 21.12.2020 Прил. п.21 (в ред. пр. № 636/пр от 02.09.2021) | НР Автомобильные дороги |  |  | 4: %; 5: 154; 7: 154; 10: 112.39; 12: 5792 | [9 empty] | НР Автомобильные дороги
| Приказ № 774/пр от 11.12.2020 Прил. п.21 | СП Автомобильные дороги |  |  | 4: %; 5: 95; 7: 95; 10: 69.33; 12: 3573 | [9 empty] | СП Автомобильные дороги
|  | Всего по позиции |  |  | 10: 4667.5; 12: 51487 | [11 empty] | Всего по позиции
5 | ФЕР27-06-026-01 | Розлив вяжущих материалов |  |  | 4: т; 7: 0,419416 | [5 empty] | Розлив вяжущих материалов
|  | Объем=524,27 *0,8/1000 | [17 empty] | Объем=524,27 *0,8/1000
| 2 | ЭМ |  |  | 8: 39.1; 10: 16.4; 11: 13,1; 12: 215 | [7 empty] | ЭМ
| 3 | в т.ч. ОТм |  |  | 8: 7.15; 10: 3; 11: 51,53; 12: 155 | [7 empty] | в т.ч. ОТм
| 01.2.01.01 | Битум |  |  | 4: т; 5: 1,03; 7: 0,4319985 | [8 empty] | Битум
|  | ЗТм |  |  | 4: чел.-ч; 5: 0,66; 7: 0,2768146 | [9 empty] | ЗТм
|  | Итого по расценке |  |  | 8: 39.1; 10: 16.4 | [10 empty] | Итого по расценке
|  | ФОТ |  |  | 10: 3; 12: 155 | [9 empty] | ФОТ
| Приказ № 812/пр от 21.12.2020 Прил. п.21 (в ред. пр. № 636/пр от 02.09.2021) | НР Автомобильные дороги |  |  | 4: %; 5: 154; 7: 154; 10: 4.62; 12: 239 | [9 empty] | НР Автомобильные дороги
| Приказ № 774/пр от 11.12.2020 Прил. п.21 | СП Автомобильные дороги |  |  | 4: %; 5: 95; 7: 95; 10: 2.85; 12: 147 | [9 empty] | СП Автомобильные дороги
|  | Всего по позиции |  |  | 10: 23.87; 12: 601 | [11 empty] | Всего по позиции
6 | ФССЦ-01.2.01.01-0019 | Битумы нефтяные дорожные вязкие БНД 60/90, БНД 90/130 |  |  | т |  |  | 0,431999 | 1690 |  | 730.08 | 7,99 | 5833 | [5 empty] | Битумы нефтяные дорожные вязкие БНД 60/90, БНД 90/130
(Автомобильные дороги)
7 | ФЕР27-06-031-01 | Устройство покрытия из горячих асфальтобетонных смесей асфальтоукладчиками: третьего типоразмера, ширина укладки до 6 м, толщина слоя 4 см |  |  | 4: 1000 м2; 7: 0,52427 | [5 empty] | Устройство покрытия из горячих асфальтобетонных смесей асфальтоукладчиками: третьего типоразмера, ширина укладки до 6 м, толщина слоя 4 см
|  | Объем=524,27 / 1000 | [17 empty] | Объем=524,27 / 1000
| 1 | ОТ |  |  | 8: 154.49; 10: 80.99; 11: 51,53; 12: 4173 | [7 empty] | ОТ
| 2 | ЭМ |  |  | 8: 4510.84; 10: 2364.9; 11: 13,1; 12: 30980 | [7 empty] | ЭМ
| 3 | в т.ч. ОТм |  |  | 8: 101.52; 10: 53.22; 11: 51,53; 12: 2742 | [7 empty] | в т.ч. ОТм
| 4 | М |  |  | 8: 1056.43; 10: 553.85; 11: 7,99; 12: 4425 | [7 empty] | М
| 04.2.01.01 | Смесь асфальтобетонная |  |  | 4: т; 5: 0; 7: 0 | [8 empty] | Смесь асфальтобетонная
|  | ЗТ |  |  | 4: чел.-ч; 5: 16,63; 7: 8,7186101 | [9 empty] | ЗТ
|  | ЗТм |  |  | 4: чел.-ч; 5: 7,86; 7: 4,1207622 | [9 empty] | ЗТм
|  | Итого по расценке |  |  | 8: 5721.76; 10: 2999.74 | [10 empty] | Итого по расценке
|  | ФОТ |  |  | 10: 134.21; 12: 6915 | [9 empty] | ФОТ
| Приказ № 812/пр от 21.12.2020 Прил. п.21 (в ред. пр. № 636/пр от 02.09.2021) | НР Автомобильные дороги |  |  | 4: %; 5: 154; 7: 154; 10: 206.68; 12: 10649 | [9 empty] | НР Автомобильные дороги
| Приказ № 774/пр от 11.12.2020 Прил. п.21 | СП Автомобильные дороги |  |  | 4: %; 5: 95; 7: 95; 10: 127.5; 12: 6569 | [9 empty] | СП Автомобильные дороги
|  | Всего по позиции |  |  | 10: 3333.92; 12: 56796 | [11 empty] | Всего по позиции
8 | ФЕР27-06-032-01 | При изменении толщины покрытия на 0,5 см добавлять или исключать: к расценке 27-06-031-01 |  |  | 4: 1000 м2; 7: 0,52427 | [5 empty] | При изменении толщины покрытия на 0,5 см добавлять или исключать: к расценке 27-06-031-01
|  | Объем=524,27 / 1000 | [17 empty] | Объем=524,27 / 1000
|  | до толщ 7 см ПЗ=6 (ОЗП=6; ЭМ=6 к расх.; ЗПМ=6; МАТ=6 к расх.; ТЗ=6; ТЗМ=6) | [23 empty] | до толщ 7 см ПЗ=6 (ОЗП=6; ЭМ=6 к расх.; ЗПМ=6; МАТ=6 к расх.; ТЗ=6; ТЗМ=6)
| 1 | ОТ |  |  | 8: 4.82; 9: 6; 10: 15.16; 11: 51,53; 12: 781 | [7 empty] | ОТ
| 2 | ЭМ |  |  | 8: 257.15; 9: 6; 10: 808.9; 11: 13,1; 12: 10597 | [7 empty] | ЭМ
| 3 | в т.ч. ОТм |  |  | 8: 5.37; 9: 6; 10: 16.89; 11: 51,53; 12: 870 | [7 empty] | в т.ч. ОТм
| 04.2.01.01 | Смесь асфальтобетонная |  |  | 4: т; 5: 0; 6: 6; 7: 0 | [8 empty] | Смесь асфальтобетонная
|  | ЗТ |  |  | 4: чел.-ч; 5: 0,58; 6: 6; 7: 1,8244596 | [9 empty] | ЗТ
|  | ЗТм |  |  | 4: чел.-ч; 5: 0,41; 6: 6; 7: 1,2897042 | [9 empty] | ЗТм
|  | Итого по расценке |  |  | 8: 261.97; 10: 824.06 | [10 empty] | Итого по расценке
|  | ФОТ |  |  | 10: 32.05; 12: 1651 | [9 empty] | ФОТ
| Приказ № 812/пр от 21.12.2020 Прил. п.21 (в ред. пр. № 636/пр от 02.09.2021) | НР Автомобильные дороги |  |  | 4: %; 5: 154; 7: 154; 10: 49.36; 12: 2543 | [9 empty] | НР Автомобильные дороги
| Приказ № 774/пр от 11.12.2020 Прил. п.21 | СП Автомобильные дороги |  |  | 4: %; 5: 95; 7: 95; 10: 30.45; 12: 1568 | [9 empty] | СП Автомобильные дороги
|  | Всего по позиции |  |  | 10: 903.87; 12: 15489 | [11 empty] | Всего по позиции
9 | ФССЦ-04.2.01.01-0042 | Смеси асфальтобетонные плотные крупнозернистые тип Б марка II |  |  | т |  |  | 84,98 | 478.23 |  | 40639.99 | 7,99 | 324714 | [5 empty] | Смеси асфальтобетонные плотные крупнозернистые тип Б марка II
(Автомобильные дороги)
10 | ФЕР27-06-026-01 | Розлив вяжущих материалов |  |  | 4: т; 7: 0,419416 | [5 empty] | Розлив вяжущих материалов
|  | Объем=524,27 *0,8/1000 | [17 empty] | Объем=524,27 *0,8/1000
| 2 | ЭМ |  |  | 8: 39.1; 10: 16.4; 11: 13,1; 12: 215 | [7 empty] | ЭМ
| 3 | в т.ч. ОТм |  |  | 8: 7.15; 10: 3; 11: 51,53; 12: 155 | [7 empty] | в т.ч. ОТм
| 01.2.01.01 | Битум |  |  | 4: т; 5: 1,03; 7: 0,4319985 | [8 empty] | Битум
|  | ЗТм |  |  | 4: чел.-ч; 5: 0,66; 7: 0,2768146 | [9 empty] | ЗТм
|  | Итого по расценке |  |  | 8: 39.1; 10: 16.4 | [10 empty] | Итого по расценке
|  | ФОТ |  |  | 10: 3; 12: 155 | [9 empty] | ФОТ
| Приказ № 812/пр от 21.12.2020 Прил. п.21 (в ред. пр. № 636/пр от 02.09.2021) | НР Автомобильные дороги |  |  | 4: %; 5: 154; 7: 154; 10: 4.62; 12: 239 | [9 empty] | НР Автомобильные дороги
| Приказ № 774/пр от 11.12.2020 Прил. п.21 | СП Автомобильные дороги |  |  | 4: %; 5: 95; 7: 95; 10: 2.85; 12: 147 | [9 empty] | СП Автомобильные дороги
|  | Всего по позиции |  |  | 10: 23.87; 12: 601 | [11 empty] | Всего по позиции
11 | ФССЦ-01.2.01.01-0019 | Битумы нефтяные дорожные вязкие БНД 60/90, БНД 90/130 |  |  | т |  |  | 0,431999 | 1690 |  | 730.08 | 7,99 | 5833 | [5 empty] | Битумы нефтяные дорожные вязкие БНД 60/90, БНД 90/130
(Автомобильные дороги)
12 | ФЕР27-06-031-01 | Устройство покрытия из горячих асфальтобетонных смесей асфальтоукладчиками: третьего типоразмера, ширина укладки до 6 м, толщина слоя 4 см |  |  | 4: 1000 м2; 7: 0,52427 | [5 empty] | Устройство покрытия из горячих асфальтобетонных смесей асфальтоукладчиками: третьего типоразмера, ширина укладки до 6 м, толщина слоя 4 см
|  | Объем=524,27 / 1000 | [17 empty] | Объем=524,27 / 1000
| 1 | ОТ |  |  | 8: 154.49; 10: 80.99; 11: 51,53; 12: 4173 | [7 empty] | ОТ
| 2 | ЭМ |  |  | 8: 4510.84; 10: 2364.9; 11: 13,1; 12: 30980 | [7 empty] | ЭМ
| 3 | в т.ч. ОТм |  |  | 8: 101.52; 10: 53.22; 11: 51,53; 12: 2742 | [7 empty] | в т.ч. ОТм
| 4 | М |  |  | 8: 1056.43; 10: 553.85; 11: 7,99; 12: 4425 | [7 empty] | М
| 04.2.01.01 | Смесь асфальтобетонная |  |  | 4: т; 5: 0; 7: 0 | [8 empty] | Смесь асфальтобетонная
|  | ЗТ |  |  | 4: чел.-ч; 5: 16,63; 7: 8,7186101 | [9 empty] | ЗТ
|  | ЗТм |  |  | 4: чел.-ч; 5: 7,86; 7: 4,1207622 | [9 empty] | ЗТм
|  | Итого по расценке |  |  | 8: 5721.76; 10: 2999.74 | [10 empty] | Итого по расценке
|  | ФОТ |  |  | 10: 134.21; 12: 6915 | [9 empty] | ФОТ
| Приказ № 812/пр от 21.12.2020 Прил. п.21 (в ред. пр. № 636/пр от 02.09.2021) | НР Автомобильные дороги |  |  | 4: %; 5: 154; 7: 154; 10: 206.68; 12: 10649 | [9 empty] | НР Автомобильные дороги
| Приказ № 774/пр от 11.12.2020 Прил. п.21 | СП Автомобильные дороги |  |  | 4: %; 5: 95; 7: 95; 10: 127.5; 12: 6569 | [9 empty] | СП Автомобильные дороги
|  | Всего по позиции |  |  | 10: 3333.92; 12: 56796 | [11 empty] | Всего по позиции
13 | ФЕР27-06-031-02 | Устройство покрытия из горячих асфальтобетонных смесей асфальтоукладчиками: четвертого типоразмера, ширина укладки более 6 м, толщина слоя 4 см |  |  | 4: 1000 м2; 7: 0,52427 | [5 empty] | Устройство покрытия из горячих асфальтобетонных смесей асфальтоукладчиками: четвертого типоразмера, ширина укладки более 6 м, толщина слоя 4 см
|  | Объем=524,27 / 1000 | [17 empty] | Объем=524,27 / 1000
|  | до толщ. 5 ПЗ=2 (ОЗП=2; ЭМ=2 к расх.; ЗПМ=2; МАТ=2 к расх.; ТЗ=2; ТЗМ=2) | [23 empty] | до толщ. 5 ПЗ=2 (ОЗП=2; ЭМ=2 к расх.; ЗПМ=2; МАТ=2 к расх.; ТЗ=2; ТЗМ=2)
| 1 | ОТ |  |  | 8: 139.72; 9: 2; 10: 146.5; 11: 51,53; 12: 7549 | [7 empty] | ОТ
| 2 | ЭМ |  |  | 8: 3082.58; 9: 2; 10: 3232.21; 11: 13,1; 12: 42342 | [7 empty] | ЭМ
| 3 | в т.ч. ОТм |  |  | 8: 78.7; 9: 2; 10: 82.52; 11: 51,53; 12: 4252 | [7 empty] | в т.ч. ОТм
| 4 | М |  |  | 8: 1502.71; 9: 2; 10: 1575.65; 11: 7,99; 12: 12589 | [7 empty] | М
| 04.2.01.01 | Смесь асфальтобетонная |  |  | 4: т; 5: 0; 6: 2; 7: 0 | [8 empty] | Смесь асфальтобетонная
|  | ЗТ |  |  | 4: чел.-ч; 5: 15,04; 6: 2; 7: 15,7700416 | [9 empty] | ЗТ
|  | ЗТм |  |  | 4: чел.-ч; 5: 6,38; 6: 2; 7: 6,6896852 | [9 empty] | ЗТм
|  | Итого по расценке |  |  | 8: 4725.01; 10: 4954.36 | [10 empty] | Итого по расценке
|  | ФОТ |  |  | 10: 229.02; 12: 11801 | [9 empty] | ФОТ
| Приказ № 812/пр от 21.12.2020 Прил. п.21 (в ред. пр. № 636/пр от 02.09.2021) | НР Автомобильные дороги |  |  | 4: %; 5: 154; 7: 154; 10: 352.69; 12: 18174 | [9 empty] | НР Автомобильные дороги
| Приказ № 774/пр от 11.12.2020 Прил. п.21 | СП Автомобильные дороги |  |  | 4: %; 5: 95; 7: 95; 10: 217.57; 12: 11211 | [9 empty] | СП Автомобильные дороги
|  | Всего по позиции |  |  | 10: 5524.62; 12: 91865 | [11 empty] | Всего по позиции
14 | ФССЦ-04.2.01.01-0049 | Смеси асфальтобетонные плотные мелкозернистые тип Б марка II |  |  | т |  |  | 68,15 | 491.01 |  | 33462.33 | 7,99 | 267364 | [5 empty] | Смеси асфальтобетонные плотные мелкозернистые тип Б марка II
(Автомобильные дороги)
|  | Итого по разделу 1 Тип 1 - Проезды с асфальтобетонным покрытием S=524,27 м2 за границами участка с кад. № 51:20:0001320:2999 S=274,41 м2 - в границах участка с кад. № 51:20:0001320:2999 S=249,86 м2 |  |  | 10: 127039.76 | [13 empty] | Итого по разделу 1 Тип 1 - Проезды с асфальтобетонным покрытием S=524,27 м2 за границами участка с кад. № 51:20:0001320:2999 S=274,41 м2 - в границах участка с кад. № 51:20:0001320:2999 S=249,86 м2
Раздел 2. Тип 2 - Проезд с мощением брусчаткой "плетенка" S=225 м2 | [17 empty] | Раздел 2. Тип 2 - Проезд с мощением брусчаткой "плетенка" S=225 м2
15 | ФЕР27-04-001-01 | Устройство подстилающих и выравнивающих слоев оснований: из песка |  |  | 4: 100 м3; 7: 0,3375 | [5 empty] | Устройство подстилающих и выравнивающих слоев оснований: из песка
|  | Объем=(225*0,15) / 100 | [17 empty] | Объем=(225*0,15) / 100
| 1 | ОТ |  |  | 8: 115.49; 10: 38.98; 11: 51,53; 12: 2009 | [7 empty] | ОТ
| 2 | ЭМ |  |  | 8: 3262.79; 10: 1101.19; 11: 13,1; 12: 14426 | [7 empty] | ЭМ
| 3 | в т.ч. ОТм |  |  | 8: 171.22; 10: 57.79; 11: 51,53; 12: 2978 | [7 empty] | в т.ч. ОТм
| 4 | М |  |  | 8: 12.2; 10: 4.12; 11: 7,99; 12: 33 | [7 empty] | М
| 02.3.01.02 | Песок для строительных работ природный |  |  | 4: м3; 5: 0; 7: 0 | [8 empty] | Песок для строительных работ природный
|  | ЗТ |  |  | 4: чел.-ч; 5: 14,4; 7: 4,86 | [9 empty] | ЗТ
|  | ЗТм |  |  | 4: чел.-ч; 5: 13,88; 7: 4,6845 | [9 empty] | ЗТм
|  | Итого по расценке |  |  | 8: 3390.48; 10: 1144.29 | [10 empty] | Итого по расценке
|  | ФОТ |  |  | 10: 96.77; 12: 4987 | [9 empty] | ФОТ
| Приказ № 812/пр от 21.12.2020 Прил. п.21 (в ред. пр. № 636/пр от 02.09.2021) | НР Автомобильные дороги |  |  | 4: %; 5: 154; 7: 154; 10: 149.03; 12: 7680 | [9 empty] | НР Автомобильные дороги
| Приказ № 774/пр от 11.12.2020 Прил. п.21 | СП Автомобильные дороги |  |  | 4: %; 5: 95; 7: 95; 10: 91.93; 12: 4738 | [9 empty] | СП Автомобильные дороги
|  | Всего по позиции |  |  | 10: 1385.25; 12: 28886 | [11 empty] | Всего по позиции
16 | ФССЦ-02.3.01.02-0033 | Песок природный обогащенный для строительных работ средний |  |  | м3 |  |  | 37,125 | 70.6 |  | 2621.03 | 7,99 | 20942 | [5 empty] | Песок природный обогащенный для строительных работ средний
(Автомобильные дороги)
|  | Объем=225*0,15*1,1 | [17 empty] | Объем=225*0,15*1,1
17 | ФЕР27-04-013-01 | Устройство покрытий толщиной 15 см при укатке щебня с пределом прочности на сжатие свыше 68,6 до 98,1 МПа (свыше 700 до 1000 кгс/см2): однослойных |  |  | 4: 1000 м2; 7: 0,225 | [5 empty] | Устройство покрытий толщиной 15 см при укатке щебня с пределом прочности на сжатие свыше 68,6 до 98,1 МПа (свыше 700 до 1000 кгс/см2): однослойных
|  | Объем=225 / 1000 | [17 empty] | Объем=225 / 1000
| 1 | ОТ |  |  | 8: 411.35; 10: 92.55; 11: 51,53; 12: 4769 | [7 empty] | ОТ
| 2 | ЭМ |  |  | 8: 7958.97; 10: 1790.77; 11: 13,1; 12: 23459 | [7 empty] | ЭМ
| 3 | в т.ч. ОТм |  |  | 8: 459.08; 10: 103.29; 11: 51,53; 12: 5323 | [7 empty] | в т.ч. ОТм
| 4 | М |  |  | 8: 23857.55; 10: 5367.95; 11: 7,99; 12: 42890 | [7 empty] | М
|  | ЗТ |  |  | 4: чел.-ч; 5: 49,5; 7: 11,1375 | [9 empty] | ЗТ
|  | ЗТм |  |  | 4: чел.-ч; 5: 39,89; 7: 8,97525 | [9 empty] | ЗТм
|  | Итого по расценке |  |  | 8: 32227.87; 10: 7251.27 | [10 empty] | Итого по расценке
|  | ФОТ |  |  | 10: 195.84; 12: 10092 | [9 empty] | ФОТ
| Приказ № 812/пр от 21.12.2020 Прил. п.21 (в ред. пр. № 636/пр от 02.09.2021) | НР Автомобильные дороги |  |  | 4: %; 5: 154; 7: 154; 10: 301.59; 12: 15542 | [9 empty] | НР Автомобильные дороги
| Приказ № 774/пр от 11.12.2020 Прил. п.21 | СП Автомобильные дороги |  |  | 4: %; 5: 95; 7: 95; 10: 186.05; 12: 9587 | [9 empty] | СП Автомобильные дороги
|  | Всего по позиции |  |  | 10: 7738.91; 12: 96247 | [11 empty] | Всего по позиции
18 | ФЕР27-04-013-04 | На каждый 1 см изменения толщины слоя добавлять или исключать к расценкам 27-04-013-01, 27-04-013-02, 27-04-013-03 |  |  | 4: 1000 м2; 7: 0,225 | [5 empty] | На каждый 1 см изменения толщины слоя добавлять или исключать к расценкам 27-04-013-01, 27-04-013-02, 27-04-013-03
|  | Объем=225 / 1000 | [17 empty] | Объем=225 / 1000
|  | до толщ 20 см ПЗ=5 (ОЗП=5; ЭМ=5 к расх.; ЗПМ=5; МАТ=5 к расх.; ТЗ=5; ТЗМ=5) | [23 empty] | до толщ 20 см ПЗ=5 (ОЗП=5; ЭМ=5 к расх.; ЗПМ=5; МАТ=5 к расх.; ТЗ=5; ТЗМ=5)
| 2 | ЭМ |  |  | 8: 468.89; 9: 5; 10: 527.5; 11: 13,1; 12: 6910 | [7 empty] | ЭМ
| 3 | в т.ч. ОТм |  |  | 8: 27.84; 9: 5; 10: 31.32; 11: 51,53; 12: 1614 | [7 empty] | в т.ч. ОТм
| 4 | М |  |  | 8: 1297.8; 9: 5; 10: 1460.03; 11: 7,99; 12: 11666 | [7 empty] | М
|  | ЗТм |  |  | 4: чел.-ч; 5: 2,51; 6: 5; 7: 2,82375 | [9 empty] | ЗТм
|  | Итого по расценке |  |  | 8: 1766.69; 10: 1987.53 | [10 empty] | Итого по расценке
|  | ФОТ |  |  | 10: 31.32; 12: 1614 | [9 empty] | ФОТ
| Приказ № 812/пр от 21.12.2020 Прил. п.21 (в ред. пр. № 636/пр от 02.09.2021) | НР Автомобильные дороги |  |  | 4: %; 5: 154; 7: 154; 10: 48.23; 12: 2486 | [9 empty] | НР Автомобильные дороги
| Приказ № 774/пр от 11.12.2020 Прил. п.21 | СП Автомобильные дороги |  |  | 4: %; 5: 95; 7: 95; 10: 29.75; 12: 1533 | [9 empty] | СП Автомобильные дороги
|  | Всего по позиции |  |  | 10: 2065.51; 12: 22595 | [11 empty] | Всего по позиции
19 | ФЕР27-04-001-01 | Устройство подстилающих и выравнивающих слоев оснований: из песка |  |  | 4: 100 м3; 7: 1,575 | [5 empty] | Устройство подстилающих и выравнивающих слоев оснований: из песка
|  | Объем=(225*0,70) / 100 | [17 empty] | Объем=(225*0,70) / 100
| 1 | ОТ |  |  | 8: 115.49; 10: 181.9; 11: 51,53; 12: 9373 | [7 empty] | ОТ
| 2 | ЭМ |  |  | 8: 3262.79; 10: 5138.89; 11: 13,1; 12: 67319 | [7 empty] | ЭМ
| 3 | в т.ч. ОТм |  |  | 8: 171.22; 10: 269.67; 11: 51,53; 12: 13896 | [7 empty] | в т.ч. ОТм
| 4 | М |  |  | 8: 12.2; 10: 19.22; 11: 7,99; 12: 154 | [7 empty] | М
| 02.3.01.02 | Песок для строительных работ природный |  |  | 4: м3; 5: 0; 7: 0 | [8 empty] | Песок для строительных работ природный
|  | ЗТ |  |  | 4: чел.-ч; 5: 14,4; 7: 22,68 | [9 empty] | ЗТ
|  | ЗТм |  |  | 4: чел.-ч; 5: 13,88; 7: 21,861 | [9 empty] | ЗТм
|  | Итого по расценке |  |  | 8: 3390.48; 10: 5340.01 | [10 empty] | Итого по расценке
|  | ФОТ |  |  | 10: 451.57; 12: 23269 | [9 empty] | ФОТ
| Приказ № 812/пр от 21.12.2020 Прил. п.21 (в ред. пр. № 636/пр от 02.09.2021) | НР Автомобильные дороги |  |  | 4: %; 5: 154; 7: 154; 10: 695.42; 12: 35834 | [9 empty] | НР Автомобильные дороги
| Приказ № 774/пр от 11.12.2020 Прил. п.21 | СП Автомобильные дороги |  |  | 4: %; 5: 95; 7: 95; 10: 428.99; 12: 22106 | [9 empty] | СП Автомобильные дороги
|  | Всего по позиции |  |  | 10: 6464.42; 12: 134786 | [11 empty] | Всего по позиции
20 | ФССЦ-02.3.01.02-0033 | Песок природный обогащенный для строительных работ средний |  |  | м3 |  |  | 173,25 | 70.6 |  | 12231.45 | 7,99 | 97729 | [5 empty] | Песок природный обогащенный для строительных работ средний
(Автомобильные дороги)
|  | Объем=225*0,70*1,1 | [17 empty] | Объем=225*0,70*1,1
21 | ФЕР27-07-014-01 | Устройство покрытий тротуаров из бетонной плитки типа "Брусчатка": рядовым или паркетным мощением |  |  | 4: 100 м2; 7: 2,25 | [5 empty] | Устройство покрытий тротуаров из бетонной плитки типа "Брусчатка": рядовым или паркетным мощением
|  | Объем=225 / 100 | [17 empty] | Объем=225 / 100
| 1 | ОТ |  |  | 8: 1081; 10: 2432.25; 11: 51,53; 12: 125334 | [7 empty] | ОТ
| 2 | ЭМ |  |  | 8: 916.93; 10: 2063.09; 11: 13,1; 12: 27026 | [7 empty] | ЭМ
| 3 | в т.ч. ОТм |  |  | 8: 122.99; 10: 276.73; 11: 51,53; 12: 14260 | [7 empty] | в т.ч. ОТм
| 4 | М |  |  | 8: 0.24; 10: 0.54; 11: 7,99; 12: 4 | [7 empty] | М
| 02.3.01.02 | Песок для строительных работ |  |  | 4: м3; 5: 0,54; 7: 1,215 | [8 empty] | Песок для строительных работ
| 04.3.02.13 | Смеси цементно-песчаные |  |  | 4: т; 5: 5,415; 7: 12,18375 | [8 empty] | Смеси цементно-песчаные
| 05.2.02.21 | Плитки тротуарные декоративные |  |  | 4: м2; 5: 102; 7: 229,5 | [8 empty] | Плитки тротуарные декоративные
|  | ЗТ |  |  | 4: чел.-ч; 5: 115; 7: 258,75 | [9 empty] | ЗТ
|  | ЗТм |  |  | 4: чел.-ч; 5: 9,9; 7: 22,275 | [9 empty] | ЗТм
|  | Итого по расценке |  |  | 8: 1998.17; 10: 4495.88 | [10 empty] | Итого по расценке
|  | ФОТ |  |  | 10: 2708.98; 12: 139594 | [9 empty] | ФОТ
| Приказ № 812/пр от 21.12.2020 Прил. п.21.1 | НР Устройство покрытий дорожек, тротуаров, мостовых и площадок и прочее |  |  | 4: %; 5: 119; 7: 119; 10: 3223.69; 12: 166117 | [9 empty] | НР Устройство покрытий дорожек, тротуаров, мостовых и площадок и прочее
| Приказ № 774/пр от 11.12.2020 Прил. п.21.1 | СП Устройство покрытий дорожек, тротуаров, мостовых и площадок и прочее |  |  | 4: %; 5: 77; 7: 77; 10: 2085.91; 12: 107487 | [9 empty] | СП Устройство покрытий дорожек, тротуаров, мостовых и площадок и прочее
|  | Всего по позиции |  |  | 10: 9805.48; 12: 425968 | [11 empty] | Всего по позиции
22 | ФССЦ-04.3.02.13-0004 | Смеси пескоцементные с содержанием цемента до 67 % |  |  | м3 |  |  | 22,5 | 295.8 |  | 6655.5 | 7,99 | 53177 | [5 empty] | Смеси пескоцементные с содержанием цемента до 67 %
(Устройство покрытий дорожек, тротуаров, мостовых и площадок и прочее)
|  | Объем=225*0,1 | [17 empty] | Объем=225*0,1
23 | ФССЦ-05.2.02.21-0001 | Плитка тротуарная BESSER: "БРУСЧАТКА", размер 199х99х80 мм, серая |  |  | м2 |  |  | 229,5 | 75.21 |  | 17260.7 | 7,99 | 137913 | [5 empty] | Плитка тротуарная BESSER: "БРУСЧАТКА", размер 199х99х80 мм, серая
(Устройство покрытий дорожек, тротуаров, мостовых и площадок и прочее)
|  | Итого по разделу 2 Тип 2 - Проезд с мощением брусчаткой "плетенка" S=225 м2 |  |  | 10: 66228.25 | [13 empty] | Итого по разделу 2 Тип 2 - Проезд с мощением брусчаткой "плетенка" S=225 м2
Раздел 3. Тип 3 - Проездс мощением брусчаткой "плетенка" S=265,81 м2 за границами участка с кад. № 51:20:0001320:2999 S=102,91 м2 - в границах участка с кад. № 51:20:0001320:2999 S=162,9 м2 | [17 empty] | Раздел 3. Тип 3 - Проездс мощением брусчаткой "плетенка" S=265,81 м2 за границами участка с кад. № 51:20:0001320:2999 S=102,91 м2 - в границах участка с кад. № 51:20:0001320:2999 S=162,9 м2
24 | ФЕР27-04-013-01 | Устройство покрытий толщиной 15 см при укатке щебня с пределом прочности на сжатие свыше 68,6 до 98,1 МПа (свыше 700 до 1000 кгс/см2): однослойных |  |  | 4: 1000 м2; 7: 0,26581 | [5 empty] | Устройство покрытий толщиной 15 см при укатке щебня с пределом прочности на сжатие свыше 68,6 до 98,1 МПа (свыше 700 до 1000 кгс/см2): однослойных
|  | Объем=265,81 / 1000 | [17 empty] | Объем=265,81 / 1000
| 1 | ОТ |  |  | 8: 411.35; 10: 109.34; 11: 51,53; 12: 5634 | [7 empty] | ОТ
| 2 | ЭМ |  |  | 8: 7958.97; 10: 2115.57; 11: 13,1; 12: 27714 | [7 empty] | ЭМ
| 3 | в т.ч. ОТм |  |  | 8: 459.08; 10: 122.03; 11: 51,53; 12: 6288 | [7 empty] | в т.ч. ОТм
| 4 | М |  |  | 8: 23857.55; 10: 6341.58; 11: 7,99; 12: 50669 | [7 empty] | М
|  | ЗТ |  |  | 4: чел.-ч; 5: 49,5; 7: 13,157595 | [9 empty] | ЗТ
|  | ЗТм |  |  | 4: чел.-ч; 5: 39,89; 7: 10,6031609 | [9 empty] | ЗТм
|  | Итого по расценке |  |  | 8: 32227.87; 10: 8566.49 | [10 empty] | Итого по расценке
|  | ФОТ |  |  | 10: 231.37; 12: 11922 | [9 empty] | ФОТ
| Приказ № 812/пр от 21.12.2020 Прил. п.21 (в ред. пр. № 636/пр от 02.09.2021) | НР Автомобильные дороги |  |  | 4: %; 5: 154; 7: 154; 10: 356.31; 12: 18360 | [9 empty] | НР Автомобильные дороги
| Приказ № 774/пр от 11.12.2020 Прил. п.21 | СП Автомобильные дороги |  |  | 4: %; 5: 95; 7: 95; 10: 219.8; 12: 11326 | [9 empty] | СП Автомобильные дороги
|  | Всего по позиции |  |  | 10: 9142.6; 12: 113703 | [11 empty] | Всего по позиции
25 | ФЕР27-04-013-04 | На каждый 1 см изменения толщины слоя добавлять или исключать к расценкам 27-04-013-01, 27-04-013-02, 27-04-013-03 |  |  | 4: 1000 м2; 7: 0,26581 | [5 empty] | На каждый 1 см изменения толщины слоя добавлять или исключать к расценкам 27-04-013-01, 27-04-013-02, 27-04-013-03
|  | Объем=265,81 / 1000 | [17 empty] | Объем=265,81 / 1000
|  | до толщ 20 см ПЗ=5 (ОЗП=5; ЭМ=5 к расх.; ЗПМ=5; МАТ=5 к расх.; ТЗ=5; ТЗМ=5) | [23 empty] | до толщ 20 см ПЗ=5 (ОЗП=5; ЭМ=5 к расх.; ЗПМ=5; МАТ=5 к расх.; ТЗ=5; ТЗМ=5)
| 2 | ЭМ |  |  | 8: 468.89; 9: 5; 10: 623.18; 11: 13,1; 12: 8164 | [7 empty] | ЭМ
| 3 | в т.ч. ОТм |  |  | 8: 27.84; 9: 5; 10: 37; 11: 51,53; 12: 1907 | [7 empty] | в т.ч. ОТм
| 4 | М |  |  | 8: 1297.8; 9: 5; 10: 1724.84; 11: 7,99; 12: 13781 | [7 empty] | М
|  | ЗТм |  |  | 4: чел.-ч; 5: 2,51; 6: 5; 7: 3,3359155 | [9 empty] | ЗТм
|  | Итого по расценке |  |  | 8: 1766.69; 10: 2348.02 | [10 empty] | Итого по расценке
|  | ФОТ |  |  | 10: 37; 12: 1907 | [9 empty] | ФОТ
| Приказ № 812/пр от 21.12.2020 Прил. п.21 (в ред. пр. № 636/пр от 02.09.2021) | НР Автомобильные дороги |  |  | 4: %; 5: 154; 7: 154; 10: 56.98; 12: 2937 | [9 empty] | НР Автомобильные дороги
| Приказ № 774/пр от 11.12.2020 Прил. п.21 | СП Автомобильные дороги |  |  | 4: %; 5: 95; 7: 95; 10: 35.15; 12: 1812 | [9 empty] | СП Автомобильные дороги
|  | Всего по позиции |  |  | 10: 2440.15; 12: 26694 | [11 empty] | Всего по позиции
26 | ФЕР27-04-001-01 | Устройство подстилающих и выравнивающих слоев оснований: из песка |  |  | 4: 100 м3; 7: 0,26581 | [5 empty] | Устройство подстилающих и выравнивающих слоев оснований: из песка
|  | Объем=(265,81*0,10) / 100 | [17 empty] | Объем=(265,81*0,10) / 100
| 1 | ОТ |  |  | 8: 115.49; 10: 30.7; 11: 51,53; 12: 1582 | [7 empty] | ОТ
| 2 | ЭМ |  |  | 8: 3262.79; 10: 867.28; 11: 13,1; 12: 11361 | [7 empty] | ЭМ
| 3 | в т.ч. ОТм |  |  | 8: 171.22; 10: 45.51; 11: 51,53; 12: 2345 | [7 empty] | в т.ч. ОТм
| 4 | М |  |  | 8: 12.2; 10: 3.24; 11: 7,99; 12: 26 | [7 empty] | М
| 02.3.01.02 | Песок для строительных работ природный |  |  | 4: м3; 5: 0; 7: 0 | [8 empty] | Песок для строительных работ природный
|  | ЗТ |  |  | 4: чел.-ч; 5: 14,4; 7: 3,827664 | [9 empty] | ЗТ
|  | ЗТм |  |  | 4: чел.-ч; 5: 13,88; 7: 3,6894428 | [9 empty] | ЗТм
|  | Итого по расценке |  |  | 8: 3390.48; 10: 901.22 | [10 empty] | Итого по расценке
|  | ФОТ |  |  | 10: 76.21; 12: 3927 | [9 empty] | ФОТ
| Приказ № 812/пр от 21.12.2020 Прил. п.21 (в ред. пр. № 636/пр от 02.09.2021) | НР Автомобильные дороги |  |  | 4: %; 5: 154; 7: 154; 10: 117.36; 12: 6048 | [9 empty] | НР Автомобильные дороги
| Приказ № 774/пр от 11.12.2020 Прил. п.21 | СП Автомобильные дороги |  |  | 4: %; 5: 95; 7: 95; 10: 72.4; 12: 3731 | [9 empty] | СП Автомобильные дороги
|  | Всего по позиции |  |  | 10: 1090.98; 12: 22748 | [11 empty] | Всего по позиции
27 | ФССЦ-02.3.01.02-0033 | Песок природный обогащенный для строительных работ средний |  |  | м3 |  |  | 29,2391 | 70.6 |  | 2064.28 | 7,99 | 16494 | [5 empty] | Песок природный обогащенный для строительных работ средний
(Автомобильные дороги)
|  | Объем=265,81*0,10*1,1 | [17 empty] | Объем=265,81*0,10*1,1
28 | ФЕР27-07-014-01 | Устройство покрытий тротуаров из бетонной плитки типа "Брусчатка": рядовым или паркетным мощением |  |  | 4: 100 м2; 7: 2,6581 | [5 empty] | Устройство покрытий тротуаров из бетонной плитки типа "Брусчатка": рядовым или паркетным мощением
|  | Объем=265,81 / 100 | [17 empty] | Объем=265,81 / 100
| 1 | ОТ |  |  | 8: 1081; 10: 2873.41; 11: 51,53; 12: 148067 | [7 empty] | ОТ
| 2 | ЭМ |  |  | 8: 916.93; 10: 2437.29; 11: 13,1; 12: 31928 | [7 empty] | ЭМ
| 3 | в т.ч. ОТм |  |  | 8: 122.99; 10: 326.92; 11: 51,53; 12: 16846 | [7 empty] | в т.ч. ОТм
| 4 | М |  |  | 8: 0.24; 10: 0.64; 11: 7,99; 12: 5 | [7 empty] | М
| 02.3.01.02 | Песок для строительных работ |  |  | 4: м3; 5: 0,54; 7: 1,435374 | [8 empty] | Песок для строительных работ
| 04.3.02.13 | Смеси цементно-песчаные |  |  | 4: т; 5: 5,415; 7: 14,3936115 | [8 empty] | Смеси цементно-песчаные
| 05.2.02.21 | Плитки тротуарные декоративные |  |  | 4: м2; 5: 102; 7: 271,1262 | [8 empty] | Плитки тротуарные декоративные
|  | ЗТ |  |  | 4: чел.-ч; 5: 115; 7: 305,6815 | [9 empty] | ЗТ
|  | ЗТм |  |  | 4: чел.-ч; 5: 9,9; 7: 26,31519 | [9 empty] | ЗТм
|  | Итого по расценке |  |  | 8: 1998.17; 10: 5311.34 | [10 empty] | Итого по расценке
|  | ФОТ |  |  | 10: 3200.33; 12: 164913 | [9 empty] | ФОТ
| Приказ № 812/пр от 21.12.2020 Прил. п.21.1 | НР Устройство покрытий дорожек, тротуаров, мостовых и площадок и прочее |  |  | 4: %; 5: 119; 7: 119; 10: 3808.39; 12: 196246 | [9 empty] | НР Устройство покрытий дорожек, тротуаров, мостовых и площадок и прочее
| Приказ № 774/пр от 11.12.2020 Прил. п.21.1 | СП Устройство покрытий дорожек, тротуаров, мостовых и площадок и прочее |  |  | 4: %; 5: 77; 7: 77; 10: 2464.25; 12: 126983 | [9 empty] | СП Устройство покрытий дорожек, тротуаров, мостовых и площадок и прочее
|  | Всего по позиции |  |  | 10: 11583.98; 12: 503229 | [11 empty] | Всего по позиции
29 | ФССЦ-04.3.02.13-0004 | Смеси пескоцементные с содержанием цемента до 67 % |  |  | м3 |  |  | 13,2905 | 295.8 |  | 3931.33 | 7,99 | 31411 | [5 empty] | Смеси пескоцементные с содержанием цемента до 67 %
(Устройство покрытий дорожек, тротуаров, мостовых и площадок и прочее)
|  | Объем=265,81*0,05 | [17 empty] | Объем=265,81*0,05
30 | ФССЦ-05.2.02.21-0001 | Плитка тротуарная BESSER: "БРУСЧАТКА", размер 199х99х80 мм, серая |  |  | м2 |  |  | 271,1262 | 75.21 |  | 20391.4 | 7,99 | 162927 | [5 empty] | Плитка тротуарная BESSER: "БРУСЧАТКА", размер 199х99х80 мм, серая
(Устройство покрытий дорожек, тротуаров, мостовых и площадок и прочее)
|  | Итого по разделу 3 Тип 3 - Проездс мощением брусчаткой "плетенка" S=265,81 м2 за границами участка с кад. № 51:20:0001320:2999 S=102,91 м2 - в границах участка с кад. № 51:20:0001320:2999 S=162,9 м2 |  |  | 10: 50644.72 | [13 empty] | Итого по разделу 3 Тип 3 - Проездс мощением брусчаткой "плетенка" S=265,81 м2 за границами участка с кад. № 51:20:0001320:2999 S=102,91 м2 - в границах участка с кад. № 51:20:0001320:2999 S=162,9 м2
Раздел 4. Тип 4 - А/бетонное покрытие пешеходной зоны, тл.=50 мм, требуемое при устройсие пандусов в существующих тротуарах S=17,28 м2 | [17 empty] | Раздел 4. Тип 4 - А/бетонное покрытие пешеходной зоны, тл.=50 мм, требуемое при устройсие пандусов в существующих тротуарах S=17,28 м2
31 | ФЕР27-07-002-01 | Устройство оснований толщиной 12 см под тротуары из кирпичного или известнякового щебня |  |  | 4: 100 м2; 7: 0,1782 | [5 empty] | Устройство оснований толщиной 12 см под тротуары из кирпичного или известнякового щебня
|  | Объем=17,82 / 100 | [17 empty] | Объем=17,82 / 100
| 1 | ОТ |  |  | 8: 205.58; 10: 36.63; 11: 51,53; 12: 1888 | [7 empty] | ОТ
| 2 | ЭМ |  |  | 8: 449.69; 10: 80.13; 11: 13,1; 12: 1050 | [7 empty] | ЭМ
| 3 | в т.ч. ОТм |  |  | 8: 32.1; 10: 5.72; 11: 51,53; 12: 295 | [7 empty] | в т.ч. ОТм
| 4 | М |  |  | 8: 4.88; 10: 0.87; 11: 7,99; 12: 7 | [7 empty] | М
| 02.2.05.04 | Щебень известняковый или кирпичный |  |  | 4: м3; 5: 17,4; 7: 3,10068 | [8 empty] | Щебень известняковый или кирпичный
|  | ЗТ |  |  | 4: чел.-ч; 5: 24,3; 7: 4,33026 | [9 empty] | ЗТ
|  | ЗТм |  |  | 4: чел.-ч; 5: 2,92; 7: 0,520344 | [9 empty] | ЗТм
|  | Итого по расценке |  |  | 8: 660.15; 10: 117.63 | [10 empty] | Итого по расценке
|  | ФОТ |  |  | 10: 42.35; 12: 2183 | [9 empty] | ФОТ
| Приказ № 812/пр от 21.12.2020 Прил. п.21.1 | НР Устройство покрытий дорожек, тротуаров, мостовых и площадок и прочее |  |  | 4: %; 5: 119; 7: 119; 10: 50.4; 12: 2598 | [9 empty] | НР Устройство покрытий дорожек, тротуаров, мостовых и площадок и прочее
| Приказ № 774/пр от 11.12.2020 Прил. п.21.1 | СП Устройство покрытий дорожек, тротуаров, мостовых и площадок и прочее |  |  | 4: %; 5: 77; 7: 77; 10: 32.61; 12: 1681 | [9 empty] | СП Устройство покрытий дорожек, тротуаров, мостовых и площадок и прочее
|  | Всего по позиции |  |  | 10: 200.64; 12: 7224 | [11 empty] | Всего по позиции
32 | ФЕР27-07-002-02 | На каждый 1 см изменения толщины оснований добавлять или исключать к расценке 27-07-002-01 |  |  | 4: 100 м2; 7: -0,1782 | [5 empty] | На каждый 1 см изменения толщины оснований добавлять или исключать к расценке 27-07-002-01
|  | Объем=-17,82 / 100 | [17 empty] | Объем=-17,82 / 100
|  | ПЗ=2 (ОЗП=2; ЭМ=2 к расх.; ЗПМ=2; МАТ=2 к расх.; ТЗ=2; ТЗМ=2) | [23 empty] | ПЗ=2 (ОЗП=2; ЭМ=2 к расх.; ЗПМ=2; МАТ=2 к расх.; ТЗ=2; ТЗМ=2)
| 1 | ОТ |  |  | 8: 4.57; 9: 2; 10: -1.63; 11: 51,53; 12: -84 | [7 empty] | ОТ
| 2 | ЭМ |  |  | 8: 9; 9: 2; 10: -3.21; 11: 13,1; 12: -42 | [7 empty] | ЭМ
| 3 | в т.ч. ОТм |  |  | 8: 1.01; 9: 2; 10: -0.36; 11: 51,53; 12: -19 | [7 empty] | в т.ч. ОТм
| 02.2.05.04 | Щебень известняковый или кирпичный |  |  | 4: м3; 5: 1,5; 6: 2; 7: -0,5346 | [8 empty] | Щебень известняковый или кирпичный
|  | ЗТ |  |  | 4: чел.-ч; 5: 0,54; 6: 2; 7: -0,192456 | [9 empty] | ЗТ
|  | ЗТм |  |  | 4: чел.-ч; 5: 0,1; 6: 2; 7: -0,03564 | [9 empty] | ЗТм
|  | Итого по расценке |  |  | 8: 13.57; 10: -4.84 | [10 empty] | Итого по расценке
|  | ФОТ |  |  | 10: -1.99; 12: -103 | [9 empty] | ФОТ
| Приказ № 812/пр от 21.12.2020 Прил. п.21.1 | НР Устройство покрытий дорожек, тротуаров, мостовых и площадок и прочее |  |  | 4: %; 5: 119; 7: 119; 10: -2.37; 12: -123 | [9 empty] | НР Устройство покрытий дорожек, тротуаров, мостовых и площадок и прочее
| Приказ № 774/пр от 11.12.2020 Прил. п.21.1 | СП Устройство покрытий дорожек, тротуаров, мостовых и площадок и прочее |  |  | 4: %; 5: 77; 7: 77; 10: -1.53; 12: -79 | [9 empty] | СП Устройство покрытий дорожек, тротуаров, мостовых и площадок и прочее
|  | Всего по позиции |  |  | 10: -8.74; 12: -328 | [11 empty] | Всего по позиции
33 | ФССЦ-02.2.05.04-1697 | Щебень М 800, фракция 10-20 мм, группа 2 |  |  | м3 |  |  | 1,782 | 185.49 |  | 330.54 | 7,99 | 2641 | [5 empty] | Щебень М 800, фракция 10-20 мм, группа 2
(Автомобильные дороги)
|  | Объем=17,82*0,10 | [17 empty] | Объем=17,82*0,10
34 | ФССЦ-02.2.05.04-1777 | Щебень М 800, фракция 20-40 мм, группа 2 |  |  | м3 |  |  | 1,782 | 108.4 |  | 193.17 | 7,99 | 1543 | [5 empty] | Щебень М 800, фракция 20-40 мм, группа 2
(Автомобильные дороги)
|  | Объем=17,82*0,10 | [17 empty] | Объем=17,82*0,10
35 | ФЕР27-07-006-01 | Устройство покрытия дорожек и тротуаров из горячих асфальтобетонных смесей асфальтоукладчиками первого типоразмера, толщина слоя 4 см |  |  | 4: 1000 м2; 7: 0,01782 | [5 empty] | Устройство покрытия дорожек и тротуаров из горячих асфальтобетонных смесей асфальтоукладчиками первого типоразмера, толщина слоя 4 см
|  | Объем=17,82 / 1000 | [17 empty] | Объем=17,82 / 1000
| 1 | ОТ |  |  | 8: 170.56; 10: 3.04; 11: 51,53; 12: 157 | [7 empty] | ОТ
| 2 | ЭМ |  |  | 8: 4373.52; 10: 77.94; 11: 13,1; 12: 1021 | [7 empty] | ЭМ
| 3 | в т.ч. ОТм |  |  | 8: 99.26; 10: 1.77; 11: 51,53; 12: 91 | [7 empty] | в т.ч. ОТм
| 4 | М |  |  | 8: 2.24; 10: 0.04; 11: 7,99 | [7 empty] | М
| 01.2.01.01 | Битум |  |  | 4: т; 5: 0,65; 7: 0,011583 | [8 empty] | Битум
| 04.2.01.01 | Смесь асфальтобетонная |  |  | 4: т; 5: 0; 7: 0 | [8 empty] | Смесь асфальтобетонная
|  | ЗТ |  |  | 4: чел.-ч; 5: 18,58; 7: 0,3310956 | [9 empty] | ЗТ
|  | ЗТм |  |  | 4: чел.-ч; 5: 7,98; 7: 0,1422036 | [9 empty] | ЗТм
|  | Итого по расценке |  |  | 8: 4546.32; 10: 81.02 | [10 empty] | Итого по расценке
|  | ФОТ |  |  | 10: 4.81; 12: 248 | [9 empty] | ФОТ
| Приказ № 812/пр от 21.12.2020 Прил. п.21.1 | НР Устройство покрытий дорожек, тротуаров, мостовых и площадок и прочее |  |  | 4: %; 5: 119; 7: 119; 10: 5.72; 12: 295 | [9 empty] | НР Устройство покрытий дорожек, тротуаров, мостовых и площадок и прочее
| Приказ № 774/пр от 11.12.2020 Прил. п.21.1 | СП Устройство покрытий дорожек, тротуаров, мостовых и площадок и прочее |  |  | 4: %; 5: 77; 7: 77; 10: 3.7; 12: 191 | [9 empty] | СП Устройство покрытий дорожек, тротуаров, мостовых и площадок и прочее
|  | Всего по позиции |  |  | 10: 90.44; 12: 1664 | [11 empty] | Всего по позиции
36 | ФЕР27-07-006-02 | При изменении толщины слоя покрытия на 0,5 см добавлять или исключать к расценке 27-07-006-01 |  |  | 4: 1000 м2; 7: 0,01782 | [5 empty] | При изменении толщины слоя покрытия на 0,5 см добавлять или исключать к расценке 27-07-006-01
|  | Объем=17,82 / 1000 | [17 empty] | Объем=17,82 / 1000
|  | до толщ. 5 ПЗ=2 (ОЗП=2; ЭМ=2 к расх.; ЗПМ=2; МАТ=2 к расх.; ТЗ=2; ТЗМ=2) | [23 empty] | до толщ. 5 ПЗ=2 (ОЗП=2; ЭМ=2 к расх.; ЗПМ=2; МАТ=2 к расх.; ТЗ=2; ТЗМ=2)
| 1 | ОТ |  |  | 8: 5.57; 9: 2; 10: 0.2; 11: 51,53; 12: 10 | [7 empty] | ОТ
| 2 | ЭМ |  |  | 8: 212.87; 9: 2; 10: 7.59; 11: 13,1; 12: 99 | [7 empty] | ЭМ
| 3 | в т.ч. ОТм |  |  | 8: 3.68; 9: 2; 10: 0.13; 11: 51,53; 12: 7 | [7 empty] | в т.ч. ОТм
| 04.2.01.01 | Смесь асфальтобетонная |  |  | 4: т; 5: 0; 6: 2; 7: 0 | [8 empty] | Смесь асфальтобетонная
|  | ЗТ |  |  | 4: чел.-ч; 5: 0,67; 6: 2; 7: 0,0238788 | [9 empty] | ЗТ
|  | ЗТм |  |  | 4: чел.-ч; 5: 0,27; 6: 2; 7: 0,0096228 | [9 empty] | ЗТм
|  | Итого по расценке |  |  | 8: 218.44; 10: 7.79 | [10 empty] | Итого по расценке
|  | ФОТ |  |  | 10: 0.33; 12: 17 | [9 empty] | ФОТ
| Приказ № 812/пр от 21.12.2020 Прил. п.21.1 | НР Устройство покрытий дорожек, тротуаров, мостовых и площадок и прочее |  |  | 4: %; 5: 119; 7: 119; 10: 0.39; 12: 20 | [9 empty] | НР Устройство покрытий дорожек, тротуаров, мостовых и площадок и прочее
| Приказ № 774/пр от 11.12.2020 Прил. п.21.1 | СП Устройство покрытий дорожек, тротуаров, мостовых и площадок и прочее |  |  | 4: %; 5: 77; 7: 77; 10: 0.25; 12: 13 | [9 empty] | СП Устройство покрытий дорожек, тротуаров, мостовых и площадок и прочее
|  | Всего по позиции |  |  | 10: 8.43; 12: 142 | [11 empty] | Всего по позиции
37 | ФССЦ-01.2.01.01-0019 | Битумы нефтяные дорожные вязкие БНД 60/90, БНД 90/130 |  |  | т |  |  | 0,011583 | 1690 |  | 19.58 | 7,99 | 156 | [5 empty] | Битумы нефтяные дорожные вязкие БНД 60/90, БНД 90/130
(Автомобильные дороги)
38 | ФССЦ-04.2.01.01-0042 | Смеси асфальтобетонные плотные крупнозернистые тип Б марка II |  |  | т |  |  | 26,7 | 478.23 |  | 12768.74 | 7,99 | 102022 | [5 empty] | Смеси асфальтобетонные плотные крупнозернистые тип Б марка II
(Автомобильные дороги)
|  | Итого по разделу 4 Тип 4 - А/бетонное покрытие пешеходной зоны, тл.=50 мм, требуемое при устройсие пандусов в существующих тротуарах S=17,28 м2 |  |  | 10: 13602.8 | [13 empty] | Итого по разделу 4 Тип 4 - А/бетонное покрытие пешеходной зоны, тл.=50 мм, требуемое при устройсие пандусов в существующих тротуарах S=17,28 м2
Раздел 5. Тип 5 - Пощадки со спортивным бесшовным покрытием S=193,12 м2 | [17 empty] | Раздел 5. Тип 5 - Пощадки со спортивным бесшовным покрытием S=193,12 м2
39 | ФЕР11-01-023-05 | Устройство покрытий бесшовных толщиной 5 мм: эпоксидно-каучуковых |  |  | 4: 100 м2; 7: 1,9312 | [5 empty] | Устройство покрытий бесшовных толщиной 5 мм: эпоксидно-каучуковых
|  | Объем=193,12 / 100 | [17 empty] | Объем=193,12 / 100
|  | ПЗ=4 (ОЗП=4; ЭМ=4 к расх.; ЗПМ=4; МАТ=4 к расх.; ТЗ=4; ТЗМ=4) | [23 empty] | ПЗ=4 (ОЗП=4; ЭМ=4 к расх.; ЗПМ=4; МАТ=4 к расх.; ТЗ=4; ТЗМ=4)
| 1 | ОТ |  |  | 8: 941.09; 9: 4; 10: 7269.73; 11: 51,53; 12: 374609 | [7 empty] | ОТ
| 2 | ЭМ |  |  | 8: 156.24; 9: 4; 10: 1206.92; 11: 13,1; 12: 15811 | [7 empty] | ЭМ
| 3 | в т.ч. ОТм |  |  | 8: 71.78; 9: 4; 10: 554.49; 11: 51,53; 12: 28573 | [7 empty] | в т.ч. ОТм
| 4 | М |  |  | 8: 23642.77; 9: 4; 10: 182635.67; 11: 7,99; 12: 1459259 | [7 empty] | М
|  | ЗТ |  |  | 4: чел.-ч; 5: 80,85; 6: 4; 7: 624,55008 | [9 empty] | ЗТ
|  | ЗТм |  |  | 4: чел.-ч; 5: 6,99; 6: 4; 7: 53,996352 | [9 empty] | ЗТм
|  | Итого по расценке |  |  | 8: 24740.1; 10: 191112.32 | [10 empty] | Итого по расценке
|  | ФОТ |  |  | 10: 7824.22; 12: 403182 | [9 empty] | ФОТ
| Приказ № 812/пр от 21.12.2020 Прил. п.11 | НР Полы |  |  | 4: %; 5: 118; 7: 118; 10: 9232.58; 12: 475755 | [9 empty] | НР Полы
| Приказ № 774/пр от 11.12.2020 Прил. п.11 | СП Полы |  |  | 4: %; 5: 65; 7: 65; 10: 5085.74; 12: 262068 | [9 empty] | СП Полы
|  | Всего по позиции |  |  | 10: 205430.64; 12: 2587502 | [11 empty] | Всего по позиции
40 О | ТЦ_14.5.08.05_78_780418373199_20.09.2021_01 | Крошка резиновая SRB Экотех™ 3-5 мм |  |  | кг |  |  | 1351,84 | 30 |  | 7784.07 | 5,21 | 40555 | [5 empty] | Крошка резиновая SRB Экотех™ 3-5 мм
(Оборудование)
|  | Объем=7*193,12 | [17 empty] | Объем=7*193,12
41 О | ТЦ_14.5.08.05_78_780418373199_20.09.2021_01 | Крошка резиновая SRB Экотех™ 3-5 мм |  |  | кг |  |  | 1351,84 | 20 |  | 5189.44 | 5,21 | 27037 | [5 empty] | Крошка резиновая SRB Экотех™ 3-5 мм
(Оборудование)
|  | Объем=7*193,12 | [17 empty] | Объем=7*193,12
42 | ФЕР27-07-006-01 | Устройство покрытия дорожек и тротуаров из горячих асфальтобетонных смесей асфальтоукладчиками первого типоразмера, толщина слоя 4 см |  |  | 4: 1000 м2; 7: 0,19312 | [5 empty] | Устройство покрытия дорожек и тротуаров из горячих асфальтобетонных смесей асфальтоукладчиками первого типоразмера, толщина слоя 4 см
|  | Объем=193,12 / 1000 | [17 empty] | Объем=193,12 / 1000
| 1 | ОТ |  |  | 8: 170.56; 10: 32.94; 11: 51,53; 12: 1697 | [7 empty] | ОТ
| 2 | ЭМ |  |  | 8: 4373.52; 10: 844.61; 11: 13,1; 12: 11064 | [7 empty] | ЭМ
| 3 | в т.ч. ОТм |  |  | 8: 99.26; 10: 19.17; 11: 51,53; 12: 988 | [7 empty] | в т.ч. ОТм
| 4 | М |  |  | 8: 2.24; 10: 0.43; 11: 7,99; 12: 3 | [7 empty] | М
| 01.2.01.01 | Битум |  |  | 4: т; 5: 0,65; 7: 0,125528 | [8 empty] | Битум
| 04.2.01.01 | Смесь асфальтобетонная |  |  | 4: т; 5: 0; 7: 0 | [8 empty] | Смесь асфальтобетонная
|  | ЗТ |  |  | 4: чел.-ч; 5: 18,58; 7: 3,5881696 | [9 empty] | ЗТ
|  | ЗТм |  |  | 4: чел.-ч; 5: 7,98; 7: 1,5410976 | [9 empty] | ЗТм
|  | Итого по расценке |  |  | 8: 4546.32; 10: 877.98 | [10 empty] | Итого по расценке
|  | ФОТ |  |  | 10: 52.11; 12: 2685 | [9 empty] | ФОТ
| Приказ № 812/пр от 21.12.2020 Прил. п.21.1 | НР Устройство покрытий дорожек, тротуаров, мостовых и площадок и прочее |  |  | 4: %; 5: 119; 7: 119; 10: 62.01; 12: 3195 | [9 empty] | НР Устройство покрытий дорожек, тротуаров, мостовых и площадок и прочее
| Приказ № 774/пр от 11.12.2020 Прил. п.21.1 | СП Устройство покрытий дорожек, тротуаров, мостовых и площадок и прочее |  |  | 4: %; 5: 77; 7: 77; 10: 40.12; 12: 2067 | [9 empty] | СП Устройство покрытий дорожек, тротуаров, мостовых и площадок и прочее
|  | Всего по позиции |  |  | 10: 980.11; 12: 18026 | [11 empty] | Всего по позиции
43 | ФЕР27-07-002-02 | На каждый 1 см изменения толщины оснований добавлять или исключать к расценке 27-07-002-01 |  |  | 4: 100 м2; 7: 1,9312 | [5 empty] | На каждый 1 см изменения толщины оснований добавлять или исключать к расценке 27-07-002-01
|  | Объем=193,12 / 100 | [17 empty] | Объем=193,12 / 100
|  | до толщ. 5 ПЗ=2 (ОЗП=2; ЭМ=2 к расх.; ЗПМ=2; МАТ=2 к расх.; ТЗ=2; ТЗМ=2) | [23 empty] | до толщ. 5 ПЗ=2 (ОЗП=2; ЭМ=2 к расх.; ЗПМ=2; МАТ=2 к расх.; ТЗ=2; ТЗМ=2)
| 1 | ОТ |  |  | 8: 4.57; 9: 2; 10: 17.65; 11: 51,53; 12: 910 | [7 empty] | ОТ
| 2 | ЭМ |  |  | 8: 9; 9: 2; 10: 34.76; 11: 13,1; 12: 455 | [7 empty] | ЭМ
| 3 | в т.ч. ОТм |  |  | 8: 1.01; 9: 2; 10: 3.9; 11: 51,53; 12: 201 | [7 empty] | в т.ч. ОТм
| 02.2.05.04 | Щебень известняковый или кирпичный |  |  | 4: м3; 5: 1,5; 6: 2; 7: 5,7936 | [8 empty] | Щебень известняковый или кирпичный
|  | ЗТ |  |  | 4: чел.-ч; 5: 0,54; 6: 2; 7: 2,085696 | [9 empty] | ЗТ
|  | ЗТм |  |  | 4: чел.-ч; 5: 0,1; 6: 2; 7: 0,38624 | [9 empty] | ЗТм
|  | Итого по расценке |  |  | 8: 13.57; 10: 52.41 | [10 empty] | Итого по расценке
|  | ФОТ |  |  | 10: 21.55; 12: 1111 | [9 empty] | ФОТ
| Приказ № 812/пр от 21.12.2020 Прил. п.21.1 | НР Устройство покрытий дорожек, тротуаров, мостовых и площадок и прочее |  |  | 4: %; 5: 119; 7: 119; 10: 25.64; 12: 1322 | [9 empty] | НР Устройство покрытий дорожек, тротуаров, мостовых и площадок и прочее
| Приказ № 774/пр от 11.12.2020 Прил. п.21.1 | СП Устройство покрытий дорожек, тротуаров, мостовых и площадок и прочее |  |  | 4: %; 5: 77; 7: 77; 10: 16.59; 12: 855 | [9 empty] | СП Устройство покрытий дорожек, тротуаров, мостовых и площадок и прочее
|  | Всего по позиции |  |  | 10: 94.64; 12: 3542 | [11 empty] | Всего по позиции
44 | ФССЦ-01.2.01.01-0019 | Битумы нефтяные дорожные вязкие БНД 60/90, БНД 90/130 |  |  | т |  |  | 0,125528 | 1690 |  | 212.14 | 7,99 | 1695 | [5 empty] | Битумы нефтяные дорожные вязкие БНД 60/90, БНД 90/130
(Автомобильные дороги)
45 | ФССЦ-04.2.01.01-0049 | Смеси асфальтобетонные плотные мелкозернистые тип Б марка II |  |  | т |  |  | 4,73144 | 491.01 |  | 2323.18 | 7,99 | 18562 | [5 empty] | Смеси асфальтобетонные плотные мелкозернистые тип Б марка II
(Автомобильные дороги)
|  | Объем=(24,5*193,12)/1000 | [17 empty] | Объем=(24,5*193,12)/1000
46 | ФЕР27-07-002-01 | Устройство оснований толщиной 12 см под тротуары из кирпичного или известнякового щебня |  |  | 4: 100 м2; 7: 1,9312 | [5 empty] | Устройство оснований толщиной 12 см под тротуары из кирпичного или известнякового щебня
|  | Объем=193,12 / 100 | [17 empty] | Объем=193,12 / 100
| 1 | ОТ |  |  | 8: 205.58; 10: 397.02; 11: 51,53; 12: 20458 | [7 empty] | ОТ
| 2 | ЭМ |  |  | 8: 449.69; 10: 868.44; 11: 13,1; 12: 11377 | [7 empty] | ЭМ
| 3 | в т.ч. ОТм |  |  | 8: 32.1; 10: 61.99; 11: 51,53; 12: 3194 | [7 empty] | в т.ч. ОТм
| 4 | М |  |  | 8: 4.88; 10: 9.42; 11: 7,99; 12: 75 | [7 empty] | М
| 02.2.05.04 | Щебень известняковый или кирпичный |  |  | 4: м3; 5: 17,4; 7: 33,60288 | [8 empty] | Щебень известняковый или кирпичный
|  | ЗТ |  |  | 4: чел.-ч; 5: 24,3; 7: 46,92816 | [9 empty] | ЗТ
|  | ЗТм |  |  | 4: чел.-ч; 5: 2,92; 7: 5,639104 | [9 empty] | ЗТм
|  | Итого по расценке |  |  | 8: 660.15; 10: 1274.88 | [10 empty] | Итого по расценке
|  | ФОТ |  |  | 10: 459.01; 12: 23652 | [9 empty] | ФОТ
| Приказ № 812/пр от 21.12.2020 Прил. п.21.1 | НР Устройство покрытий дорожек, тротуаров, мостовых и площадок и прочее |  |  | 4: %; 5: 119; 7: 119; 10: 546.22; 12: 28146 | [9 empty] | НР Устройство покрытий дорожек, тротуаров, мостовых и площадок и прочее
| Приказ № 774/пр от 11.12.2020 Прил. п.21.1 | СП Устройство покрытий дорожек, тротуаров, мостовых и площадок и прочее |  |  | 4: %; 5: 77; 7: 77; 10: 353.44; 12: 18212 | [9 empty] | СП Устройство покрытий дорожек, тротуаров, мостовых и площадок и прочее
|  | Всего по позиции |  |  | 10: 2174.54; 12: 78268 | [11 empty] | Всего по позиции
47 | ФЕР27-07-002-02 | На каждый 1 см изменения толщины оснований добавлять или исключать к расценке 27-07-002-01 |  |  | 4: 100 м2; 7: -1,9312 | [5 empty] | На каждый 1 см изменения толщины оснований добавлять или исключать к расценке 27-07-002-01
|  | Объем=-193,12 / 100 | [17 empty] | Объем=-193,12 / 100
|  | ПЗ=10 (ОЗП=10; ЭМ=10 к расх.; ЗПМ=10; МАТ=10 к расх.; ТЗ=10; ТЗМ=10) | [23 empty] | ПЗ=10 (ОЗП=10; ЭМ=10 к расх.; ЗПМ=10; МАТ=10 к расх.; ТЗ=10; ТЗМ=10)
| 1 | ОТ |  |  | 8: 4.57; 9: 10; 10: -88.26; 11: 51,53; 12: -4548 | [7 empty] | ОТ
| 2 | ЭМ |  |  | 8: 9; 9: 10; 10: -173.81; 11: 13,1; 12: -2277 | [7 empty] | ЭМ
| 3 | в т.ч. ОТм |  |  | 8: 1.01; 9: 10; 10: -19.51; 11: 51,53; 12: -1005 | [7 empty] | в т.ч. ОТм
| 02.2.05.04 | Щебень известняковый или кирпичный |  |  | 4: м3; 5: 1,5; 6: 10; 7: -28,968 | [8 empty] | Щебень известняковый или кирпичный
|  | ЗТ |  |  | 4: чел.-ч; 5: 0,54; 6: 10; 7: -10,42848 | [9 empty] | ЗТ
|  | ЗТм |  |  | 4: чел.-ч; 5: 0,1; 6: 10; 7: -1,9312 | [9 empty] | ЗТм
|  | Итого по расценке |  |  | 8: 13.57; 10: -262.07 | [10 empty] | Итого по расценке
|  | ФОТ |  |  | 10: -107.77; 12: -5553 | [9 empty] | ФОТ
| Приказ № 812/пр от 21.12.2020 Прил. п.21.1 | НР Устройство покрытий дорожек, тротуаров, мостовых и площадок и прочее |  |  | 4: %; 5: 119; 7: 119; 10: -128.25; 12: -6608 | [9 empty] | НР Устройство покрытий дорожек, тротуаров, мостовых и площадок и прочее
| Приказ № 774/пр от 11.12.2020 Прил. п.21.1 | СП Устройство покрытий дорожек, тротуаров, мостовых и площадок и прочее |  |  | 4: %; 5: 77; 7: 77; 10: -82.98; 12: -4276 | [9 empty] | СП Устройство покрытий дорожек, тротуаров, мостовых и площадок и прочее
|  | Всего по позиции |  |  | 10: -473.3; 12: -17709 | [11 empty] | Всего по позиции
48 | ФССЦ-02.2.05.04-1697 | Щебень М 800, фракция 10-20 мм, группа 2 |  |  | м3 |  |  | 9,656 | 185.49 |  | 1791.09 | 7,99 | 14311 | [5 empty] | Щебень М 800, фракция 10-20 мм, группа 2
(Автомобильные дороги)
|  | Объем=193,12*0,05 | [17 empty] | Объем=193,12*0,05
49 | ФССЦ-02.2.05.04-1777 | Щебень М 800, фракция 20-40 мм, группа 2 |  |  | м3 |  |  | 9,656 | 108.4 |  | 1046.71 | 7,99 | 8363 | [5 empty] | Щебень М 800, фракция 20-40 мм, группа 2
(Автомобильные дороги)
|  | Объем=193,12*0,05 | [17 empty] | Объем=193,12*0,05
50 | ФЕР27-04-001-01 | Устройство подстилающих и выравнивающих слоев оснований: из песка |  |  | 4: 100 м3; 7: 0,463488 | [5 empty] | Устройство подстилающих и выравнивающих слоев оснований: из песка
|  | Объем=(193,12 *0,24) / 100 | [17 empty] | Объем=(193,12 *0,24) / 100
| 1 | ОТ |  |  | 8: 115.49; 10: 53.53; 11: 51,53; 12: 2758 | [7 empty] | ОТ
| 2 | ЭМ |  |  | 8: 3262.79; 10: 1512.26; 11: 13,1; 12: 19811 | [7 empty] | ЭМ
| 3 | в т.ч. ОТм |  |  | 8: 171.22; 10: 79.36; 11: 51,53; 12: 4089 | [7 empty] | в т.ч. ОТм
| 4 | М |  |  | 8: 12.2; 10: 5.65; 11: 7,99; 12: 45 | [7 empty] | М
| 02.3.01.02 | Песок для строительных работ природный |  |  | 4: м3; 5: 0; 7: 0 | [8 empty] | Песок для строительных работ природный
|  | ЗТ |  |  | 4: чел.-ч; 5: 14,4; 7: 6,6742272 | [9 empty] | ЗТ
|  | ЗТм |  |  | 4: чел.-ч; 5: 13,88; 7: 6,4332134 | [9 empty] | ЗТм
|  | Итого по расценке |  |  | 8: 3390.48; 10: 1571.44 | [10 empty] | Итого по расценке
|  | ФОТ |  |  | 10: 132.89; 12: 6847 | [9 empty] | ФОТ
| Приказ № 812/пр от 21.12.2020 Прил. п.21 (в ред. пр. № 636/пр от 02.09.2021) | НР Автомобильные дороги |  |  | 4: %; 5: 154; 7: 154; 10: 204.65; 12: 10544 | [9 empty] | НР Автомобильные дороги
| Приказ № 774/пр от 11.12.2020 Прил. п.21 | СП Автомобильные дороги |  |  | 4: %; 5: 95; 7: 95; 10: 126.25; 12: 6505 | [9 empty] | СП Автомобильные дороги
|  | Всего по позиции |  |  | 10: 1902.34; 12: 39663 | [11 empty] | Всего по позиции
51 | ФССЦ-02.3.01.02-0033 | Песок природный обогащенный для строительных работ средний |  |  | м3 |  |  | 50,98368 | 70.6 |  | 3599.45 | 7,99 | 28760 | [5 empty] | Песок природный обогащенный для строительных работ средний
(Автомобильные дороги)
|  | Объем=193,12 *0,24*1,1 | [17 empty] | Объем=193,12 *0,24*1,1
|  | Итого по разделу 5 Тип 5 - Пощадки со спортивным бесшовным покрытием S=193,12 м2 |  |  | 10: 232055.05 | [13 empty] | Итого по разделу 5 Тип 5 - Пощадки со спортивным бесшовным покрытием S=193,12 м2
Раздел 6. Тип 6 - Пощадки с покрытием из резиновой плитки S=62,75 м2 | [17 empty] | Раздел 6. Тип 6 - Пощадки с покрытием из резиновой плитки S=62,75 м2
52 | ФЕР27-07-010-01 | Устройство покрытий спортивных и детских площадок из плиток на основе резиновой крошки: на клей |  |  | 4: 100 м2; 7: 0,6275 | [5 empty] | Устройство покрытий спортивных и детских площадок из плиток на основе резиновой крошки: на клей
|  | Объем=62,75 / 100 | [17 empty] | Объем=62,75 / 100
| 1 | ОТ |  |  | 8: 223.83; 10: 140.45; 11: 51,53; 12: 7237 | [7 empty] | ОТ
| 2 | ЭМ |  |  | 8: 34.17; 10: 21.44; 11: 13,1; 12: 281 | [7 empty] | ЭМ
| 3 | в т.ч. ОТм |  |  | 8: 6.03; 10: 3.78; 11: 51,53; 12: 195 | [7 empty] | в т.ч. ОТм
| 01.7.19.18 | Плитки из резиновой крошки |  |  | 4: м2; 5: 101,5; 7: 63,69125 | [8 empty] | Плитки из резиновой крошки
| 14.1.05.02 | Клеи полиуретановые |  |  | 4: кг; 5: 52,936; 7: 33,21734 | [8 empty] | Клеи полиуретановые
| 14.4.01.17 | Грунтовки полиуретановые |  |  | 4: кг; 5: 20,36; 7: 12,7759 | [8 empty] | Грунтовки полиуретановые
|  | ЗТ |  |  | 4: чел.-ч; 5: 25,61; 7: 16,070275 | [9 empty] | ЗТ
|  | ЗТм |  |  | 4: чел.-ч; 5: 0,52; 7: 0,3263 | [9 empty] | ЗТм
|  | Итого по расценке |  |  | 8: 258; 10: 161.89 | [10 empty] | Итого по расценке
|  | ФОТ |  |  | 10: 144.23; 12: 7432 | [9 empty] | ФОТ
| Приказ № 812/пр от 21.12.2020 Прил. п.21.1 | НР Устройство покрытий дорожек, тротуаров, мостовых и площадок и прочее |  |  | 4: %; 5: 119; 7: 119; 10: 171.63; 12: 8844 | [9 empty] | НР Устройство покрытий дорожек, тротуаров, мостовых и площадок и прочее
| Приказ № 774/пр от 11.12.2020 Прил. п.21.1 | СП Устройство покрытий дорожек, тротуаров, мостовых и площадок и прочее |  |  | 4: %; 5: 77; 7: 77; 10: 111.06; 12: 5723 | [9 empty] | СП Устройство покрытий дорожек, тротуаров, мостовых и площадок и прочее
|  | Всего по позиции |  |  | 10: 444.58; 12: 22085 | [11 empty] | Всего по позиции
53 | ФССЦ-14.1.05.02-1006 | Клей полиуретановый двухкомпонентный |  |  | кг |  |  | 33,21734 | 104.45 |  | 3469.55 | 7,99 | 27722 | [5 empty] | Клей полиуретановый двухкомпонентный
(Устройство покрытий дорожек, тротуаров, мостовых и площадок и прочее)
54 | ФССЦ-14.4.01.17-1000 | Грунтовка (праймер) полиуретановая неокрашенная однокомпонентная |  |  | кг |  |  | 12,7759 | 166.38 |  | 2125.65 | 7,99 | 16984 | [5 empty] | Грунтовка (праймер) полиуретановая неокрашенная однокомпонентная
(Устройство покрытий дорожек, тротуаров, мостовых и площадок и прочее)
55 О | ТЦ_14.5.08.05_78_780418373199_20.09.2021_01 | Покрытие резиновое ЭКОТЕХ™ PREMIUM Плитка резиновая «Маты» |  |  | м2 |  |  | 63,69125 | 1450 |  | 17725.91 | 5,21 | 92352 | [5 empty] | Покрытие резиновое ЭКОТЕХ™ PREMIUM Плитка резиновая «Маты»
(Оборудование)
56 | ФЕР27-07-006-01 | Устройство покрытия дорожек и тротуаров из горячих асфальтобетонных смесей асфальтоукладчиками первого типоразмера, толщина слоя 4 см |  |  | 4: 1000 м2; 7: 0,06275 | [5 empty] | Устройство покрытия дорожек и тротуаров из горячих асфальтобетонных смесей асфальтоукладчиками первого типоразмера, толщина слоя 4 см
|  | Объем=62,75 / 1000 | [17 empty] | Объем=62,75 / 1000
| 1 | ОТ |  |  | 8: 170.56; 10: 10.7; 11: 51,53; 12: 551 | [7 empty] | ОТ
| 2 | ЭМ |  |  | 8: 4373.52; 10: 274.44; 11: 13,1; 12: 3595 | [7 empty] | ЭМ
| 3 | в т.ч. ОТм |  |  | 8: 99.26; 10: 6.23; 11: 51,53; 12: 321 | [7 empty] | в т.ч. ОТм
| 4 | М |  |  | 8: 2.24; 10: 0.14; 11: 7,99; 12: 1 | [7 empty] | М
| 01.2.01.01 | Битум |  |  | 4: т; 5: 0,65; 7: 0,0407875 | [8 empty] | Битум
| 04.2.01.01 | Смесь асфальтобетонная |  |  | 4: т; 5: 0; 7: 0 | [8 empty] | Смесь асфальтобетонная
|  | ЗТ |  |  | 4: чел.-ч; 5: 18,58; 7: 1,165895 | [9 empty] | ЗТ
|  | ЗТм |  |  | 4: чел.-ч; 5: 7,98; 7: 0,500745 | [9 empty] | ЗТм
|  | Итого по расценке |  |  | 8: 4546.32; 10: 285.28 | [10 empty] | Итого по расценке
|  | ФОТ |  |  | 10: 16.93; 12: 872 | [9 empty] | ФОТ
| Приказ № 812/пр от 21.12.2020 Прил. п.21.1 | НР Устройство покрытий дорожек, тротуаров, мостовых и площадок и прочее |  |  | 4: %; 5: 119; 7: 119; 10: 20.15; 12: 1038 | [9 empty] | НР Устройство покрытий дорожек, тротуаров, мостовых и площадок и прочее
| Приказ № 774/пр от 11.12.2020 Прил. п.21.1 | СП Устройство покрытий дорожек, тротуаров, мостовых и площадок и прочее |  |  | 4: %; 5: 77; 7: 77; 10: 13.04; 12: 671 | [9 empty] | СП Устройство покрытий дорожек, тротуаров, мостовых и площадок и прочее
|  | Всего по позиции |  |  | 10: 318.47; 12: 5856 | [11 empty] | Всего по позиции
57 | ФЕР27-07-006-02 | При изменении толщины слоя покрытия на 0,5 см добавлять или исключать к расценке 27-07-006-01 |  |  | 4: 1000 м2; 7: 0,06275 | [5 empty] | При изменении толщины слоя покрытия на 0,5 см добавлять или исключать к расценке 27-07-006-01
|  | Объем=62,75 / 1000 | [17 empty] | Объем=62,75 / 1000
|  | до толщ. 6 ПЗ=4 (ОЗП=4; ЭМ=4 к расх.; ЗПМ=4; МАТ=4 к расх.; ТЗ=4; ТЗМ=4) | [23 empty] | до толщ. 6 ПЗ=4 (ОЗП=4; ЭМ=4 к расх.; ЗПМ=4; МАТ=4 к расх.; ТЗ=4; ТЗМ=4)
| 1 | ОТ |  |  | 8: 5.57; 9: 4; 10: 1.4; 11: 51,53; 12: 72 | [7 empty] | ОТ
| 2 | ЭМ |  |  | 8: 212.87; 9: 4; 10: 53.43; 11: 13,1; 12: 700 | [7 empty] | ЭМ
| 3 | в т.ч. ОТм |  |  | 8: 3.68; 9: 4; 10: 0.92; 11: 51,53; 12: 47 | [7 empty] | в т.ч. ОТм
| 04.2.01.01 | Смесь асфальтобетонная |  |  | 4: т; 5: 0; 6: 4; 7: 0 | [8 empty] | Смесь асфальтобетонная
|  | ЗТ |  |  | 4: чел.-ч; 5: 0,67; 6: 4; 7: 0,16817 | [9 empty] | ЗТ
|  | ЗТм |  |  | 4: чел.-ч; 5: 0,27; 6: 4; 7: 0,06777 | [9 empty] | ЗТм
|  | Итого по расценке |  |  | 8: 218.44; 10: 54.83 | [10 empty] | Итого по расценке
|  | ФОТ |  |  | 10: 2.32; 12: 119 | [9 empty] | ФОТ
| Приказ № 812/пр от 21.12.2020 Прил. п.21.1 | НР Устройство покрытий дорожек, тротуаров, мостовых и площадок и прочее |  |  | 4: %; 5: 119; 7: 119; 10: 2.76; 12: 142 | [9 empty] | НР Устройство покрытий дорожек, тротуаров, мостовых и площадок и прочее
| Приказ № 774/пр от 11.12.2020 Прил. п.21.1 | СП Устройство покрытий дорожек, тротуаров, мостовых и площадок и прочее |  |  | 4: %; 5: 77; 7: 77; 10: 1.79; 12: 92 | [9 empty] | СП Устройство покрытий дорожек, тротуаров, мостовых и площадок и прочее
|  | Всего по позиции |  |  | 10: 59.38; 12: 1006 | [11 empty] | Всего по позиции
58 | ФССЦ-01.2.01.01-0019 | Битумы нефтяные дорожные вязкие БНД 60/90, БНД 90/130 |  |  | т |  |  | 0,040788 | 1690 |  | 68.93 | 7,99 | 551 | [5 empty] | Битумы нефтяные дорожные вязкие БНД 60/90, БНД 90/130
(Автомобильные дороги)
59 | ФССЦ-04.2.01.01-0049 | Смеси асфальтобетонные плотные мелкозернистые тип Б марка II |  |  | т |  |  | 1,537375 | 491.01 |  | 754.87 | 7,99 | 6031 | [5 empty] | Смеси асфальтобетонные плотные мелкозернистые тип Б марка II
(Автомобильные дороги)
|  | Объем=(24,5*62,75)/1000 | [17 empty] | Объем=(24,5*62,75)/1000
60 | ФЕР27-04-007-01 | Устройство оснований толщиной 15 см из щебня фракции 40-70 мм при укатке каменных материалов с пределом прочности на сжатие до 68,6 МПа (700 кгс/см2): однослойных |  |  | 4: 1000 м2; 7: 0,06275 | [5 empty] | Устройство оснований толщиной 15 см из щебня фракции 40-70 мм при укатке каменных материалов с пределом прочности на сжатие до 68,6 МПа (700 кгс/см2): однослойных
|  | Объем=62,75 / 1000 | [17 empty] | Объем=62,75 / 1000
| 1 | ОТ |  |  | 8: 269.61; 10: 16.92; 11: 51,53; 12: 872 | [7 empty] | ОТ
| 2 | ЭМ |  |  | 8: 6250.94; 10: 392.25; 11: 13,1; 12: 5138 | [7 empty] | ЭМ
| 3 | в т.ч. ОТм |  |  | 8: 371.02; 10: 23.28; 11: 51,53; 12: 1200 | [7 empty] | в т.ч. ОТм
| 4 | М |  |  | 8: 20487.6; 10: 1285.6; 11: 7,99; 12: 10272 | [7 empty] | М
|  | ЗТ |  |  | 4: чел.-ч; 5: 33; 7: 2,07075 | [9 empty] | ЗТ
|  | ЗТм |  |  | 4: чел.-ч; 5: 32,36; 7: 2,03059 | [9 empty] | ЗТм
|  | Итого по расценке |  |  | 8: 27008.15; 10: 1694.77 | [10 empty] | Итого по расценке
|  | ФОТ |  |  | 10: 40.2; 12: 2072 | [9 empty] | ФОТ
| Приказ № 812/пр от 21.12.2020 Прил. п.21 (в ред. пр. № 636/пр от 02.09.2021) | НР Автомобильные дороги |  |  | 4: %; 5: 154; 7: 154; 10: 61.91; 12: 3191 | [9 empty] | НР Автомобильные дороги
| Приказ № 774/пр от 11.12.2020 Прил. п.21 | СП Автомобильные дороги |  |  | 4: %; 5: 95; 7: 95; 10: 38.19; 12: 1968 | [9 empty] | СП Автомобильные дороги
|  | Всего по позиции |  |  | 10: 1794.87; 12: 21441 | [11 empty] | Всего по позиции
61 | ФЕР27-04-007-04 | На каждый 1 см изменения толщины слоя добавлять или исключать к расценкам 27-04-007-01, 27-04-007-02, 27-04-007-03 |  |  | 4: 1000 м2; 7: 0,06275 | [5 empty] | На каждый 1 см изменения толщины слоя добавлять или исключать к расценкам 27-04-007-01, 27-04-007-02, 27-04-007-03
|  | Объем=62,75 / 1000 | [17 empty] | Объем=62,75 / 1000
|  | до тол. 20 см ПЗ=5 (ОЗП=5; ЭМ=5 к расх.; ЗПМ=5; МАТ=5 к расх.; ТЗ=5; ТЗМ=5) | [23 empty] | до тол. 20 см ПЗ=5 (ОЗП=5; ЭМ=5 к расх.; ЗПМ=5; МАТ=5 к расх.; ТЗ=5; ТЗМ=5)
| 2 | ЭМ |  |  | 8: 468.89; 9: 5; 10: 147.11; 11: 13,1; 12: 1927 | [7 empty] | ЭМ
| 3 | в т.ч. ОТм |  |  | 8: 27.84; 9: 5; 10: 8.73; 11: 51,53; 12: 450 | [7 empty] | в т.ч. ОТм
| 4 | М |  |  | 8: 1242.36; 9: 5; 10: 389.79; 11: 7,99; 12: 3114 | [7 empty] | М
|  | ЗТм |  |  | 4: чел.-ч; 5: 2,51; 6: 5; 7: 0,7875125 | [9 empty] | ЗТм
|  | Итого по расценке |  |  | 8: 1711.25; 10: 536.9 | [10 empty] | Итого по расценке
|  | ФОТ |  |  | 10: 8.73; 12: 450 | [9 empty] | ФОТ
| Приказ № 812/пр от 21.12.2020 Прил. п.21 (в ред. пр. № 636/пр от 02.09.2021) | НР Автомобильные дороги |  |  | 4: %; 5: 154; 7: 154; 10: 13.44; 12: 693 | [9 empty] | НР Автомобильные дороги
| Приказ № 774/пр от 11.12.2020 Прил. п.21 | СП Автомобильные дороги |  |  | 4: %; 5: 95; 7: 95; 10: 8.29; 12: 428 | [9 empty] | СП Автомобильные дороги
|  | Всего по позиции |  |  | 10: 558.63; 12: 6162 | [11 empty] | Всего по позиции
62 | ФЕР27-04-001-01 | Устройство подстилающих и выравнивающих слоев оснований: из песка |  |  | 4: 100 м3; 7: 0,13805 | [5 empty] | Устройство подстилающих и выравнивающих слоев оснований: из песка
|  | Объем=(62,75 *0,22) / 100 | [17 empty] | Объем=(62,75 *0,22) / 100
| 1 | ОТ |  |  | 8: 115.49; 10: 15.94; 11: 51,53; 12: 821 | [7 empty] | ОТ
| 2 | ЭМ |  |  | 8: 3262.79; 10: 450.43; 11: 13,1; 12: 5901 | [7 empty] | ЭМ
| 3 | в т.ч. ОТм |  |  | 8: 171.22; 10: 23.64; 11: 51,53; 12: 1218 | [7 empty] | в т.ч. ОТм
| 4 | М |  |  | 8: 12.2; 10: 1.68; 11: 7,99; 12: 13 | [7 empty] | М
| 02.3.01.02 | Песок для строительных работ природный |  |  | 4: м3; 5: 0; 7: 0 | [8 empty] | Песок для строительных работ природный
|  | ЗТ |  |  | 4: чел.-ч; 5: 14,4; 7: 1,98792 | [9 empty] | ЗТ
|  | ЗТм |  |  | 4: чел.-ч; 5: 13,88; 7: 1,916134 | [9 empty] | ЗТм
|  | Итого по расценке |  |  | 8: 3390.48; 10: 468.05 | [10 empty] | Итого по расценке
|  | ФОТ |  |  | 10: 39.58; 12: 2039 | [9 empty] | ФОТ
| Приказ № 812/пр от 21.12.2020 Прил. п.21 (в ред. пр. № 636/пр от 02.09.2021) | НР Автомобильные дороги |  |  | 4: %; 5: 154; 7: 154; 10: 60.95; 12: 3140 | [9 empty] | НР Автомобильные дороги
| Приказ № 774/пр от 11.12.2020 Прил. п.21 | СП Автомобильные дороги |  |  | 4: %; 5: 95; 7: 95; 10: 37.6; 12: 1937 | [9 empty] | СП Автомобильные дороги
|  | Всего по позиции |  |  | 10: 566.6; 12: 11812 | [11 empty] | Всего по позиции
63 | ФССЦ-02.3.01.02-0033 | Песок природный обогащенный для строительных работ средний |  |  | м3 |  |  | 15,1855 | 70.6 |  | 1072.1 | 7,99 | 8566 | [5 empty] | Песок природный обогащенный для строительных работ средний
(Автомобильные дороги)
|  | Объем=62,75 *0,22*1,1 | [17 empty] | Объем=62,75 *0,22*1,1
|  | Итого по разделу 6 Тип 6 - Пощадки с покрытием из резиновой плитки S=62,75 м2 |  |  | 10: 28959.54 | [13 empty] | Итого по разделу 6 Тип 6 - Пощадки с покрытием из резиновой плитки S=62,75 м2
Раздел 7. Тип 7 - Отмостка зданий из бетона S=73,16 м2 | [17 empty] | Раздел 7. Тип 7 - Отмостка зданий из бетона S=73,16 м2
64 | ФЕР27-04-001-01 | Устройство подстилающих и выравнивающих слоев оснований: из песка |  |  | 4: 100 м3; 7: 0,14632 | [5 empty] | Устройство подстилающих и выравнивающих слоев оснований: из песка
|  | Объем=(73,16*0,2) / 100 | [17 empty] | Объем=(73,16*0,2) / 100
| 1 | ОТ |  |  | 8: 115.49; 10: 16.9; 11: 51,53; 12: 871 | [7 empty] | ОТ
| 2 | ЭМ |  |  | 8: 3262.79; 10: 477.41; 11: 13,1; 12: 6254 | [7 empty] | ЭМ
| 3 | в т.ч. ОТм |  |  | 8: 171.22; 10: 25.05; 11: 51,53; 12: 1291 | [7 empty] | в т.ч. ОТм
| 4 | М |  |  | 8: 12.2; 10: 1.79; 11: 7,99; 12: 14 | [7 empty] | М
| 02.3.01.02 | Песок для строительных работ природный |  |  | 4: м3; 5: 0; 7: 0 | [8 empty] | Песок для строительных работ природный
|  | ЗТ |  |  | 4: чел.-ч; 5: 14,4; 7: 2,107008 | [9 empty] | ЗТ
|  | ЗТм |  |  | 4: чел.-ч; 5: 13,88; 7: 2,0309216 | [9 empty] | ЗТм
|  | Итого по расценке |  |  | 8: 3390.48; 10: 496.1 | [10 empty] | Итого по расценке
|  | ФОТ |  |  | 10: 41.95; 12: 2162 | [9 empty] | ФОТ
| Приказ № 812/пр от 21.12.2020 Прил. п.21 (в ред. пр. № 636/пр от 02.09.2021) | НР Автомобильные дороги |  |  | 4: %; 5: 154; 7: 154; 10: 64.6; 12: 3329 | [9 empty] | НР Автомобильные дороги
| Приказ № 774/пр от 11.12.2020 Прил. п.21 | СП Автомобильные дороги |  |  | 4: %; 5: 95; 7: 95; 10: 39.85; 12: 2054 | [9 empty] | СП Автомобильные дороги
|  | Всего по позиции |  |  | 10: 600.55; 12: 12522 | [11 empty] | Всего по позиции
65 | ФССЦ-02.3.01.02-0033 | Песок природный обогащенный для строительных работ средний |  |  | м3 |  |  | 16,0952 | 70.6 |  | 1136.32 | 7,99 | 9079 | [5 empty] | Песок природный обогащенный для строительных работ средний
(Автомобильные дороги)
|  | Объем=73,16*0,2*1,1 | [17 empty] | Объем=73,16*0,2*1,1
66 | ФЕР11-01-002-04 | Устройство подстилающих слоев: щебеночных |  |  | 4: м3; 7: 10,974 | [5 empty] | Устройство подстилающих слоев: щебеночных
|  | Объем=73,16*0,15 | [17 empty] | Объем=73,16*0,15
| 1 | ОТ |  |  | 8: 28.71; 10: 315.06; 11: 51,53; 12: 16235 | [7 empty] | ОТ
| 2 | ЭМ |  |  | 8: 50.01; 10: 548.81; 11: 13,1; 12: 7189 | [7 empty] | ЭМ
| 3 | в т.ч. ОТм |  |  | 8: 5.54; 10: 60.8; 11: 51,53; 12: 3133 | [7 empty] | в т.ч. ОТм
| 4 | М |  |  | 8: 0.37; 10: 4.06; 11: 7,99; 12: 32 | [7 empty] | М
| 02.2.02.02 | Каменная мелочь марки 300 |  |  | 4: м3; 5: 0,11; 7: 1,20714 | [8 empty] | Каменная мелочь марки 300
| 02.2.05.04 | Щебень из природного камня для строительных работ фракции 10-20 мм |  |  | 4: м3; 5: 0,09; 7: 0,98766 | [8 empty] | Щебень из природного камня для строительных работ фракции 10-20 мм
| 02.2.05.04 | Щебень из природного камня для строительных работ фракции 40-70 мм |  |  | 4: м3; 5: 1; 7: 10,974 | [8 empty] | Щебень из природного камня для строительных работ фракции 40-70 мм
| 02.2.05.04 | Щебень из природного камня для строительных работ фракции 5-10 мм |  |  | 4: м3; 5: 0,1; 7: 1,0974 | [8 empty] | Щебень из природного камня для строительных работ фракции 5-10 мм
|  | ЗТ |  |  | 4: чел.-ч; 5: 3,24; 7: 35,55576 | [9 empty] | ЗТ
|  | ЗТм |  |  | 4: чел.-ч; 5: 0,55; 7: 6,0357 | [9 empty] | ЗТм
|  | Итого по расценке |  |  | 8: 79.09; 10: 867.93 | [10 empty] | Итого по расценке
|  | ФОТ |  |  | 10: 375.86; 12: 19368 | [9 empty] | ФОТ
| Приказ № 812/пр от 21.12.2020 Прил. п.11 | НР Полы |  |  | 4: %; 5: 118; 7: 118; 10: 443.51; 12: 22854 | [9 empty] | НР Полы
| Приказ № 774/пр от 11.12.2020 Прил. п.11 | СП Полы |  |  | 4: %; 5: 65; 7: 65; 10: 244.31; 12: 12589 | [9 empty] | СП Полы
|  | Всего по позиции |  |  | 10: 1555.75; 12: 58899 | [11 empty] | Всего по позиции
67 | ФССЦ-02.2.05.04-1817 | Щебень М 800, фракция 40-80(70) мм, группа 2 |  |  | м3 |  |  | 10,974 | 103 |  | 1130.32 | 7,99 | 9031 | [5 empty] | Щебень М 800, фракция 40-80(70) мм, группа 2
(Полы)
|  | Объем=73,16*0,15 | [17 empty] | Объем=73,16*0,15
68 | ФЕР06-01-001-01 | Устройство бетонной отмостки |  |  | 4: 100 м3; 7: 0,087792 | [5 empty] | Устройство бетонной отмостки
|  | Объем=(73,16*0,120) / 100 | [17 empty] | Объем=(73,16*0,120) / 100
| 1 | ОТ |  |  | 8: 1404; 10: 123.26; 11: 51,53; 12: 6352 | [7 empty] | ОТ
| 2 | ЭМ |  |  | 8: 1587.74; 10: 139.39; 11: 13,1; 12: 1826 | [7 empty] | ЭМ
| 3 | в т.ч. ОТм |  |  | 8: 244.51; 10: 21.47; 11: 51,53; 12: 1106 | [7 empty] | в т.ч. ОТм
| 4 | М |  |  | 8: 905.49; 10: 79.49; 11: 7,99; 12: 635 | [7 empty] | М
| 04.1.02.06 | Бетон |  |  | 4: м3; 5: 102; 7: 8,954784 | [8 empty] | Бетон
|  | ЗТ |  |  | 4: чел.-ч; 5: 180; 7: 15,80256 | [9 empty] | ЗТ
|  | ЗТм |  |  | 4: чел.-ч; 5: 18,13; 7: 1,591669 | [9 empty] | ЗТм
|  | Итого по расценке |  |  | 8: 3897.23; 10: 342.14 | [10 empty] | Итого по расценке
|  | ФОТ |  |  | 10: 144.73; 12: 7458 | [9 empty] | ФОТ
| Приказ № 812/пр от 21.12.2020 Прил. п.6 | НР Бетонные и железобетонные монолитные конструкции и работы в строительстве |  |  | 4: %; 5: 107; 7: 107; 10: 154.86; 12: 7980 | [9 empty] | НР Бетонные и железобетонные монолитные конструкции и работы в строительстве
| Приказ № 774/пр от 11.12.2020 Прил. п.6 | СП Бетонные и железобетонные монолитные конструкции и работы в строительстве |  |  | 4: %; 5: 58; 7: 58; 10: 83.94; 12: 4326 | [9 empty] | СП Бетонные и железобетонные монолитные конструкции и работы в строительстве
|  | Всего по позиции |  |  | 10: 580.94; 12: 21119 | [11 empty] | Всего по позиции
69 | ФССЦ-04.1.02.05-0005 | Бетон тяжелый, класс: В12,5 (М150) |  |  | м3 |  |  | 8,954784 | 600 |  | 5372.87 | 7,99 | 42929 | [5 empty] | Бетон тяжелый, класс: В12,5 (М150)
(Полы)
70 | ФЕР06-03-004-12 | Армирование подстилающих слоев и набетонок |  |  | 4: т; 7: 0,181071 | [5 empty] | Армирование подстилающих слоев и набетонок
|  | Объем=(2,475*73,16)/1000 | [17 empty] | Объем=(2,475*73,16)/1000
| 1 | ОТ |  |  | 8: 102.78; 10: 18.61; 11: 51,53; 12: 959 | [7 empty] | ОТ
| 2 | ЭМ |  |  | 8: 30.45; 10: 5.51; 11: 13,1; 12: 72 | [7 empty] | ЭМ
| 3 | в т.ч. ОТм |  |  | 8: 4.35; 10: 0.79; 11: 51,53; 12: 41 | [7 empty] | в т.ч. ОТм
| 4 | М |  |  | 8: 285.6; 10: 51.71; 11: 7,99; 12: 413 | [7 empty] | М
| 08.4.03.03 | Арматура |  |  | 4: т; 5: 1; 7: 0,181071 | [8 empty] | Арматура
|  | ЗТ |  |  | 4: чел.-ч; 5: 11,6; 7: 2,1004236 | [9 empty] | ЗТ
|  | ЗТм |  |  | 4: чел.-ч; 5: 0,35; 7: 0,0633749 | [9 empty] | ЗТм
|  | Итого по расценке |  |  | 8: 418.83; 10: 75.83 | [10 empty] | Итого по расценке
|  | ФОТ |  |  | 10: 19.4; 12: 1000 | [9 empty] | ФОТ
| Приказ № 812/пр от 21.12.2020 Прил. п.6 | НР Бетонные и железобетонные монолитные конструкции и работы в строительстве |  |  | 4: %; 5: 107; 7: 107; 10: 20.76; 12: 1070 | [9 empty] | НР Бетонные и железобетонные монолитные конструкции и работы в строительстве
| Приказ № 774/пр от 11.12.2020 Прил. п.6 | СП Бетонные и железобетонные монолитные конструкции и работы в строительстве |  |  | 4: %; 5: 58; 7: 58; 10: 11.25; 12: 580 | [9 empty] | СП Бетонные и железобетонные монолитные конструкции и работы в строительстве
|  | Всего по позиции |  |  | 10: 107.84; 12: 3094 | [11 empty] | Всего по позиции
71 | ФССЦ-08.1.02.17-0094 | Сетка сварная из арматурной проволоки без покрытия, диаметр проволоки 4,0 мм, размер ячейки 150х150 мм |  |  | м2 |  |  | 73,16 | 10.38 |  | 759.4 | 7,99 | 6068 | [5 empty] | Сетка сварная из арматурной проволоки без покрытия, диаметр проволоки 4,0 мм, размер ячейки 150х150 мм
(Полы)
|  | Итого по разделу 7 Тип 7 - Отмостка зданий из бетона S=73,16 м2 |  |  | 10: 11243.99 | [13 empty] | Итого по разделу 7 Тип 7 - Отмостка зданий из бетона S=73,16 м2
Раздел 8. Устройство бордюров | [17 empty] | Раздел 8. Устройство бордюров
72 | ФЕР27-02-010-02 | Установка бортовых камней бетонных: при других видах покрытий |  |  | 4: 100 м; 7: 2,28 | [5 empty] | Установка бортовых камней бетонных: при других видах покрытий
|  | Объем=228 / 100 | [17 empty] | Объем=228 / 100
| 1 | ОТ |  |  | 8: 590.51; 10: 1346.36; 11: 51,53; 12: 69378 | [7 empty] | ОТ
| 2 | ЭМ |  |  | 8: 73.02; 10: 166.49; 11: 13,1; 12: 2181 | [7 empty] | ЭМ
| 3 | в т.ч. ОТм |  |  | 8: 8.7; 10: 19.84; 11: 51,53; 12: 1022 | [7 empty] | в т.ч. ОТм
| 4 | М |  |  | 8: 3690.05; 10: 8413.31; 11: 7,99; 12: 67222 | [7 empty] | М
| 13.2.03.02 | Камни бортовые |  |  | 4: м; 5: 100; 7: 228 | [8 empty] | Камни бортовые
|  | ЗТ |  |  | 4: чел.-ч; 5: 69,8; 7: 159,144 | [9 empty] | ЗТ
|  | ЗТм |  |  | 4: чел.-ч; 5: 0,65; 7: 1,482 | [9 empty] | ЗТм
|  | Итого по расценке |  |  | 8: 4353.58; 10: 9926.16 | [10 empty] | Итого по расценке
|  | ФОТ |  |  | 10: 1366.2; 12: 70400 | [9 empty] | ФОТ
| Приказ № 812/пр от 21.12.2020 Прил. п.21 (в ред. пр. № 636/пр от 02.09.2021) | НР Автомобильные дороги |  |  | 4: %; 5: 154; 7: 154; 10: 2103.95; 12: 108416 | [9 empty] | НР Автомобильные дороги
| Приказ № 774/пр от 11.12.2020 Прил. п.21 | СП Автомобильные дороги |  |  | 4: %; 5: 95; 7: 95; 10: 1297.89; 12: 66880 | [9 empty] | СП Автомобильные дороги
|  | Всего по позиции |  |  | 10: 13328; 12: 314077 | [11 empty] | Всего по позиции
73 | ФССЦ-05.2.03.03-0031 | Камни бортовые: БР 100.20.8 /бетон В22,5 (М300), объем 0,016 м3/ (ГОСТ 6665-91) |  |  | шт |  |  | 228 | 22.36 |  | 5098.08 | 7,99 | 40734 | [5 empty] | Камни бортовые: БР 100.20.8 /бетон В22,5 (М300), объем 0,016 м3/ (ГОСТ 6665-91)
(Автомобильные дороги)
74 | ФЕР27-02-010-02 | Установка бортовых камней бетонных: при других видах покрытий |  |  | 4: 100 м; 7: 2,63 | [5 empty] | Установка бортовых камней бетонных: при других видах покрытий
|  | Объем=263 / 100 | [17 empty] | Объем=263 / 100
| 1 | ОТ |  |  | 8: 590.51; 10: 1553.04; 11: 51,53; 12: 80028 | [7 empty] | ОТ
| 2 | ЭМ |  |  | 8: 73.02; 10: 192.04; 11: 13,1; 12: 2516 | [7 empty] | ЭМ
| 3 | в т.ч. ОТм |  |  | 8: 8.7; 10: 22.88; 11: 51,53; 12: 1179 | [7 empty] | в т.ч. ОТм
| 4 | М |  |  | 8: 3690.05; 10: 9704.83; 11: 7,99; 12: 77542 | [7 empty] | М
| 13.2.03.02 | Камни бортовые |  |  | 4: м; 5: 100; 7: 263 | [8 empty] | Камни бортовые
|  | ЗТ |  |  | 4: чел.-ч; 5: 69,8; 7: 183,574 | [9 empty] | ЗТ
|  | ЗТм |  |  | 4: чел.-ч; 5: 0,65; 7: 1,7095 | [9 empty] | ЗТм
|  | Итого по расценке |  |  | 8: 4353.58; 10: 11449.91 | [10 empty] | Итого по расценке
|  | ФОТ |  |  | 10: 1575.92; 12: 81207 | [9 empty] | ФОТ
| Приказ № 812/пр от 21.12.2020 Прил. п.21 (в ред. пр. № 636/пр от 02.09.2021) | НР Автомобильные дороги |  |  | 4: %; 5: 154; 7: 154; 10: 2426.92; 12: 125059 | [9 empty] | НР Автомобильные дороги
| Приказ № 774/пр от 11.12.2020 Прил. п.21 | СП Автомобильные дороги |  |  | 4: %; 5: 95; 7: 95; 10: 1497.12; 12: 77147 | [9 empty] | СП Автомобильные дороги
|  | Всего по позиции |  |  | 10: 15373.95; 12: 362292 | [11 empty] | Всего по позиции
75 | ФССЦ-05.2.03.03-0021 | Камни бортовые БВ 100.30.15, бетон В30 (М400), объем 0,042 м3 |  |  | шт |  |  | 263 | 71.93 |  | 18917.59 | 7,99 | 151152 | [5 empty] | Камни бортовые БВ 100.30.15, бетон В30 (М400), объем 0,042 м3
(Автомобильные дороги)
76 | ФЕР27-02-010-02 | Установка бортовых камней бетонных: при других видах покрытий |  |  | 4: 100 м; 7: 0,33 | [5 empty] | Установка бортовых камней бетонных: при других видах покрытий
|  | Объем=33 / 100 | [17 empty] | Объем=33 / 100
| 1 | ОТ |  |  | 8: 590.51; 10: 194.87; 11: 51,53; 12: 10042 | [7 empty] | ОТ
| 2 | ЭМ |  |  | 8: 73.02; 10: 24.1; 11: 13,1; 12: 316 | [7 empty] | ЭМ
| 3 | в т.ч. ОТм |  |  | 8: 8.7; 10: 2.87; 11: 51,53; 12: 148 | [7 empty] | в т.ч. ОТм
| 4 | М |  |  | 8: 3690.05; 10: 1217.72; 11: 7,99; 12: 9730 | [7 empty] | М
| 13.2.03.02 | Камни бортовые |  |  | 4: м; 5: 100; 7: 33 | [8 empty] | Камни бортовые
|  | ЗТ |  |  | 4: чел.-ч; 5: 69,8; 7: 23,034 | [9 empty] | ЗТ
|  | ЗТм |  |  | 4: чел.-ч; 5: 0,65; 7: 0,2145 | [9 empty] | ЗТм
|  | Итого по расценке |  |  | 8: 4353.58; 10: 1436.69 | [10 empty] | Итого по расценке
|  | ФОТ |  |  | 10: 197.74; 12: 10190 | [9 empty] | ФОТ
| Приказ № 812/пр от 21.12.2020 Прил. п.21 (в ред. пр. № 636/пр от 02.09.2021) | НР Автомобильные дороги |  |  | 4: %; 5: 154; 7: 154; 10: 304.52; 12: 15693 | [9 empty] | НР Автомобильные дороги
| Приказ № 774/пр от 11.12.2020 Прил. п.21 | СП Автомобильные дороги |  |  | 4: %; 5: 95; 7: 95; 10: 187.85; 12: 9681 | [9 empty] | СП Автомобильные дороги
|  | Всего по позиции |  |  | 10: 1929.06; 12: 45462 | [11 empty] | Всего по позиции
77 | ФССЦ-05.2.03.04-0009 | Камни бортовые вибропрессованные усиленные, размер 1000х450х200 мм, белые |  |  | шт |  |  | 33 | 412.61 |  | 13616.13 | 7,99 | 108793 | [5 empty] | Камни бортовые вибропрессованные усиленные, размер 1000х450х200 мм, белые
(Автомобильные дороги)
78 | ФЕР27-02-010-02 | Установка бортовых камней резиновых |  |  | 4: 100 м; 7: 0,07 | [5 empty] | Установка бортовых камней резиновых
|  | Объем=7 / 100 | [17 empty] | Объем=7 / 100
| 1 | ОТ |  |  | 8: 590.51; 10: 41.34; 11: 51,53; 12: 2130 | [7 empty] | ОТ
| 2 | ЭМ |  |  | 8: 73.02; 10: 5.11; 11: 13,1; 12: 67 | [7 empty] | ЭМ
| 3 | в т.ч. ОТм |  |  | 8: 8.7; 10: 0.61; 11: 51,53; 12: 31 | [7 empty] | в т.ч. ОТм
| 4 | М |  |  | 8: 3690.05; 10: 258.3; 11: 7,99; 12: 2064 | [7 empty] | М
| 13.2.03.02 | Камни бортовые |  |  | 4: м; 5: 100; 7: 7 | [8 empty] | Камни бортовые
|  | ЗТ |  |  | 4: чел.-ч; 5: 69,8; 7: 4,886 | [9 empty] | ЗТ
|  | ЗТм |  |  | 4: чел.-ч; 5: 0,65; 7: 0,0455 | [9 empty] | ЗТм
|  | Итого по расценке |  |  | 8: 4353.58; 10: 304.75 | [10 empty] | Итого по расценке
|  | ФОТ |  |  | 10: 41.95; 12: 2161 | [9 empty] | ФОТ
| Приказ № 812/пр от 21.12.2020 Прил. п.21 (в ред. пр. № 636/пр от 02.09.2021) | НР Автомобильные дороги |  |  | 4: %; 5: 154; 7: 154; 10: 64.6; 12: 3328 | [9 empty] | НР Автомобильные дороги
| Приказ № 774/пр от 11.12.2020 Прил. п.21 | СП Автомобильные дороги |  |  | 4: %; 5: 95; 7: 95; 10: 39.85; 12: 2053 | [9 empty] | СП Автомобильные дороги
|  | Всего по позиции |  |  | 10: 409.2; 12: 9642 | [11 empty] | Всего по позиции
79 О | ТЦ_05.1.03.15_50_5029069967_02.03.2022_01 | бордюр резиновый, 500х260х58 |  |  | м |  |  | 7 | 1450 |  | 1948.18 | 5,21 | 10150 | [5 empty] | бордюр резиновый, 500х260х58
(Оборудование)
|  | Итого по разделу 8 Устройство бордюров |  |  | 10: 70620.19 | [13 empty] | Итого по разделу 8 Устройство бордюров
|  | Итоги по смете: | [25 empty] | Итоги по смете:
|  | Итого прямые затраты (справочно) |  |  | 10: 524803.48; 12: 5190443 | [15 empty] | Итого прямые затраты (справочно)
|  | в том числе: | [26 empty] | в том числе:
|  | Оплата труда рабочих |  |  | 10: 17921.46; 12: 923491 | [15 empty] | Оплата труда рабочих
|  | Эксплуатация машин |  |  | 10: 42460.11; 12: 556226 | [15 empty] | Эксплуатация машин
|  | в том числе оплата труда машинистов (Отм) |  |  | 10: 2946.45; 12: 151830 | [15 empty] | в том числе оплата труда машинистов (Отм)
|  | Материалы |  |  | 10: 464421.91; 12: 3710726 | [15 empty] | Материалы
|  | Строительные работы |  |  | 10: 567746.7; 12: 7403307 | [15 empty] | Строительные работы
|  | в том числе: | [26 empty] | в том числе:
|  | оплата труда |  |  | 10: 17921.46; 12: 923491 | 933349.6368 | [14 empty] | оплата труда
|  | эксплуатация машин и механизмов |  |  | 10: 42460.11; 12: 556226 | 562596.4575 | [14 empty] | эксплуатация машин и механизмов
|  | в том числе оплата труда машинистов (ОТм) |  |  | 10: 2946.45; 12: 151830 | [15 empty] | в том числе оплата труда машинистов (ОТм)
|  | материалы |  |  | 10: 464421.91; 12: 3710726 | 3752529.0328 | [14 empty] | материалы
|  | накладные расходы |  |  | 10: 26817.26; 12: 1381894 | 1396642.9008 | [14 empty] | накладные расходы
|  | сметная прибыль |  |  | 10: 16125.96; 12: 830970 | 839839.9968 | [14 empty] | сметная прибыль
|  | Оборудование |  |  | 10: 32647.6; 11: 5.21; 12: 170094 | 173032.28 | [14 empty] | Оборудование
|  | Итого ФОТ (справочно) |  |  | 10: 20867.91; 12: 1075321 | [15 empty] | Итого ФОТ (справочно)
|  | Итого накладные расходы (справочно) |  |  | 10: 26817.26; 12: 1381894 | [15 empty] | Итого накладные расходы (справочно)
|  | Итого сметная прибыль (справочно) |  |  | 10: 16125.96; 12: 830970 | [15 empty] | Итого сметная прибыль (справочно)
|  | ВСЕГО по смете |  |  | 10: 600394.3; 12: 7573401 | 7657990.3047 | [15 empty] | ВСЕГО по смете
|  | в том числе: | [26 empty] | в том числе:
|  | оборудование отсутствующее в СНБ |  |  | 12: 170094 | [15 empty] | оборудование отсутствующее в СНБ
| Составил: | (О.В.Ральникова)
[должность, подпись (инициалы, фамилия)]
Проверил:
[должность, подпись (инициалы, фамилия)]

## 07-01-03 (hidden)
Приложение № 2
Утверждено приказом № 421 от 4 августа 2020 г. Минстроя РФ
СОГЛАСОВАНО: | [9 empty] | УТВЕРЖДАЮ:
"_____" ________________ 2022 года | [12 empty] | "_____" ________________ 2022 года
Наименование редакции сметных нормативов |  |  | Изменения в сметные нормы, федеральные единичные расценки и отдельные составляющие к ним, включенные в федеральный реестр сметных нормативов приказами Минстроя России от 26 декабря 2019 г. № 871/пр, 872/пр, 873/пр, 874/пр, 875/пр, 876/пр (в ред. приказов от 30.03.2020 № 171/пр, 172/пр, от 01.06.2020 № 294/пр, 295/пр, от 30.06.2020 № 352/пр, 353/пр, от 20.10.2020 № 635/пр, 636/пр, от 09.02.2021 № 50/пр, 51/пр, от 24.05.2021 № 320/пр, 321/пр, от 24.06.2021 № 407/пр, 408/пр, от 14.10.2021 № 745/пр, 746/пр), от 20.12.2021 № 961/пр, 962/пр) | [11 empty] | Изменения в сметные нормы, федеральные единичные расценки и отдельные составляющие к ним, включенные в федеральный реестр сметных нормативов приказами Минстроя России от 26 декабря 2019 г. № 871/пр, 872/пр, 873/пр, 874/пр, 875/пр, 876/пр (в ред. приказов от 30.03.2020 № 171/пр, 172/пр, от 01.06.2020 № 294/пр, 295/пр, от 30.06.2020 № 352/пр, 353/пр, от 20.10.2020 № 635/пр, 636/пр, от 09.02.2021 № 50/пр, 51/пр, от 24.05.2021 № 320/пр, 321/пр, от 24.06.2021 № 407/пр, 408/пр, от 14.10.2021 № 745/пр, 746/пр), от 20.12.2021 № 961/пр, 962/пр)
Наименование программного продукта |  |  | "ГРАНД-Смета 2021"
«Жилые дома в г. Мурманске по ул. Бондарной Этап 1 - Жилой дом в городе Мурманске по улице Бондарной. ГП-1.1» | [15 empty] | «Жилые дома в г. Мурманске по ул. Бондарной Этап 1 - Жилой дом в городе Мурманске по улице Бондарной. ГП-1.1»
(наименование стройки)
(наименование объекта капитального строительства)
ЛОКАЛЬНЫЙ СМЕТНЫЙ РАСЧЕТ (СМЕТА) № 07-01-03
Озеленение | [16 empty] | Озеленение
(наименование конструктивного решения)
Составлен | базисно-индексным | методом
Основание | 57-2020-00-ГП
(проектная и (или) иная техническая документация)
Составлен(а) в текущем (базисном) уровне цен
Сметная стоимость |  | 658.99 | (24,19) | тыс.руб.
в том числе:
| строительных работ | 658.99 | (24,19) | тыс.руб. |  | Средства на оплату труда рабочих |  |  |  |  | 191.63 | (3,72) | тыс.руб.
| монтажных работ | 0 | (0) | тыс.руб. |  | Нормативные затраты труда рабочих | [5 empty] | 448.28 | чел.час.
| оборудования | 0 | (0) | тыс.руб. |  | Нормативные затраты труда машинистов | [5 empty] | 7.92 | чел.час.
| прочих затрат | 0 | (0) | тыс.руб. |  | Расчетный измеритель конструктивного решения
№ п/п | Обоснование | Наименование работ и затрат |  |  | Единица измерения | Количество |  |  | Сметная стоимость в базисном уровне цен (в текущем уровне цен (гр. 8) для ресурсов, отсутствующих в СНБ), руб. |  |  | Индексы | Сметная стоимость в текущем уровне цен, руб.
[6 empty] | на единицу | коэффициенты | всего с учетом коэффициентов | на единицу | коэффициенты | всего
1 | 2 | 3 |  |  | 4 | 5 | 6 | 7 | 8 | 9 | 10 | 11 | 12
Раздел 1. Элемент озеленения | [17 empty] | Раздел 1. Элемент озеленения
1 | ФЕР47-01-007-12 | Подготовка стандартных посадочных мест вручную для деревьев и кустарников с квадратным комом земли размером: 1,0x1,0x0,6 м с добавлением растительной земли до 25% |  |  | 4: 10 шт; 7: 1,7 | [5 empty] | Подготовка стандартных посадочных мест вручную для деревьев и кустарников с квадратным комом земли размером: 1,0x1,0x0,6 м с добавлением растительной земли до 25%
|  | Объем=(4+2+8+3) / 10 | [17 empty] | Объем=(4+2+8+3) / 10
| 1 | ОТ |  |  | 8: 407.08; 10: 692.04; 11: 51,53; 12: 35661 | [7 empty] | ОТ
| 4 | М |  |  | 8: 129.47; 10: 220.1; 11: 7,99; 12: 1759 | [7 empty] | М
| 16.2.01.02 | Земля растительная механизированной заготовки |  |  | 4: м3; 5: 5,86; 7: 9,962 | [8 empty] | Земля растительная механизированной заготовки
|  | ЗТ |  |  | 4: чел.-ч; 5: 52,19; 7: 88,723 | [9 empty] | ЗТ
|  | Итого по расценке |  |  | 8: 536.55; 10: 912.14 | [10 empty] | Итого по расценке
|  | ФОТ |  |  | 10: 692.04; 12: 35661 | [9 empty] | ФОТ
| Приказ № 812/пр от 21.12.2020 Прил. п.41 | НР Озеленение. Защитные лесонасаждения |  |  | 4: %; 5: 108; 7: 108; 10: 747.4; 12: 38514 | [9 empty] | НР Озеленение. Защитные лесонасаждения
| Приказ № 774/пр от 11.12.2020 Прил. п.41 | СП Озеленение. Защитные лесонасаждения |  |  | 4: %; 5: 72; 7: 72; 10: 498.27; 12: 25676 | [9 empty] | СП Озеленение. Защитные лесонасаждения
|  | Всего по позиции |  |  | 10: 2157.81; 12: 101610 | [11 empty] | Всего по позиции
2 | ФЕР47-01-033-01 | Посадка кустарников-саженцев в живую изгородь: однорядную и вьющихся растений |  |  | 4: 10 м; 7: 4,5 | [5 empty] | Посадка кустарников-саженцев в живую изгородь: однорядную и вьющихся растений
|  | Объем=45 / 10 | [17 empty] | Объем=45 / 10
| 1 | ОТ |  |  | 8: 36.24; 10: 163.08; 11: 51,53; 12: 8404 | [7 empty] | ОТ
| 2 | ЭМ |  |  | 8: 18.7; 10: 84.15; 11: 13,1; 12: 1102 | [7 empty] | ЭМ
| 3 | в т.ч. ОТм |  |  | 8: 1.97; 10: 8.87; 11: 51,53; 12: 457 | [7 empty] | в т.ч. ОТм
| 4 | М |  |  | 8: 1.54; 10: 6.93; 11: 7,99; 12: 55 | [7 empty] | М
| 16.2.02.05 | Кустарники-саженцы |  |  | 4: шт; 5: 30; 7: 135 | [8 empty] | Кустарники-саженцы
|  | ЗТ |  |  | 4: чел.-ч; 5: 4,04; 7: 18,18 | [9 empty] | ЗТ
|  | ЗТм |  |  | 4: чел.-ч; 5: 0,17; 7: 0,765 | [9 empty] | ЗТм
|  | Итого по расценке |  |  | 8: 56.48; 10: 254.16 | [10 empty] | Итого по расценке
|  | ФОТ |  |  | 10: 171.95; 12: 8861 | [9 empty] | ФОТ
| Приказ № 812/пр от 21.12.2020 Прил. п.41 | НР Озеленение. Защитные лесонасаждения |  |  | 4: %; 5: 108; 7: 108; 10: 185.71; 12: 9570 | [9 empty] | НР Озеленение. Защитные лесонасаждения
| Приказ № 774/пр от 11.12.2020 Прил. п.41 | СП Озеленение. Защитные лесонасаждения |  |  | 4: %; 5: 72; 7: 72; 10: 123.8; 12: 6380 | [9 empty] | СП Озеленение. Защитные лесонасаждения
|  | Всего по позиции |  |  | 10: 563.67; 12: 25511 | [11 empty] | Всего по позиции
3 | ФССЦ-16.2.02.04-0171 | Кизильник (разные виды), высота 1,25-1,5 м |  |  | шт |  |  | 135 | 15.76 |  | 2127.6 | 7,99 | 17000 | [5 empty] | Кизильник (разные виды), высота 1,25-1,5 м
(Озеленение. Защитные лесонасаждения)
|  | Объем=45*3 | [17 empty] | Объем=45*3
4 | ФЕР47-01-009-08 | Посадка деревьев и кустарников с комом земли размером: 1,3x1,3x0,6 м |  |  | 4: 10 шт; 7: 1,7 | [5 empty] | Посадка деревьев и кустарников с комом земли размером: 1,3x1,3x0,6 м
|  | Объем=(4+2+8+3) / 10 | [17 empty] | Объем=(4+2+8+3) / 10
| 1 | ОТ |  |  | 8: 515.54; 10: 876.42; 11: 51,53; 12: 45162 | [7 empty] | ОТ
| 2 | ЭМ |  |  | 8: 476.38; 10: 809.85; 11: 13,1; 12: 10609 | [7 empty] | ЭМ
| 3 | в т.ч. ОТм |  |  | 8: 53.51; 10: 90.97; 11: 51,53; 12: 4688 | [7 empty] | в т.ч. ОТм
| 4 | М |  |  | 8: 424.51; 10: 721.67; 11: 7,99; 12: 5766 | [7 empty] | М
| 16.2.02.03 | Деревья или кустарники с комом земли |  |  | 4: шт; 5: 10; 7: 17 | [8 empty] | Деревья или кустарники с комом земли
|  | ЗТ |  |  | 4: чел.-ч; 5: 53,59; 7: 91,103 | [9 empty] | ЗТ
|  | ЗТм |  |  | 4: чел.-ч; 5: 4,21; 7: 7,157 | [9 empty] | ЗТм
|  | Итого по расценке |  |  | 8: 1416.43; 10: 2407.94 | [10 empty] | Итого по расценке
|  | ФОТ |  |  | 10: 967.39; 12: 49850 | [9 empty] | ФОТ
| Приказ № 812/пр от 21.12.2020 Прил. п.41 | НР Озеленение. Защитные лесонасаждения |  |  | 4: %; 5: 108; 7: 108; 10: 1044.78; 12: 53838 | [9 empty] | НР Озеленение. Защитные лесонасаждения
| Приказ № 774/пр от 11.12.2020 Прил. п.41 | СП Озеленение. Защитные лесонасаждения |  |  | 4: %; 5: 72; 7: 72; 10: 696.52; 12: 35892 | [9 empty] | СП Озеленение. Защитные лесонасаждения
|  | Всего по позиции |  |  | 10: 4149.24; 12: 151267 | [11 empty] | Всего по позиции
5 | ФССЦ-16.2.02.03-0002 | Ель восточная, высота 1,5-2,0 м |  |  | шт |  |  | 4 | 967.88 |  | 3871.52 | 7,99 | 30933 | [5 empty] | Ель восточная, высота 1,5-2,0 м
(Озеленение. Защитные лесонасаждения)
6 | ФССЦ-16.2.02.02-0203 | Рябина обыкновенная, высота 3,0-3,5 м |  |  | шт |  |  | 2 | 967.96 |  | 1935.92 | 7,99 | 15468 | [5 empty] | Рябина обыкновенная, высота 3,0-3,5 м
(Бетонные и железобетонные монолитные конструкции и работы в строительстве)
7 | ФССЦ-16.2.02.06-0024 | Сирень привитая улучшенная, высота 0,3-0,7 м |  |  | шт |  |  | 8 | 16.18 |  | 129.44 | 7,99 | 1034 | [5 empty] | Сирень привитая улучшенная, высота 0,3-0,7 м
(Озеленение. Защитные лесонасаждения)
8 | ФССЦ-16.2.02.06-0001 | Шиповник, высота до 1,5 м |  |  | шт |  |  | 3 | 8.75 |  | 26.25 | 7,99 | 210 | [5 empty] | Шиповник, высота до 1,5 м
(Озеленение. Защитные лесонасаждения)
|  | Итого по разделу 1 Элемент озеленения |  |  | 10: 14961.45 | [12 empty] | Итого по разделу 1 Элемент озеленения
Раздел 2. Газон | [17 empty] | Раздел 2. Газон
9 | ФЕР47-01-046-04 | Подготовка почвы для устройства партерного и обыкновенного газона с внесением растительной земли слоем 15 см: вручную |  |  | 4: 100 м2; 7: 6,2568 | [5 empty] | Подготовка почвы для устройства партерного и обыкновенного газона с внесением растительной земли слоем 15 см: вручную
|  | Объем=625,68 / 100 | [17 empty] | Объем=625,68 / 100
| 1 | ОТ |  |  | 8: 317.6; 10: 1987.16; 11: 51,53; 12: 102398 | [7 empty] | ОТ
| 4 | М |  |  | 8: 2034; 10: 12726.33; 11: 7,99; 12: 101683 | [7 empty] | М
|  | ЗТ |  |  | 4: чел.-ч; 5: 40; 7: 250,272 | [9 empty] | ЗТ
|  | Итого по расценке |  |  | 8: 2351.6; 10: 14713.49 | [10 empty] | Итого по расценке
|  | ФОТ |  |  | 10: 1987.16; 12: 102398 | [9 empty] | ФОТ
| Приказ № 812/пр от 21.12.2020 Прил. п.41 | НР Озеленение. Защитные лесонасаждения |  |  | 4: %; 5: 108; 7: 108; 10: 2146.13; 12: 110590 | [9 empty] | НР Озеленение. Защитные лесонасаждения
| Приказ № 774/пр от 11.12.2020 Прил. п.41 | СП Озеленение. Защитные лесонасаждения |  |  | 4: %; 5: 72; 7: 72; 10: 1430.76; 12: 73727 | [9 empty] | СП Озеленение. Защитные лесонасаждения
|  | Всего по позиции |  |  | 10: 18290.38; 12: 388398 | [11 empty] | Всего по позиции
10 | ФССЦ-16.2.01.02-0001 | Земля растительная |  |  | м3 |  |  | -93,852 | 135.6 |  | -12726.33 | 7,99 | -101683 | [5 empty] | Земля растительная
(Озеленение. Защитные лесонасаждения)
11 | ФССЦ-16.2.02.07-0161 | Семена газонных трав (смесь) |  |  | кг |  |  | 25,0272 | 146.25 |  | 3660.23 | 7,99 | 29245 | [5 empty] | Семена газонных трав (смесь)
(Озеленение. Защитные лесонасаждения)
|  | Объем=625,68*0,04 | [17 empty] | Объем=625,68*0,04
|  | Итого по разделу 2 Газон |  |  | 10: 9224.28 | [12 empty] | Итого по разделу 2 Газон
|  | Итоги по смете: | [24 empty] | Итоги по смете:
|  | Итого прямые затраты (справочно) |  |  | 10: 17312.36; 12: 304806 | [14 empty] | Итого прямые затраты (справочно)
|  | в том числе: | [25 empty] | в том числе:
|  | Оплата труда рабочих |  |  | 10: 3718.7; 12: 191625 | [14 empty] | Оплата труда рабочих
|  | Эксплуатация машин |  |  | 10: 894; 12: 11711 | [14 empty] | Эксплуатация машин
|  | в том числе оплата труда машинистов (Отм) |  |  | 10: 99.84; 12: 5145 | [14 empty] | в том числе оплата труда машинистов (Отм)
|  | Материалы |  |  | 10: 12699.66; 12: 101470 | [14 empty] | Материалы
|  | Строительные работы |  |  | 10: 24185.73; 12: 658993 | [14 empty] | Строительные работы
|  | в том числе: | [25 empty] | в том числе:
|  | оплата труда |  |  | 10: 3718.7; 12: 191625 | 193669.896 | [13 empty] | оплата труда
|  | эксплуатация машин и механизмов |  |  | 10: 894; 12: 11711 | 11845.5 | [13 empty] | эксплуатация машин и механизмов
|  | в том числе оплата труда машинистов (ОТм) |  |  | 10: 99.84; 12: 5145 | [14 empty] | в том числе оплата труда машинистов (ОТм)
|  | материалы |  |  | 10: 12699.66; 12: 101470 | 102613.2528 | [13 empty] | материалы
|  | накладные расходы |  |  | 10: 4124.02; 12: 212512 | 214778.9616 | [13 empty] | накладные расходы
|  | сметная прибыль |  |  | 10: 2749.35; 12: 141675 | 143186.148 | [13 empty] | сметная прибыль
|  | Итого ФОТ (справочно) |  |  | 10: 3818.54; 12: 196770 | [14 empty] | Итого ФОТ (справочно)
|  | Итого накладные расходы (справочно) |  |  | 10: 4124.02; 12: 212512 | [14 empty] | Итого накладные расходы (справочно)
|  | Итого сметная прибыль (справочно) |  |  | 10: 2749.35; 12: 141675 | [14 empty] | Итого сметная прибыль (справочно)
|  | ВСЕГО по смете |  |  | 10: 24185.73; 12: 658993 | 666093.7584 | [14 empty] | ВСЕГО по смете
| Составил: | (О.В.Ральникова)
[должность, подпись (инициалы, фамилия)]
Проверил:
[должность, подпись (инициалы, фамилия)]

## 07-01-04 (hidden)
Приложение № 2
Утверждено приказом № 421 от 4 августа 2020 г. Минстроя РФ
СОГЛАСОВАНО: | [9 empty] | УТВЕРЖДАЮ:
"_____" ________________ 2022 года | [12 empty] | "_____" ________________ 2022 года
Наименование редакции сметных нормативов |  |  | Изменения в сметные нормы, федеральные единичные расценки и отдельные составляющие к ним, включенные в федеральный реестр сметных нормативов приказами Минстроя России от 26 декабря 2019 г. № 871/пр, 872/пр, 873/пр, 874/пр, 875/пр, 876/пр (в ред. приказов от 30.03.2020 № 171/пр, 172/пр, от 01.06.2020 № 294/пр, 295/пр, от 30.06.2020 № 352/пр, 353/пр, от 20.10.2020 № 635/пр, 636/пр, от 09.02.2021 № 50/пр, 51/пр, от 24.05.2021 № 320/пр, 321/пр, от 24.06.2021 № 407/пр, 408/пр, от 14.10.2021 № 745/пр, 746/пр), от 20.12.2021 № 961/пр, 962/пр) | [11 empty] | Изменения в сметные нормы, федеральные единичные расценки и отдельные составляющие к ним, включенные в федеральный реестр сметных нормативов приказами Минстроя России от 26 декабря 2019 г. № 871/пр, 872/пр, 873/пр, 874/пр, 875/пр, 876/пр (в ред. приказов от 30.03.2020 № 171/пр, 172/пр, от 01.06.2020 № 294/пр, 295/пр, от 30.06.2020 № 352/пр, 353/пр, от 20.10.2020 № 635/пр, 636/пр, от 09.02.2021 № 50/пр, 51/пр, от 24.05.2021 № 320/пр, 321/пр, от 24.06.2021 № 407/пр, 408/пр, от 14.10.2021 № 745/пр, 746/пр), от 20.12.2021 № 961/пр, 962/пр)
Наименование программного продукта |  |  | "ГРАНД-Смета 2021"
«Жилые дома в г. Мурманске по ул. Бондарной Этап 1 - Жилой дом в городе Мурманске по улице Бондарной. ГП-1.1» | [15 empty] | «Жилые дома в г. Мурманске по ул. Бондарной Этап 1 - Жилой дом в городе Мурманске по улице Бондарной. ГП-1.1»
(наименование стройки)
(наименование объекта капитального строительства)
ЛОКАЛЬНЫЙ СМЕТНЫЙ РАСЧЕТ (СМЕТА) № 07-01-04
Малые архитектурные формы | [16 empty] | Малые архитектурные формы
(наименование конструктивного решения)
Составлен | базисно-индексным | методом
Основание | 57-2020-00-ГП
(проектная и (или) иная техническая документация)
Составлен(а) в текущем (базисном) уровне цен
Сметная стоимость |  | 975.71 | (89,69) | тыс.руб.
в том числе:
| строительных работ | 975.71 | (89,69) | тыс.руб. |  | Средства на оплату труда рабочих |  |  |  |  | 75.28 | (1,46) | тыс.руб.
| монтажных работ | 0 | (0) | тыс.руб. |  | Нормативные затраты труда рабочих | [5 empty] | 169.14 | чел.час.
| оборудования | 0 | (0) | тыс.руб. |  | Нормативные затраты труда машинистов | [5 empty] | 22.83 | чел.час.
| прочих затрат | 0 | (0) | тыс.руб. |  | Расчетный измеритель конструктивного решения
№ п/п | Обоснование | Наименование работ и затрат |  |  | Единица измерения | Количество |  |  | Сметная стоимость в базисном уровне цен (в текущем уровне цен (гр. 8) для ресурсов, отсутствующих в СНБ), руб. |  |  | Индексы | Сметная стоимость в текущем уровне цен, руб.
[6 empty] | на единицу | коэффициенты | всего с учетом коэффициентов | на единицу | коэффициенты | всего
1 | 2 | 3 |  |  | 4 | 5 | 6 | 7 | 8 | 9 | 10 | 11 | 12
Раздел 1. Малые архитектурные формы | [17 empty] | Раздел 1. Малые архитектурные формы
1 | ТЦ_15.0.00.00_50_5029069967_16.11.2021_01 | Полусфера бетонная Д500х240мм Цвет: белый |  |  | шт. |  |  | 2 | 795.83 |  | 199.25 | 7,99 | 1592 | [5 empty] | Полусфера бетонная Д500х240мм Цвет: белый
(Материалы для строительных работ)
|  | Цена=955,00/1.20 | [17 empty] | Цена=955,00/1.20
2 | ФЕР09-08-001-01 | Установка металлических столбов высотой до 4 м: с погружением в бетонное основание |  |  | 4: 100 шт; 7: 0,02 | [5 empty] | Установка металлических столбов высотой до 4 м: с погружением в бетонное основание
|  | Объем=2 / 100 | [18 empty] | Объем=2 / 100
| 1 | ОТ |  |  | 8: 304.01; 10: 6.08; 11: 51,53; 12: 313 | [8 empty] | ОТ
| 2 | ЭМ |  |  | 8: 3430.97; 10: 68.62; 11: 13,1; 12: 899 | [8 empty] | ЭМ
| 3 | в т.ч. ОТм |  |  | 8: 281.18; 10: 5.62; 11: 51,53; 12: 290 | [8 empty] | в т.ч. ОТм
| 4 | М |  |  | 8: 233.1; 10: 4.66; 11: 7,99; 12: 37 | [8 empty] | М
| 04.1.02.05 | Смеси бетонные тяжелого бетона |  |  | 4: м3; 5: 6,34; 7: 0,1268 | [9 empty] | Смеси бетонные тяжелого бетона
| 07.2.07.11 | Стойки металлические опорные |  |  | 4: шт; 5: 100; 7: 2 | [9 empty] | Стойки металлические опорные
|  | ЗТ |  |  | 4: чел.-ч; 5: 35,64; 7: 0,7128 | [10 empty] | ЗТ
|  | ЗТм |  |  | 4: чел.-ч; 5: 22,48; 7: 0,4496 | [10 empty] | ЗТм
|  | Итого по расценке |  |  | 8: 3968.08; 10: 79.36 | [11 empty] | Итого по расценке
|  | ФОТ |  |  | 10: 11.7; 12: 603 | [10 empty] | ФОТ
| Приказ № 812/пр от 21.12.2020 Прил. п.9 | НР Строительные металлические конструкции |  |  | 4: %; 5: 98; 7: 98; 10: 11.47; 12: 591 | [10 empty] | НР Строительные металлические конструкции
| Приказ № 774/пр от 11.12.2020 Прил. п.9 | СП Строительные металлические конструкции |  |  | 4: %; 5: 62; 7: 62; 10: 7.25; 12: 374 | [10 empty] | СП Строительные металлические конструкции
|  | Всего по позиции |  |  | 10: 98.08; 12: 2214 | [12 empty] | Всего по позиции
3 | ФССЦ-04.1.02.05-0006 | Смеси бетонные тяжелого бетона (БСТ), класс В15 (М200) |  |  | м3 |  |  | 0,1268 | 592.76 |  | 75.16 | 7,99 | 601 | [5 empty] | Смеси бетонные тяжелого бетона (БСТ), класс В15 (М200)
(Материалы для строительных работ)
4 | ТЦ_15.0.00.00_50_5029069967_16.11.2021_01 | Качели ИО 011ОТ-2 |  |  | шт. |  |  | 1 | 43491.67 |  | 5443.3 | 7,99 | 43492 | [5 empty] | Качели ИО 011ОТ-2
(Материалы для строительных работ)
|  | Цена=52190,00/1.20 | [17 empty] | Цена=52190,00/1.20
5 | ТЦ_15.0.00.00_50_5029069967_16.11.2021_01 | Пружинная качалка ИО 0323Т-2 |  |  | шт. |  |  | 1 | 56833.33 |  | 7113.02 | 7,99 | 56833 | [5 empty] | Пружинная качалка ИО 0323Т-2
(Материалы для строительных работ)
|  | Цена=68200/1.20 | [17 empty] | Цена=68200/1.20
6 | ФЕР09-08-001-01 | Установка металлических столбов высотой до 4 м: с погружением в бетонное основание |  |  | 4: 100 шт; 7: 0,02 | [5 empty] | Установка металлических столбов высотой до 4 м: с погружением в бетонное основание
|  | Объем=2 / 100 | [18 empty] | Объем=2 / 100
| 1 | ОТ |  |  | 8: 304.01; 10: 6.08; 11: 51,53; 12: 313 | [8 empty] | ОТ
| 2 | ЭМ |  |  | 8: 3430.97; 10: 68.62; 11: 13,1; 12: 899 | [8 empty] | ЭМ
| 3 | в т.ч. ОТм |  |  | 8: 281.18; 10: 5.62; 11: 51,53; 12: 290 | [8 empty] | в т.ч. ОТм
| 4 | М |  |  | 8: 233.1; 10: 4.66; 11: 7,99; 12: 37 | [8 empty] | М
| 04.1.02.05 | Смеси бетонные тяжелого бетона |  |  | 4: м3; 5: 6,34; 7: 0,1268 | [9 empty] | Смеси бетонные тяжелого бетона
| 07.2.07.11 | Стойки металлические опорные |  |  | 4: шт; 5: 100; 7: 2 | [9 empty] | Стойки металлические опорные
|  | ЗТ |  |  | 4: чел.-ч; 5: 35,64; 7: 0,7128 | [10 empty] | ЗТ
|  | ЗТм |  |  | 4: чел.-ч; 5: 22,48; 7: 0,4496 | [10 empty] | ЗТм
|  | Итого по расценке |  |  | 8: 3968.08; 10: 79.36 | [11 empty] | Итого по расценке
|  | ФОТ |  |  | 10: 11.7; 12: 603 | [10 empty] | ФОТ
| Приказ № 812/пр от 21.12.2020 Прил. п.9 | НР Строительные металлические конструкции |  |  | 4: %; 5: 98; 7: 98; 10: 11.47; 12: 591 | [10 empty] | НР Строительные металлические конструкции
| Приказ № 774/пр от 11.12.2020 Прил. п.9 | СП Строительные металлические конструкции |  |  | 4: %; 5: 62; 7: 62; 10: 7.25; 12: 374 | [10 empty] | СП Строительные металлические конструкции
|  | Всего по позиции |  |  | 10: 98.08; 12: 2214 | [12 empty] | Всего по позиции
7 | ФССЦ-04.1.02.05-0006 | Смеси бетонные тяжелого бетона (БСТ), класс В15 (М200) |  |  | м3 |  |  | 0,1268 | 592.76 |  | 75.16 | 7,99 | 601 | [5 empty] | Смеси бетонные тяжелого бетона (БСТ), класс В15 (М200)
(Материалы для строительных работ)
8 | ТЦ_15.0.00.00_50_5029069967_16.11.2021_01 | Качалка-балансир Тайга ИО 0408Т-1 |  |  | шт. |  |  | 1 | 60416.67 |  | 7561.58 | 7,99 | 60417 | [5 empty] | Качалка-балансир Тайга ИО 0408Т-1
(Материалы для строительных работ)
|  | Цена=72500/1.20 | [17 empty] | Цена=72500/1.20
9 | ТЦ_15.0.00.00_50_5029069967_16.11.2021_01 | Столик с пенёчками ИО 1005Т-1 |  |  | шт. |  |  | 1 | 18166.67 |  | 2273.72 | 7,99 | 18167 | [5 empty] | Столик с пенёчками ИО 1005Т-1
(Материалы для строительных работ)
|  | Цена=21800/1.20 | [17 empty] | Цена=21800/1.20
10 | ФЕР09-08-001-01 | Установка металлических столбов высотой до 4 м: с погружением в бетонное основание |  |  | 4: 100 шт; 7: 0,02 | [5 empty] | Установка металлических столбов высотой до 4 м: с погружением в бетонное основание
|  | Объем=2 / 100 | [18 empty] | Объем=2 / 100
| 1 | ОТ |  |  | 8: 304.01; 10: 6.08; 11: 51,53; 12: 313 | [8 empty] | ОТ
| 2 | ЭМ |  |  | 8: 3430.97; 10: 68.62; 11: 13,1; 12: 899 | [8 empty] | ЭМ
| 3 | в т.ч. ОТм |  |  | 8: 281.18; 10: 5.62; 11: 51,53; 12: 290 | [8 empty] | в т.ч. ОТм
| 4 | М |  |  | 8: 233.1; 10: 4.66; 11: 7,99; 12: 37 | [8 empty] | М
| 04.1.02.05 | Смеси бетонные тяжелого бетона |  |  | 4: м3; 5: 6,34; 7: 0,1268 | [9 empty] | Смеси бетонные тяжелого бетона
| 07.2.07.11 | Стойки металлические опорные |  |  | 4: шт; 5: 100; 7: 2 | [9 empty] | Стойки металлические опорные
|  | ЗТ |  |  | 4: чел.-ч; 5: 35,64; 7: 0,7128 | [10 empty] | ЗТ
|  | ЗТм |  |  | 4: чел.-ч; 5: 22,48; 7: 0,4496 | [10 empty] | ЗТм
|  | Итого по расценке |  |  | 8: 3968.08; 10: 79.36 | [11 empty] | Итого по расценке
|  | ФОТ |  |  | 10: 11.7; 12: 603 | [10 empty] | ФОТ
| Приказ № 812/пр от 21.12.2020 Прил. п.9 | НР Строительные металлические конструкции |  |  | 4: %; 5: 98; 7: 98; 10: 11.47; 12: 591 | [10 empty] | НР Строительные металлические конструкции
| Приказ № 774/пр от 11.12.2020 Прил. п.9 | СП Строительные металлические конструкции |  |  | 4: %; 5: 62; 7: 62; 10: 7.25; 12: 374 | [10 empty] | СП Строительные металлические конструкции
|  | Всего по позиции |  |  | 10: 98.08; 12: 2214 | [12 empty] | Всего по позиции
11 | ФССЦ-04.1.02.05-0006 | Смеси бетонные тяжелого бетона (БСТ), класс В15 (М200) |  |  | м3 |  |  | 0,1268 | 592.76 |  | 75.16 | 7,99 | 601 | [5 empty] | Смеси бетонные тяжелого бетона (БСТ), класс В15 (М200)
(Материалы для строительных работ)
12 | ТЦ_15.0.00.00_50_5029069967_16.11.2021_01 | Стойка хранения вещей СО 0308, цвет: RAL 9005 |  |  | шт. |  |  | 1 | 10833.33 |  | 1355.82 | 7,99 | 10833 | [5 empty] | Стойка хранения вещей СО 0308, цвет: RAL 9005
(Материалы для строительных работ)
|  | Цена=13000/1,20 | [17 empty] | Цена=13000/1,20
13 | ФЕР09-08-001-01 | Установка металлических столбов высотой до 4 м: с погружением в бетонное основание |  |  | 4: 100 шт; 7: 0,24 | [5 empty] | Установка металлических столбов высотой до 4 м: с погружением в бетонное основание
|  | Объем=(8*3) / 100 | [18 empty] | Объем=(8*3) / 100
| 1 | ОТ |  |  | 8: 304.01; 10: 72.96; 11: 51,53; 12: 3760 | [8 empty] | ОТ
| 2 | ЭМ |  |  | 8: 3430.97; 10: 823.43; 11: 13,1; 12: 10787 | [8 empty] | ЭМ
| 3 | в т.ч. ОТм |  |  | 8: 281.18; 10: 67.48; 11: 51,53; 12: 3477 | [8 empty] | в т.ч. ОТм
| 4 | М |  |  | 8: 233.1; 10: 55.94; 11: 7,99; 12: 447 | [8 empty] | М
| 04.1.02.05 | Смеси бетонные тяжелого бетона |  |  | 4: м3; 5: 6,34; 7: 1,5216 | [9 empty] | Смеси бетонные тяжелого бетона
| 07.2.07.11 | Стойки металлические опорные |  |  | 4: шт; 5: 100; 7: 24 | [9 empty] | Стойки металлические опорные
|  | ЗТ |  |  | 4: чел.-ч; 5: 35,64; 7: 8,5536 | [10 empty] | ЗТ
|  | ЗТм |  |  | 4: чел.-ч; 5: 22,48; 7: 5,3952 | [10 empty] | ЗТм
|  | Итого по расценке |  |  | 8: 3968.08; 10: 952.33 | [11 empty] | Итого по расценке
|  | ФОТ |  |  | 10: 140.44; 12: 7237 | [10 empty] | ФОТ
| Приказ № 812/пр от 21.12.2020 Прил. п.9 | НР Строительные металлические конструкции |  |  | 4: %; 5: 98; 7: 98; 10: 137.63; 12: 7092 | [10 empty] | НР Строительные металлические конструкции
| Приказ № 774/пр от 11.12.2020 Прил. п.9 | СП Строительные металлические конструкции |  |  | 4: %; 5: 62; 7: 62; 10: 87.07; 12: 4487 | [10 empty] | СП Строительные металлические конструкции
|  | Всего по позиции |  |  | 10: 1177.03; 12: 26573 | [12 empty] | Всего по позиции
14 | ФССЦ-04.1.02.05-0006 | Смеси бетонные тяжелого бетона (БСТ), класс В15 (М200) |  |  | м3 |  |  | 1,5216 | 592.76 |  | 901.94 | 7,99 | 7207 | [5 empty] | Смеси бетонные тяжелого бетона (БСТ), класс В15 (М200)
(Материалы для строительных работ)
15 | ТЦ_15.0.00.00_50_5029069967_16.11.2021_01 | Уличный спорт. Тренажёр СО 0318, цвет: RAL 9005 |  |  | шт. |  |  | 1 | 7500 |  | 938.67 | 7,99 | 7500 | [5 empty] | Уличный спорт. Тренажёр СО 0318, цвет: RAL 9005
(Материалы для строительных работ)
|  | Цена=9000/1,20 | [17 empty] | Цена=9000/1,20
16 | ТЦ_15.0.00.00_50_5029069967_16.11.2021_01 | Уличный спорт. Тренажёр СО 0319, цвет: RAL 9005 |  |  | шт. |  |  | 1 | 10694.44 |  | 1338.42 | 7,99 | 10694 | [5 empty] | Уличный спорт. Тренажёр СО 0319, цвет: RAL 9005
(Материалы для строительных работ)
|  | Цена=12833,33/1,20 | [17 empty] | Цена=12833,33/1,20
17 | ТЦ_15.0.00.00_50_5029069967_16.11.2021_01 | Уличный спорт. тренажёр – Брусья СО 0330-2, цвет: RAL 9005 |  |  | шт. |  |  | 1 | 19375 |  | 2424.91 | 7,99 | 19375 | [5 empty] | Уличный спорт. тренажёр – Брусья СО 0330-2, цвет: RAL 9005
(Материалы для строительных работ)
|  | Цена=23250/1,20 | [17 empty] | Цена=23250/1,20
18 | ТЦ_15.0.00.00_50_5029069967_16.11.2021_01 | Наземный цилиндрический контейнер ТКО (отделка: дерево), 2000л ECOBIN 2000 М |  |  | шт. |  |  | 1 | 29860.83 |  | 3737.3 | 7,99 | 29861 | [5 empty] | Наземный цилиндрический контейнер ТКО (отделка: дерево), 2000л ECOBIN 2000 М
(Материалы для строительных работ)
|  | Цена=35833/1,20 | [17 empty] | Цена=35833/1,20
19 | ФЕР09-08-001-01 | Установка металлических столбов высотой до 4 м: с погружением в бетонное основание |  |  | 4: 100 шт; 7: 0,01 | [5 empty] | Установка металлических столбов высотой до 4 м: с погружением в бетонное основание
|  | Объем=1 / 100 | [18 empty] | Объем=1 / 100
| 1 | ОТ |  |  | 8: 304.01; 10: 3.04; 11: 51,53; 12: 157 | [8 empty] | ОТ
| 2 | ЭМ |  |  | 8: 3430.97; 10: 34.31; 11: 13,1; 12: 449 | [8 empty] | ЭМ
| 3 | в т.ч. ОТм |  |  | 8: 281.18; 10: 2.81; 11: 51,53; 12: 145 | [8 empty] | в т.ч. ОТм
| 4 | М |  |  | 8: 233.1; 10: 2.33; 11: 7,99; 12: 19 | [8 empty] | М
| 04.1.02.05 | Смеси бетонные тяжелого бетона |  |  | 4: м3; 5: 6,34; 7: 0,0634 | [9 empty] | Смеси бетонные тяжелого бетона
| 07.2.07.11 | Стойки металлические опорные |  |  | 4: шт; 5: 100; 7: 1 | [9 empty] | Стойки металлические опорные
|  | ЗТ |  |  | 4: чел.-ч; 5: 35,64; 7: 0,3564 | [10 empty] | ЗТ
|  | ЗТм |  |  | 4: чел.-ч; 5: 22,48; 7: 0,2248 | [10 empty] | ЗТм
|  | Итого по расценке |  |  | 8: 3968.08; 10: 39.68 | [11 empty] | Итого по расценке
|  | ФОТ |  |  | 10: 5.85; 12: 302 | [10 empty] | ФОТ
| Приказ № 812/пр от 21.12.2020 Прил. п.9 | НР Строительные металлические конструкции |  |  | 4: %; 5: 98; 7: 98; 10: 5.73; 12: 296 | [10 empty] | НР Строительные металлические конструкции
| Приказ № 774/пр от 11.12.2020 Прил. п.9 | СП Строительные металлические конструкции |  |  | 4: %; 5: 62; 7: 62; 10: 3.63; 12: 187 | [10 empty] | СП Строительные металлические конструкции
|  | Всего по позиции |  |  | 10: 49.04; 12: 1108 | [12 empty] | Всего по позиции
20 | ФССЦ-04.1.02.05-0006 | Смеси бетонные тяжелого бетона (БСТ), класс В15 (М200) |  |  | м3 |  |  | 0,0634 | 592.76 |  | 37.58 | 7,99 | 300 | [5 empty] | Смеси бетонные тяжелого бетона (БСТ), класс В15 (М200)
(Материалы для строительных работ)
21 | ТЦ_15.0.00.00_50_5029069967_16.11.2021_01 | Мини кольцо баскетбольное 4034 |  |  | шт. |  |  | 1 | 7638.89 |  | 956.07 | 7,99 | 7639 | [5 empty] | Мини кольцо баскетбольное 4034
(Материалы для строительных работ)
|  | Цена=9166,67/1,20 | [17 empty] | Цена=9166,67/1,20
22 | ТЦ_15.0.00.00_50_5029069967_16.11.2021_01 | Лавка 8004R |  |  | шт. |  |  | 2 | 11527.78 |  | 2885.61 | 7,99 | 23056 | [5 empty] | Лавка 8004R
(Материалы для строительных работ)
|  | Цена=13833,33/1,20 | [17 empty] | Цена=13833,33/1,20
23 | ТЦ_15.0.00.00_50_5029069967_16.11.2021_01 | Коврохлополка 9010 |  |  | шт. |  |  | 1 | 22708.33 |  | 2842.05 | 7,99 | 22708 | [5 empty] | Коврохлополка 9010
(Материалы для строительных работ)
|  | Цена=27250/1,20 | [17 empty] | Цена=27250/1,20
24 | ТЦ_15.0.00.00_50_5029069967_16.11.2021_01 | Урна «Nesori-3» для раздельного сбора отходов |  |  | шт. |  |  | 1 | 6278.94 |  | 785.86 | 7,99 | 6279 | [5 empty] | Урна «Nesori-3» для раздельного сбора отходов
(Материалы для строительных работ)
|  | Цена=7534,73/1,20 | [17 empty] | Цена=7534,73/1,20
25 | ТЦ_15.0.00.00_50_5029069967_16.11.2021_01 | Стол Milano (столешница – дерево) PG40730306 |  |  | шт. |  |  | 1 | 20694.44 |  | 2589.99 | 7,99 | 20694 | [5 empty] | Стол Milano (столешница – дерево) PG40730306
(Материалы для строительных работ)
|  | Цена=24833,33/1,20 | [17 empty] | Цена=24833,33/1,20
26 | ФЕР09-08-001-01 | Установка металлических столбов высотой до 4 м: с погружением в бетонное основание |  |  | 4: 100 шт; 7: 0,02 | [5 empty] | Установка металлических столбов высотой до 4 м: с погружением в бетонное основание
|  | Объем=2 / 100 | [18 empty] | Объем=2 / 100
| 1 | ОТ |  |  | 8: 304.01; 10: 6.08; 11: 51,53; 12: 313 | [8 empty] | ОТ
| 2 | ЭМ |  |  | 8: 3430.97; 10: 68.62; 11: 13,1; 12: 899 | [8 empty] | ЭМ
| 3 | в т.ч. ОТм |  |  | 8: 281.18; 10: 5.62; 11: 51,53; 12: 290 | [8 empty] | в т.ч. ОТм
| 4 | М |  |  | 8: 233.1; 10: 4.66; 11: 7,99; 12: 37 | [8 empty] | М
| 04.1.02.05 | Смеси бетонные тяжелого бетона |  |  | 4: м3; 5: 6,34; 7: 0,1268 | [9 empty] | Смеси бетонные тяжелого бетона
| 07.2.07.11 | Стойки металлические опорные |  |  | 4: шт; 5: 100; 7: 2 | [9 empty] | Стойки металлические опорные
|  | ЗТ |  |  | 4: чел.-ч; 5: 35,64; 7: 0,7128 | [10 empty] | ЗТ
|  | ЗТм |  |  | 4: чел.-ч; 5: 22,48; 7: 0,4496 | [10 empty] | ЗТм
|  | Итого по расценке |  |  | 8: 3968.08; 10: 79.36 | [11 empty] | Итого по расценке
|  | ФОТ |  |  | 10: 11.7; 12: 603 | [10 empty] | ФОТ
| Приказ № 812/пр от 21.12.2020 Прил. п.9 | НР Строительные металлические конструкции |  |  | 4: %; 5: 98; 7: 98; 10: 11.47; 12: 591 | [10 empty] | НР Строительные металлические конструкции
| Приказ № 774/пр от 11.12.2020 Прил. п.9 | СП Строительные металлические конструкции |  |  | 4: %; 5: 62; 7: 62; 10: 7.25; 12: 374 | [10 empty] | СП Строительные металлические конструкции
|  | Всего по позиции |  |  | 10: 98.08; 12: 2214 | [12 empty] | Всего по позиции
27 | ФССЦ-04.1.02.05-0006 | Смеси бетонные тяжелого бетона (БСТ), класс В15 (М200) |  |  | м3 |  |  | 0,1268 | 592.76 |  | 75.16 | 7,99 | 601 | [5 empty] | Смеси бетонные тяжелого бетона (БСТ), класс В15 (М200)
(Материалы для строительных работ)
28 | ТЦ_15.0.00.00_50_5029069967_16.11.2021_01 | Рама с оборудованием 2 м КРОС2000-00.000СБ |  |  | шт. |  |  | 1 | 3333.33 |  | 417.15 | 7,99 | 3333 | [5 empty] | Рама с оборудованием 2 м КРОС2000-00.000СБ
(Материалы для строительных работ)
|  | Цена=4000/1,20 | [17 empty] | Цена=4000/1,20
29 | ФЕР09-08-001-01 | Установка металлических столбов высотой до 4 м: с погружением в бетонное основание |  |  | 4: 100 шт; 7: 0,04 | [5 empty] | Установка металлических столбов высотой до 4 м: с погружением в бетонное основание
|  | Объем=4 / 100 | [18 empty] | Объем=4 / 100
| 1 | ОТ |  |  | 8: 304.01; 10: 12.16; 11: 51,53; 12: 627 | [8 empty] | ОТ
| 2 | ЭМ |  |  | 8: 3430.97; 10: 137.24; 11: 13,1; 12: 1798 | [8 empty] | ЭМ
| 3 | в т.ч. ОТм |  |  | 8: 281.18; 10: 11.25; 11: 51,53; 12: 580 | [8 empty] | в т.ч. ОТм
| 4 | М |  |  | 8: 233.1; 10: 9.32; 11: 7,99; 12: 74 | [8 empty] | М
| 04.1.02.05 | Смеси бетонные тяжелого бетона |  |  | 4: м3; 5: 6,34; 7: 0,2536 | [9 empty] | Смеси бетонные тяжелого бетона
| 07.2.07.11 | Стойки металлические опорные |  |  | 4: шт; 5: 100; 7: 4 | [9 empty] | Стойки металлические опорные
|  | ЗТ |  |  | 4: чел.-ч; 5: 35,64; 7: 1,4256 | [10 empty] | ЗТ
|  | ЗТм |  |  | 4: чел.-ч; 5: 22,48; 7: 0,8992 | [10 empty] | ЗТм
|  | Итого по расценке |  |  | 8: 3968.08; 10: 158.72 | [11 empty] | Итого по расценке
|  | ФОТ |  |  | 10: 23.41; 12: 1207 | [10 empty] | ФОТ
| Приказ № 812/пр от 21.12.2020 Прил. п.9 | НР Строительные металлические конструкции |  |  | 4: %; 5: 98; 7: 98; 10: 22.94; 12: 1183 | [10 empty] | НР Строительные металлические конструкции
| Приказ № 774/пр от 11.12.2020 Прил. п.9 | СП Строительные металлические конструкции |  |  | 4: %; 5: 62; 7: 62; 10: 14.51; 12: 748 | [10 empty] | СП Строительные металлические конструкции
|  | Всего по позиции |  |  | 10: 196.17; 12: 4430 | [12 empty] | Всего по позиции
30 | ФССЦ-04.1.02.05-0006 | Смеси бетонные тяжелого бетона (БСТ), класс В15 (М200) |  |  | м3 |  |  | 0,2536 | 592.76 |  | 150.32 | 7,99 | 1201 | [5 empty] | Смеси бетонные тяжелого бетона (БСТ), класс В15 (М200)
(Материалы для строительных работ)
31 | ТЦ_15.0.00.00_50_5029069967_16.11.2021_01 | Ограждение для контейнеров ТБО ОТБО01-00.000 |  |  | шт. |  |  | 1 | 26388.89 |  | 3302.75 | 7,99 | 26389 | [5 empty] | Ограждение для контейнеров ТБО ОТБО01-00.000
(Материалы для строительных работ)
|  | Цена=31666,67/1,20 | [17 empty] | Цена=31666,67/1,20
32 | ТЦ_15.0.00.00_50_5029069967_16.11.2021_01 | Урна «Case» У.У2 |  |  | шт. |  |  | 3 | 8888.89 |  | 3337.55 | 7,99 | 26667 | [5 empty] | Урна «Case» У.У2
(Материалы для строительных работ)
|  | Цена=10666,67/1,20 | [17 empty] | Цена=10666,67/1,20
33 | ФЕР09-08-001-01 | Установка металлических столбов высотой до 4 м: с погружением в бетонное основание |  |  | 4: 100 шт; 7: 0,02 | [5 empty] | Установка металлических столбов высотой до 4 м: с погружением в бетонное основание
|  | Объем=2 / 100 | [18 empty] | Объем=2 / 100
| 1 | ОТ |  |  | 8: 304.01; 10: 6.08; 11: 51,53; 12: 313 | [8 empty] | ОТ
| 2 | ЭМ |  |  | 8: 3430.97; 10: 68.62; 11: 13,1; 12: 899 | [8 empty] | ЭМ
| 3 | в т.ч. ОТм |  |  | 8: 281.18; 10: 5.62; 11: 51,53; 12: 290 | [8 empty] | в т.ч. ОТм
| 4 | М |  |  | 8: 233.1; 10: 4.66; 11: 7,99; 12: 37 | [8 empty] | М
| 04.1.02.05 | Смеси бетонные тяжелого бетона |  |  | 4: м3; 5: 6,34; 7: 0,1268 | [9 empty] | Смеси бетонные тяжелого бетона
| 07.2.07.11 | Стойки металлические опорные |  |  | 4: шт; 5: 100; 7: 2 | [9 empty] | Стойки металлические опорные
|  | ЗТ |  |  | 4: чел.-ч; 5: 35,64; 7: 0,7128 | [10 empty] | ЗТ
|  | ЗТм |  |  | 4: чел.-ч; 5: 22,48; 7: 0,4496 | [10 empty] | ЗТм
|  | Итого по расценке |  |  | 8: 3968.08; 10: 79.36 | [11 empty] | Итого по расценке
|  | ФОТ |  |  | 10: 11.7; 12: 603 | [10 empty] | ФОТ
| Приказ № 812/пр от 21.12.2020 Прил. п.9 | НР Строительные металлические конструкции |  |  | 4: %; 5: 98; 7: 98; 10: 11.47; 12: 591 | [10 empty] | НР Строительные металлические конструкции
| Приказ № 774/пр от 11.12.2020 Прил. п.9 | СП Строительные металлические конструкции |  |  | 4: %; 5: 62; 7: 62; 10: 7.25; 12: 374 | [10 empty] | СП Строительные металлические конструкции
|  | Всего по позиции |  |  | 10: 98.08; 12: 2214 | [12 empty] | Всего по позиции
34 | ФССЦ-04.1.02.05-0006 | Смеси бетонные тяжелого бетона (БСТ), класс В15 (М200) |  |  | м3 |  |  | 0,1268 | 592.76 |  | 75.16 | 7,99 | 601 | [5 empty] | Смеси бетонные тяжелого бетона (БСТ), класс В15 (М200)
(Материалы для строительных работ)
35 | ТЦ_15.0.00.00_50_5029069967_16.11.2021_01 | Доска игровая SHLG0030 |  |  | шт. |  |  | 1 | 14930.56 |  | 1868.71 | 7,99 | 14931 | [5 empty] | Доска игровая SHLG0030
(Материалы для строительных работ)
|  | Цена=17916,67/1,20 | [17 empty] | Цена=17916,67/1,20
36 | ФЕР10-02-050-01 | Установка блоков (контейнеров): без заделки стыков |  |  | 4: 10 м3; 7: 0,9384 | [5 empty] | Установка блоков (контейнеров): без заделки стыков
|  | Объем=(1,7*1,2*2,3*2) / 10 | [18 empty] | Объем=(1,7*1,2*2,3*2) / 10
| 1 | ОТ |  |  | 8: 16.44; 10: 15.43; 11: 51,53; 12: 795 | [8 empty] | ОТ
| 2 | ЭМ |  |  | 8: 17.31; 10: 16.24; 11: 13,1; 12: 213 | [8 empty] | ЭМ
| 3 | в т.ч. ОТм |  |  | 8: 2.03; 10: 1.9; 11: 51,53; 12: 98 | [8 empty] | в т.ч. ОТм
|  | ЗТ |  |  | 4: чел.-ч; 5: 1,77; 7: 1,660968 | [10 empty] | ЗТ
|  | ЗТм |  |  | 4: чел.-ч; 5: 0,15; 7: 0,14076 | [10 empty] | ЗТм
|  | Итого по расценке |  |  | 8: 33.75; 10: 31.67 | [11 empty] | Итого по расценке
|  | ФОТ |  |  | 10: 17.33; 12: 893 | [10 empty] | ФОТ
| Приказ № 812/пр от 21.12.2020 Прил. п.10 | НР Деревянные конструкции |  |  | 4: %; 5: 113; 7: 113; 10: 19.58; 12: 1009 | [10 empty] | НР Деревянные конструкции
| Приказ № 774/пр от 11.12.2020 Прил. п.10 | СП Деревянные конструкции |  |  | 4: %; 5: 55; 7: 55; 10: 9.53; 12: 491 | [10 empty] | СП Деревянные конструкции
|  | Всего по позиции |  |  | 10: 60.78; 12: 2508 | [12 empty] | Всего по позиции
37 | ТЦ_15.0.00.00_50_5029069967_16.11.2021_01 | Евроконтейнер с крышкой (металл), 1100 л Куб-1,1 м3 |  |  | шт. |  |  | 2 | 27083.33 |  | 6779.35 | 7,99 | 54167 | [5 empty] | Евроконтейнер с крышкой (металл), 1100 л Куб-1,1 м3
(Материалы для строительных работ)
|  | Цена=32500/1,20 | [17 empty] | Цена=32500/1,20
38 | ФЕР09-08-001-01 | Установка металлических столбов высотой до 4 м: с погружением в бетонное основание |  |  | 4: 100 шт; 7: 0,02 | [5 empty] | Установка металлических столбов высотой до 4 м: с погружением в бетонное основание
|  | Объем=2 / 100 | [18 empty] | Объем=2 / 100
| 1 | ОТ |  |  | 8: 304.01; 10: 6.08; 11: 51,53; 12: 313 | [8 empty] | ОТ
| 2 | ЭМ |  |  | 8: 3430.97; 10: 68.62; 11: 13,1; 12: 899 | [8 empty] | ЭМ
| 3 | в т.ч. ОТм |  |  | 8: 281.18; 10: 5.62; 11: 51,53; 12: 290 | [8 empty] | в т.ч. ОТм
| 4 | М |  |  | 8: 233.1; 10: 4.66; 11: 7,99; 12: 37 | [8 empty] | М
| 04.1.02.05 | Смеси бетонные тяжелого бетона |  |  | 4: м3; 5: 6,34; 7: 0,1268 | [9 empty] | Смеси бетонные тяжелого бетона
| 07.2.07.11 | Стойки металлические опорные |  |  | 4: шт; 5: 100; 7: 2 | [9 empty] | Стойки металлические опорные
|  | ЗТ |  |  | 4: чел.-ч; 5: 35,64; 7: 0,7128 | [10 empty] | ЗТ
|  | ЗТм |  |  | 4: чел.-ч; 5: 22,48; 7: 0,4496 | [10 empty] | ЗТм
|  | Итого по расценке |  |  | 8: 3968.08; 10: 79.36 | [11 empty] | Итого по расценке
|  | ФОТ |  |  | 10: 11.7; 12: 603 | [10 empty] | ФОТ
| Приказ № 812/пр от 21.12.2020 Прил. п.9 | НР Строительные металлические конструкции |  |  | 4: %; 5: 98; 7: 98; 10: 11.47; 12: 591 | [10 empty] | НР Строительные металлические конструкции
| Приказ № 774/пр от 11.12.2020 Прил. п.9 | СП Строительные металлические конструкции |  |  | 4: %; 5: 62; 7: 62; 10: 7.25; 12: 374 | [10 empty] | СП Строительные металлические конструкции
|  | Всего по позиции |  |  | 10: 98.08; 12: 2214 | [12 empty] | Всего по позиции
39 | ТЦ_15.0.00.00_50_5029069967_16.11.2021_01 | Стойка для сушки и чистки ковров |  |  | шт. |  |  | 1 | 11111.11 |  | 1390.61 | 7,99 | 11111 | [5 empty] | Стойка для сушки и чистки ковров
(Материалы для строительных работ)
|  | Цена=13333,33/1,20 | [17 empty] | Цена=13333,33/1,20
40 | ФЕР27-09-002-04 | Устройство барьерных ограждений из стали на металлических стойках, шаг стоек: 2 м |  |  | 4: 100 м; 7: 0,87 | [5 empty] | Устройство барьерных ограждений из стали на металлических стойках, шаг стоек: 2 м
|  | Объем=87 / 100 | [18 empty] | Объем=87 / 100
| 1 | ОТ |  |  | 8: 1518.13; 10: 1320.77; 11: 51,53; 12: 68059 | [8 empty] | ОТ
| 2 | ЭМ |  |  | 8: 1847.83; 10: 1607.61; 11: 13,1; 12: 21060 | [8 empty] | ЭМ
| 3 | в т.ч. ОТм |  |  | 8: 199.18; 10: 173.29; 11: 51,53; 12: 8930 | [8 empty] | в т.ч. ОТм
| 4 | М |  |  | 8: 4697.72; 10: 4087.02; 11: 7,99; 12: 32655 | [8 empty] | М
| 01.5.02.01 | Металлоконструкции балок ограждения |  |  | 4: т; 5: 1,71; 7: 1,4877 | [9 empty] | Металлоконструкции балок ограждения
| 01.5.03.05 | Стойки для дорожных знаков |  |  | 4: т; 5: 0,908; 7: 0,78996 | [9 empty] | Стойки для дорожных знаков
|  | ЗТ |  |  | 4: чел.-ч; 5: 175,71; 7: 152,8677 | [10 empty] | ЗТ
|  | ЗТм |  |  | 4: чел.-ч; 5: 15,49; 7: 13,4763 | [10 empty] | ЗТм
|  | Итого по расценке |  |  | 8: 8063.68; 10: 7015.4 | [11 empty] | Итого по расценке
|  | ФОТ |  |  | 10: 1494.06; 12: 76989 | [10 empty] | ФОТ
| Приказ № 812/пр от 21.12.2020 Прил. п.21 (в ред. пр. № 636/пр от 02.09.2021) | НР Автомобильные дороги |  |  | 4: %; 5: 154; 7: 154; 10: 2300.85; 12: 118563 | [10 empty] | НР Автомобильные дороги
| Приказ № 774/пр от 11.12.2020 Прил. п.21 | СП Автомобильные дороги |  |  | 4: %; 5: 95; 7: 95; 10: 1419.36; 12: 73140 | [10 empty] | СП Автомобильные дороги
|  | Всего по позиции |  |  | 10: 10735.61; 12: 313477 | [12 empty] | Всего по позиции
41 | ТЦ_15.0.00.00_50_5029069967_16.11.2021_01 | 3d ограждение, h=1000 мм, RAL 7024 |  |  | м |  |  | 87 | 1458.33 |  | 15879.22 | 7,99 | 126875 | [5 empty] | 3d ограждение, h=1000 мм, RAL 7024
(Материалы для строительных работ)
|  | Цена=1750/1,20 | [17 empty] | Цена=1750/1,20
|  | Итоги по смете: | [24 empty] | Итоги по смете:
|  | Итого прямые затраты (справочно) |  |  | 10: 85560.51; 12: 762720 | [14 empty] | Итого прямые затраты (справочно)
|  | в том числе: | [25 empty] | в том числе:
|  | Оплата труда рабочих |  |  | 10: 1460.84; 12: 75276 | [14 empty] | Оплата труда рабочих
|  | Эксплуатация машин |  |  | 10: 3030.55; 12: 39701 | [14 empty] | Эксплуатация машин
|  | в том числе оплата труда машинистов (Отм) |  |  | 10: 290.45; 12: 14970 | [14 empty] | в том числе оплата труда машинистов (Отм)
|  | Материалы |  |  | 10: 81069.12; 12: 647743 | [14 empty] | Материалы
|  | Строительные работы |  |  | 10: 89693.66; 12: 975706 | [14 empty] | Строительные работы
|  | в том числе: | [25 empty] | в том числе:
|  | оплата труда |  |  | 10: 1460.84; 12: 75276 | 76080.5472 | [13 empty] | оплата труда
|  | эксплуатация машин и механизмов |  |  | 10: 3030.55; 12: 39701 | 40154.7875 | [13 empty] | эксплуатация машин и механизмов
|  | в том числе оплата труда машинистов (ОТм) |  |  | 10: 290.45; 12: 14970 | [14 empty] | в том числе оплата труда машинистов (ОТм)
|  | материалы |  |  | 10: 81069.12; 12: 647743 | 655038.4896 | [13 empty] | материалы
|  | накладные расходы |  |  | 10: 2555.55; 12: 131689 | 133093.044 | [13 empty] | накладные расходы
|  | сметная прибыль |  |  | 10: 1577.6; 12: 81297 | 82161.408 | [13 empty] | сметная прибыль
|  | Итого ФОТ (справочно) |  |  | 10: 1751.29; 12: 90246 | [14 empty] | Итого ФОТ (справочно)
|  | Итого накладные расходы (справочно) |  |  | 10: 2555.55; 12: 131689 | [14 empty] | Итого накладные расходы (справочно)
|  | Итого сметная прибыль (справочно) |  |  | 10: 1577.6; 12: 81297 | [14 empty] | Итого сметная прибыль (справочно)
|  | ВСЕГО по смете |  |  | 10: 89693.66; 12: 975706 | 986528.2763 | [14 empty] | ВСЕГО по смете
|  | в том числе: | [25 empty] | в том числе:
|  | материалы, изделия и конструкции отсутствующие в СНБ |  |  | 12: 1592 | [14 empty] | материалы, изделия и конструкции отсутствующие в СНБ
| Составил: | (О.В.Ральникова)
[должность, подпись (инициалы, фамилия)]
Проверил:
[должность, подпись (инициалы, фамилия)]

## 09-01-01 (hidden)
Приложение № 2
Утверждено приказом № 421 от 4 августа 2020 г. Минстроя РФ
СОГЛАСОВАНО: | [9 empty] | УТВЕРЖДАЮ:
"_____" ________________ 2022 года | [12 empty] | "_____" ________________ 2022 года
Наименование редакции сметных нормативов |  |  | Изменения в сметные нормы, федеральные единичные расценки и отдельные составляющие к ним, включенные в федеральный реестр сметных нормативов приказами Минстроя России от 26 декабря 2019 г. № 871/пр, 872/пр, 873/пр, 874/пр, 875/пр, 876/пр (в ред. приказов от 30.03.2020 № 171/пр, 172/пр, от 01.06.2020 № 294/пр, 295/пр, от 30.06.2020 № 352/пр, 353/пр, от 20.10.2020 № 635/пр, 636/пр, от 09.02.2021 № 50/пр, 51/пр, от 24.05.2021 № 320/пр, 321/пр, от 24.06.2021 № 407/пр, 408/пр, от 14.10.2021 № 745/пр, 746/пр), от 20.12.2021 № 961/пр, 962/пр) | [11 empty] | Изменения в сметные нормы, федеральные единичные расценки и отдельные составляющие к ним, включенные в федеральный реестр сметных нормативов приказами Минстроя России от 26 декабря 2019 г. № 871/пр, 872/пр, 873/пр, 874/пр, 875/пр, 876/пр (в ред. приказов от 30.03.2020 № 171/пр, 172/пр, от 01.06.2020 № 294/пр, 295/пр, от 30.06.2020 № 352/пр, 353/пр, от 20.10.2020 № 635/пр, 636/пр, от 09.02.2021 № 50/пр, 51/пр, от 24.05.2021 № 320/пр, 321/пр, от 24.06.2021 № 407/пр, 408/пр, от 14.10.2021 № 745/пр, 746/пр), от 20.12.2021 № 961/пр, 962/пр)
Наименование программного продукта |  |  | "ГРАНД-Смета 2021"
«Жилые дома в г. Мурманске по ул. Бондарной Этап 1 - Жилой дом в городе Мурманске по улице Бондарной. ГП-1.1» | [15 empty] | «Жилые дома в г. Мурманске по ул. Бондарной Этап 1 - Жилой дом в городе Мурманске по улице Бондарной. ГП-1.1»
(наименование стройки)
(наименование объекта капитального строительства)
ЛОКАЛЬНЫЙ СМЕТНЫЙ РАСЧЕТ (СМЕТА) № 09-01-01
Пусконаладочные работы | [16 empty] | Пусконаладочные работы
(наименование конструктивного решения)
Составлен | базисно-индексным | методом
Основание | 57-2020
(проектная и (или) иная техническая документация)
Составлен(а) в текущем (базисном) уровне цен
Сметная стоимость |  | 65.27 | (1,27) | тыс.руб.
в том числе:
| строительных работ | 0 | (0) | тыс.руб. |  | Средства на оплату труда рабочих |  |  |  |  | 30.5 | (0,59) | тыс.руб.
| монтажных работ | 0 | (0) | тыс.руб. |  | Нормативные затраты труда рабочих | [5 empty] | 47.91 | чел.час.
| оборудования | 0 | (0) | тыс.руб. |  | Нормативные затраты труда машинистов | [6 empty] | чел.час.
| прочих затрат | 65.27 | (1,27) | тыс.руб. |  | Расчетный измеритель конструктивного решения
№ п/п | Обоснование | Наименование работ и затрат |  |  | Единица измерения | Количество |  |  | Сметная стоимость в базисном уровне цен (в текущем уровне цен (гр. 8) для ресурсов, отсутствующих в СНБ), руб. |  |  | Индексы | Сметная стоимость в текущем уровне цен, руб.
[6 empty] | на единицу | коэффициенты | всего с учетом коэффициентов | на единицу | коэффициенты | всего
1 | 2 | 3 |  |  | 4 | 5 | 6 | 7 | 8 | 9 | 10 | 11 | 12
Раздел 1. Пусконаладочные системы | [17 empty] | Раздел 1. Пусконаладочные системы
1 | ФЕРп01-10-010-01 | Схема контроля изоляции электрической сети: с помощью электроизмерительных приборов |  |  | 4: схема; 7: 1 | [5 empty] | Схема контроля изоляции электрической сети: с помощью электроизмерительных приборов
| 1 | ОТ |  |  | 8: 54.84; 10: 54.84; 11: 51,53; 12: 2826 | [6 empty] | ОТ
|  | ЗТ |  |  | 4: чел.-ч; 5: 4,86; 7: 4,86 | [7 empty] | ЗТ
|  | Итого по расценке |  |  | 8: 54.84; 10: 54.84 | [8 empty] | Итого по расценке
|  | ФОТ |  |  | 10: 54.84; 12: 2826 | [7 empty] | ФОТ
| Приказ № 812/пр от 21.12.2020 Прил. п.83 | НР Пусконаладочные работы: 'вхолостую' - 80%, 'под нагрузкой' - 20% |  |  | 4: %; 5: 78; 7: 78; 10: 42.78; 12: 2204 | [7 empty] | НР Пусконаладочные работы: 'вхолостую' - 80%, 'под нагрузкой' - 20%
| Приказ № 774/пр от 11.12.2020 Прил. п.83 | СП Пусконаладочные работы: 'вхолостую' - 80%, 'под нагрузкой' - 20% |  |  | 4: %; 5: 36; 7: 36; 10: 19.74; 12: 1017 | [7 empty] | СП Пусконаладочные работы: 'вхолостую' - 80%, 'под нагрузкой' - 20%
|  | Всего по позиции |  |  | 10: 117.36; 12: 6047 | [9 empty] | Всего по позиции
2 | ФЕРп01-10-002-01 | Схема образования участка сигнализации (центральной, технологической, местной, аварийной, предупредительной и др.) |  |  | 4: участок; 7: 1 | [5 empty] | Схема образования участка сигнализации (центральной, технологической, местной, аварийной, предупредительной и др.)
| 1 | ОТ |  |  | 8: 274.77; 10: 274.77; 11: 51,53; 12: 14159 | [6 empty] | ОТ
|  | ЗТ |  |  | 4: чел.-ч; 5: 23,49; 7: 23,49 | [7 empty] | ЗТ
|  | Итого по расценке |  |  | 8: 274.77; 10: 274.77 | [8 empty] | Итого по расценке
|  | ФОТ |  |  | 10: 274.77; 12: 14159 | [7 empty] | ФОТ
| Приказ № 812/пр от 21.12.2020 Прил. п.83 | НР Пусконаладочные работы: 'вхолостую' - 80%, 'под нагрузкой' - 20% |  |  | 4: %; 5: 78; 7: 78; 10: 214.32; 12: 11044 | [7 empty] | НР Пусконаладочные работы: 'вхолостую' - 80%, 'под нагрузкой' - 20%
| Приказ № 774/пр от 11.12.2020 Прил. п.83 | СП Пусконаладочные работы: 'вхолостую' - 80%, 'под нагрузкой' - 20% |  |  | 4: %; 5: 36; 7: 36; 10: 98.92; 12: 5097 | [7 empty] | СП Пусконаладочные работы: 'вхолостую' - 80%, 'под нагрузкой' - 20%
|  | Всего по позиции |  |  | 10: 588.01; 12: 30300 | [9 empty] | Всего по позиции
3 | ФЕРп01-12-027-01 | Испытание кабеля силового длиной до 500 м напряжением: до 10 кВ |  |  | 4: испытание; 7: 1 | [5 empty] | Испытание кабеля силового длиной до 500 м напряжением: до 10 кВ
| 1 | ОТ |  |  | 8: 55.71; 10: 55.71; 11: 51,53; 12: 2871 | [6 empty] | ОТ
|  | ЗТ |  |  | 4: чел.-ч; 5: 4,86; 7: 4,86 | [7 empty] | ЗТ
|  | Итого по расценке |  |  | 8: 55.71; 10: 55.71 | [8 empty] | Итого по расценке
|  | ФОТ |  |  | 10: 55.71; 12: 2871 | [7 empty] | ФОТ
| Приказ № 812/пр от 21.12.2020 Прил. п.83 | НР Пусконаладочные работы: 'вхолостую' - 80%, 'под нагрузкой' - 20% |  |  | 4: %; 5: 78; 7: 78; 10: 43.45; 12: 2239 | [7 empty] | НР Пусконаладочные работы: 'вхолостую' - 80%, 'под нагрузкой' - 20%
| Приказ № 774/пр от 11.12.2020 Прил. п.83 | СП Пусконаладочные работы: 'вхолостую' - 80%, 'под нагрузкой' - 20% |  |  | 4: %; 5: 36; 7: 36; 10: 20.06; 12: 1034 | [7 empty] | СП Пусконаладочные работы: 'вхолостую' - 80%, 'под нагрузкой' - 20%
|  | Всего по позиции |  |  | 10: 119.22; 12: 6144 | [9 empty] | Всего по позиции
4 | ФЕРп01-11-011-01 | Проверка наличия цепи между заземлителями и заземленными элементами |  |  | 4: 100 измерений; 7: 0,1 | [5 empty] | Проверка наличия цепи между заземлителями и заземленными элементами
|  | Объем=10 / 100 | [21 empty] | Объем=10 / 100
| 1 | ОТ |  |  | 8: 165.95; 10: 16.6; 11: 51,53; 12: 855 | [6 empty] | ОТ
|  | ЗТ |  |  | 4: чел.-ч; 5: 12,96; 7: 1,296 | [7 empty] | ЗТ
|  | Итого по расценке |  |  | 8: 165.95; 10: 16.6 | [8 empty] | Итого по расценке
|  | ФОТ |  |  | 10: 16.6; 12: 855 | [7 empty] | ФОТ
| Приказ № 812/пр от 21.12.2020 Прил. п.83 | НР Пусконаладочные работы: 'вхолостую' - 80%, 'под нагрузкой' - 20% |  |  | 4: %; 5: 78; 7: 78; 10: 12.95; 12: 667 | [7 empty] | НР Пусконаладочные работы: 'вхолостую' - 80%, 'под нагрузкой' - 20%
| Приказ № 774/пр от 11.12.2020 Прил. п.83 | СП Пусконаладочные работы: 'вхолостую' - 80%, 'под нагрузкой' - 20% |  |  | 4: %; 5: 36; 7: 36; 10: 5.98; 12: 308 | [7 empty] | СП Пусконаладочные работы: 'вхолостую' - 80%, 'под нагрузкой' - 20%
|  | Всего по позиции |  |  | 10: 35.53; 12: 1830 | [9 empty] | Всего по позиции
|  | Итого по разделу 1 Пусконаладочные системы |  |  | 10: 860.12 | [11 empty] | Итого по разделу 1 Пусконаладочные системы
Раздел 2. Пусконаладочные работы (ПС) | [17 empty] | Раздел 2. Пусконаладочные работы (ПС)
5 | ФЕРп02-01-001-01 | Автоматизированная система управления I категории технической сложности с количеством каналов (Кобщ): 2 |  |  | 4: система; 7: 1 | [5 empty] | Автоматизированная система управления I категории технической сложности с количеством каналов (Кобщ): 2
| 1 | ОТ |  |  | 8: 190.01; 10: 190.01; 11: 51,53; 12: 9791 | [6 empty] | ОТ
|  | ЗТ |  |  | 4: чел.-ч; 5: 13,4; 7: 13,4 | [7 empty] | ЗТ
|  | Итого по расценке |  |  | 8: 190.01; 10: 190.01 | [8 empty] | Итого по расценке
|  | ФОТ |  |  | 10: 190.01; 12: 9791 | [7 empty] | ФОТ
| Приказ № 812/пр от 21.12.2020 Прил. п.83 | НР Пусконаладочные работы: 'вхолостую' - 80%, 'под нагрузкой' - 20% |  |  | 4: %; 5: 78; 7: 78; 10: 148.21; 12: 7637 | [7 empty] | НР Пусконаладочные работы: 'вхолостую' - 80%, 'под нагрузкой' - 20%
| Приказ № 774/пр от 11.12.2020 Прил. п.83 | СП Пусконаладочные работы: 'вхолостую' - 80%, 'под нагрузкой' - 20% |  |  | 4: %; 5: 36; 7: 36; 10: 68.4; 12: 3525 | [7 empty] | СП Пусконаладочные работы: 'вхолостую' - 80%, 'под нагрузкой' - 20%
|  | Всего по позиции |  |  | 10: 406.62; 12: 20953 | [9 empty] | Всего по позиции
|  | Итого по разделу 2 Пусконаладочные работы (ПС) |  |  | 10: 406.62 | [11 empty] | Итого по разделу 2 Пусконаладочные работы (ПС)
|  | Итоги по смете: | [23 empty] | Итоги по смете:
|  | Итого прямые затраты (справочно) |  |  | 10: 591.93; 12: 30502 | [13 empty] | Итого прямые затраты (справочно)
|  | в том числе: | [24 empty] | в том числе:
|  | Оплата труда рабочих |  |  | 10: 591.93; 12: 30502 | [13 empty] | Оплата труда рабочих
|  | Прочие затраты |  |  | 10: 1266.74; 12: 65274 | [13 empty] | Прочие затраты
|  | Пусконаладочные работы |  |  | 10: 1266.74; 12: 65274 | [13 empty] | Пусконаладочные работы
|  | в том числе: | [24 empty] | в том числе:
|  | оплата труда |  |  | 10: 591.93; 11: 51.5297; 12: 30502 | 52.08 | [12 empty] | оплата труда |  | 30827.7144
|  | накладные расходы |  |  | 10: 461.71; 11: 51.528; 12: 23791 | 52.08 | [12 empty] | накладные расходы |  | 24045.8568
|  | сметная прибыль |  |  | 10: 213.1; 11: 51.5298; 12: 10981 | 52.08 | [12 empty] | сметная прибыль |  | 11098.248
|  | Итого ФОТ (справочно) |  |  | 10: 591.93; 12: 30502 | [13 empty] | Итого ФОТ (справочно)
|  | Итого накладные расходы (справочно) |  |  | 10: 461.71; 12: 23791 | [13 empty] | Итого накладные расходы (справочно)
|  | Итого сметная прибыль (справочно) |  |  | 10: 213.1; 12: 10981 | [13 empty] | Итого сметная прибыль (справочно)
|  | ВСЕГО по смете |  |  | 10: 1266.74; 12: 65274 | [14 empty] | ВСЕГО по смете | 65971.8192
| Составил: | (О.В.Ральникова)
[должность, подпись (инициалы, фамилия)]
Проверил:
[должность, подпись (инициалы, фамилия)]

## 12-01-02 (hidden)
Приложение № 2
Утверждено приказом № 421 от 4 августа 2020 г. Минстроя РФ
СОГЛАСОВАНО: | [9 empty] | УТВЕРЖДАЮ:
"_____" ________________ 2022 года | [12 empty] | "_____" ________________ 2022 года
Наименование редакции сметных нормативов
Наименование программного продукта |  |  | "ГРАНД-Смета 2021"
«Жилые дома в г. Мурманске по ул. Бондарной Этап 1 - Жилой дом в городе Мурманске по улице Бондарной. ГП-1.1» | [13 empty] | «Жилые дома в г. Мурманске по ул. Бондарной Этап 1 - Жилой дом в городе Мурманске по улице Бондарной. ГП-1.1»
(наименование стройки)
(наименование объекта капитального строительства)
ЛОКАЛЬНЫЙ СМЕТНЫЙ РАСЧЕТ (СМЕТА) № 12-01-02
Сваи (динамическое и статическое испытание) | [14 empty] | Сваи (динамическое и статическое испытание)
(наименование конструктивного решения)
Составлен | базисно-индексным | методом
Основание | 57-2020-00-ГП
(проектная и (или) иная техническая документация)
Составлен(а) в текущем (базисном) уровне цен
Сметная стоимость |  | 600.66 | (10,97) | тыс.руб.
в том числе:
| строительных работ | 0 | (0) | тыс.руб. |  | Средства на оплату труда рабочих | [5 empty] | (0) | тыс.руб.
| монтажных работ | 0 | (0) | тыс.руб. |  | Нормативные затраты труда рабочих | [6 empty] | чел.час.
| оборудования | 0 | (0) | тыс.руб. |  | Нормативные затраты труда машинистов | [6 empty] | чел.час.
| прочих затрат | 600.66 | (10,97) | тыс.руб. |  | Расчетный измеритель конструктивного решения
№ п/п | Обоснование | Наименование работ и затрат |  |  | Единица измерения | Количество |  |  | Сметная стоимость в базисном уровне цен (в текущем уровне цен (гр. 8) для ресурсов, отсутствующих в СНБ), руб. |  |  | Индексы | Сметная стоимость в текущем уровне цен, руб.
[6 empty] | на единицу | коэффициенты | всего с учетом коэффициентов | на единицу | коэффициенты | всего
1 | 2 | 3 |  |  | 4 | 5 | 6 | 7 | 8 | 9 | 10 | 11 | 12
Раздел 1. Испытание сваи - полевые работы | [15 empty] | Раздел 1. Испытание сваи - полевые работы
Динамическое испытание | [16 empty] | Динамическое испытание
1 | СБЦИ3-93-1-2 | Плановая и высотная привязка при расстоянии между геологическими выработками или точками до 50м: категория сложности 2 |  |  | 4: 1 выработка (точка); 7: 3 |  |  |  |  | Плановая и высотная привязка при расстоянии между геологическими выработками или точками до 50м: категория сложности 2
| ОУ п.8д | При выполнении изысканий в районах с районным коэффициентом к заработной плате 1,15 ПЗ=1,08 | [16 empty] | При выполнении изысканий в районах с районным коэффициентом к заработной плате 1,15 ПЗ=1,08
| ОУ п.14 | При проведении полевых работ без выплаты работникам командировочных или полевого довольствия ПЗ=0,85 | [16 empty] | При проведении полевых работ без выплаты работникам командировочных или полевого довольствия ПЗ=0,85
| СБЦИ3 табл.5 п.1. | Расходы по внешнему транспорту при расстоянии проезда в одном направлении 25-100 км, при экспедиционных условиях продолжит. до 1 мес. ПЗ=14% | [16 empty] | Расходы по внешнему транспорту при расстоянии проезда в одном направлении 25-100 км, при экспедиционных условиях продолжит. до 1 мес. ПЗ=14%
| СБЦИ3 п.13 ОУ. | Расходы на организацию и ликвидацию инженерно-геологических работ ПЗ=1,12 | [16 empty] | Расходы на организацию и ликвидацию инженерно-геологических работ ПЗ=1,12
|  | Итого по расценке |  |  | 8: 8.5; 10: 29.88 | [6 empty] | Итого по расценке
|  | ФОТ | [18 empty] | ФОТ
|  | НР Инженерно-геологические и инженерно-экологические изыскания для строительства (1999) |  |  | 4: %; 5: 0; 7: 0 | [7 empty] | НР Инженерно-геологические и инженерно-экологические изыскания для строительства (1999)
|  | СП Инженерно-геологические и инженерно-экологические изыскания для строительства (1999) |  |  | 4: %; 5: 0; 7: 0 | [7 empty] | СП Инженерно-геологические и инженерно-экологические изыскания для строительства (1999)
|  | Всего по позиции |  |  | 10: 29.88 | [8 empty] | Всего по позиции
2 | СБЦИ3-48-1-1 | Испытание грунтов динамическими нагрузками на сваю длиной 6м: количество ударов молота, затраченных на погружение сваи до 200 |  |  | 4: 1 испытание; 7: 3 |  |  |  |  | Испытание грунтов динамическими нагрузками на сваю длиной 6м: количество ударов молота, затраченных на погружение сваи до 200
| ОУ п.8д | При выполнении изысканий в районах с районным коэффициентом к заработной плате 1,15 ПЗ=1,08 | [16 empty] | При выполнении изысканий в районах с районным коэффициентом к заработной плате 1,15 ПЗ=1,08
| ОУ п.14 | При проведении полевых работ без выплаты работникам командировочных или полевого довольствия ПЗ=0,85 | [16 empty] | При проведении полевых работ без выплаты работникам командировочных или полевого довольствия ПЗ=0,85
| СБЦИ3 табл.5 п.1. | Расходы по внешнему транспорту при расстоянии проезда в одном направлении 25-100 км, при экспедиционных условиях продолжит. до 1 мес. ПЗ=14% | [16 empty] | Расходы по внешнему транспорту при расстоянии проезда в одном направлении 25-100 км, при экспедиционных условиях продолжит. до 1 мес. ПЗ=14%
| СБЦИ3 п.13 ОУ. | Расходы на организацию и ликвидацию инженерно-геологических работ ПЗ=1,12 | [16 empty] | Расходы на организацию и ликвидацию инженерно-геологических работ ПЗ=1,12
|  | Итого по расценке |  |  | 8: 180; 10: 632.94 | [6 empty] | Итого по расценке
|  | ФОТ | [18 empty] | ФОТ
|  | НР Инженерно-геологические и инженерно-экологические изыскания для строительства (1999) |  |  | 4: %; 5: 0; 7: 0 | [7 empty] | НР Инженерно-геологические и инженерно-экологические изыскания для строительства (1999)
|  | СП Инженерно-геологические и инженерно-экологические изыскания для строительства (1999) |  |  | 4: %; 5: 0; 7: 0 | [7 empty] | СП Инженерно-геологические и инженерно-экологические изыскания для строительства (1999)
|  | Всего по позиции |  |  | 10: 632.94 | [8 empty] | Всего по позиции
3 | СБЦИ3-50-1-1 | Наблюдения за забивкой сваи длиной до 8м: количество ударов молота, затраченных на погружение сваи до 200 |  |  | 4: 1 наблюдение; 7: 3 |  |  |  |  | Наблюдения за забивкой сваи длиной до 8м: количество ударов молота, затраченных на погружение сваи до 200
| ОУ п.8д | При выполнении изысканий в районах с районным коэффициентом к заработной плате 1,15 ПЗ=1,08 | [16 empty] | При выполнении изысканий в районах с районным коэффициентом к заработной плате 1,15 ПЗ=1,08
| ОУ п.14 | При проведении полевых работ без выплаты работникам командировочных или полевого довольствия ПЗ=0,85 | [16 empty] | При проведении полевых работ без выплаты работникам командировочных или полевого довольствия ПЗ=0,85
| СБЦИ3 табл.5 п.1. | Расходы по внешнему транспорту при расстоянии проезда в одном направлении 25-100 км, при экспедиционных условиях продолжит. до 1 мес. ПЗ=14% | [16 empty] | Расходы по внешнему транспорту при расстоянии проезда в одном направлении 25-100 км, при экспедиционных условиях продолжит. до 1 мес. ПЗ=14%
| СБЦИ3 п.13 ОУ. | Расходы на организацию и ликвидацию инженерно-геологических работ ПЗ=1,12 | [16 empty] | Расходы на организацию и ликвидацию инженерно-геологических работ ПЗ=1,12
|  | Итого по расценке |  |  | 8: 7.4; 10: 26.01 | [6 empty] | Итого по расценке
|  | ФОТ | [18 empty] | ФОТ
|  | НР Инженерно-геологические и инженерно-экологические изыскания для строительства (1999) |  |  | 4: %; 5: 0; 7: 0 | [7 empty] | НР Инженерно-геологические и инженерно-экологические изыскания для строительства (1999)
|  | СП Инженерно-геологические и инженерно-экологические изыскания для строительства (1999) |  |  | 4: %; 5: 0; 7: 0 | [7 empty] | СП Инженерно-геологические и инженерно-экологические изыскания для строительства (1999)
|  | Всего по позиции |  |  | 10: 26.01 | [8 empty] | Всего по позиции
4 | СБЦИ3-49-1 | Добивка сваи последовательно залогами 3 и 5 ударов молота |  |  | 4: 1 испытание; 7: 3 |  |  |  |  | Добивка сваи последовательно залогами 3 и 5 ударов молота
| ОУ п.8д | При выполнении изысканий в районах с районным коэффициентом к заработной плате 1,15 ПЗ=1,08 | [16 empty] | При выполнении изысканий в районах с районным коэффициентом к заработной плате 1,15 ПЗ=1,08
| ОУ п.14 | При проведении полевых работ без выплаты работникам командировочных или полевого довольствия ПЗ=0,85 | [16 empty] | При проведении полевых работ без выплаты работникам командировочных или полевого довольствия ПЗ=0,85
| СБЦИ3 табл.5 п.1. | Расходы по внешнему транспорту при расстоянии проезда в одном направлении 25-100 км, при экспедиционных условиях продолжит. до 1 мес. ПЗ=14% | [16 empty] | Расходы по внешнему транспорту при расстоянии проезда в одном направлении 25-100 км, при экспедиционных условиях продолжит. до 1 мес. ПЗ=14%
| СБЦИ3 п.13 ОУ. | Расходы на организацию и ликвидацию инженерно-геологических работ ПЗ=1,12 | [16 empty] | Расходы на организацию и ликвидацию инженерно-геологических работ ПЗ=1,12
|  | Итого по расценке |  |  | 8: 133; 10: 467.67 | [6 empty] | Итого по расценке
|  | ФОТ | [18 empty] | ФОТ
|  | НР Инженерно-геологические и инженерно-экологические изыскания для строительства (1999) |  |  | 4: %; 5: 0; 7: 0 | [7 empty] | НР Инженерно-геологические и инженерно-экологические изыскания для строительства (1999)
|  | СП Инженерно-геологические и инженерно-экологические изыскания для строительства (1999) |  |  | 4: %; 5: 0; 7: 0 | [7 empty] | СП Инженерно-геологические и инженерно-экологические изыскания для строительства (1999)
|  | Всего по позиции |  |  | 10: 467.67 | [8 empty] | Всего по позиции
Статическое испытание | [16 empty] | Статическое испытание
5 | СБЦИ3-51-1-2 | Испытание грунтов статической вдавливающей нагрузкой на сваи: до 60т, грунты глинистые |  |  | 4: 1 испытание; 7: 3 |  |  |  |  | Испытание грунтов статической вдавливающей нагрузкой на сваи: до 60т, грунты глинистые
| прим.1 | на свайном поле ПЗ=0,85 | [16 empty] | на свайном поле ПЗ=0,85
| ОУ п.8д | При выполнении изысканий в районах с районным коэффициентом к заработной плате 1,15 ПЗ=1,08 | [16 empty] | При выполнении изысканий в районах с районным коэффициентом к заработной плате 1,15 ПЗ=1,08
| ОУ п.14 | При проведении полевых работ без выплаты работникам командировочных или полевого довольствия ПЗ=0,85 | [16 empty] | При проведении полевых работ без выплаты работникам командировочных или полевого довольствия ПЗ=0,85
| СБЦИ3 табл.5 п.1. | Расходы по внешнему транспорту при расстоянии проезда в одном направлении 25-100 км, при экспедиционных условиях продолжит. до 1 мес. ПЗ=14% | [16 empty] | Расходы по внешнему транспорту при расстоянии проезда в одном направлении 25-100 км, при экспедиционных условиях продолжит. до 1 мес. ПЗ=14%
| СБЦИ3 п.13 ОУ. | Расходы на организацию и ликвидацию инженерно-геологических работ ПЗ=1,12 | [16 empty] | Расходы на организацию и ликвидацию инженерно-геологических работ ПЗ=1,12
|  | Итого по расценке |  |  | 8: 897; 10: 2681.01 | [6 empty] | Итого по расценке
|  | ФОТ | [18 empty] | ФОТ
|  | НР Инженерно-геологические и инженерно-экологические изыскания для строительства (1999) |  |  | 4: %; 5: 0; 7: 0 | [7 empty] | НР Инженерно-геологические и инженерно-экологические изыскания для строительства (1999)
|  | СП Инженерно-геологические и инженерно-экологические изыскания для строительства (1999) |  |  | 4: %; 5: 0; 7: 0 | [7 empty] | СП Инженерно-геологические и инженерно-экологические изыскания для строительства (1999)
|  | Всего по позиции |  |  | 10: 2681.01 | [8 empty] | Всего по позиции
6 | СБЦИ3-51-8-2 | Испытание грунтов статической выдергивающей нагрузкой на сваи: св. 50 до 80т, грунты глинистые |  |  | 4: 1 испытание; 7: 3 |  |  |  |  | Испытание грунтов статической выдергивающей нагрузкой на сваи: св. 50 до 80т, грунты глинистые
| прим.1 | на свайном поле ПЗ=0,85 | [16 empty] | на свайном поле ПЗ=0,85
| ОУ п.8д | При выполнении изысканий в районах с районным коэффициентом к заработной плате 1,15 ПЗ=1,08 | [16 empty] | При выполнении изысканий в районах с районным коэффициентом к заработной плате 1,15 ПЗ=1,08
| ОУ п.14 | При проведении полевых работ без выплаты работникам командировочных или полевого довольствия ПЗ=0,85 | [16 empty] | При проведении полевых работ без выплаты работникам командировочных или полевого довольствия ПЗ=0,85
| СБЦИ3 табл.5 п.1. | Расходы по внешнему транспорту при расстоянии проезда в одном направлении 25-100 км, при экспедиционных условиях продолжит. до 1 мес. ПЗ=14% | [16 empty] | Расходы по внешнему транспорту при расстоянии проезда в одном направлении 25-100 км, при экспедиционных условиях продолжит. до 1 мес. ПЗ=14%
| СБЦИ3 п.13 ОУ. | Расходы на организацию и ликвидацию инженерно-геологических работ ПЗ=1,12 | [16 empty] | Расходы на организацию и ликвидацию инженерно-геологических работ ПЗ=1,12
|  | Итого по расценке |  |  | 8: 1501; 10: 4486.29 | [6 empty] | Итого по расценке
|  | ФОТ | [18 empty] | ФОТ
|  | НР Инженерно-геологические и инженерно-экологические изыскания для строительства (1999) |  |  | 4: %; 5: 0; 7: 0 | [7 empty] | НР Инженерно-геологические и инженерно-экологические изыскания для строительства (1999)
|  | СП Инженерно-геологические и инженерно-экологические изыскания для строительства (1999) |  |  | 4: %; 5: 0; 7: 0 | [7 empty] | СП Инженерно-геологические и инженерно-экологические изыскания для строительства (1999)
|  | Всего по позиции |  |  | 10: 4486.29 | [8 empty] | Всего по позиции
7 | СБЦИ3-51-11-2 | Испытание грунтов статической горизонтальной нагрузкой на сваи: св. 10 до 15т, грунты глинистые |  |  | 4: 1 испытание; 7: 3 |  |  |  |  | Испытание грунтов статической горизонтальной нагрузкой на сваи: св. 10 до 15т, грунты глинистые
| прим.1 | на свайном поле ПЗ=0,85 | [16 empty] | на свайном поле ПЗ=0,85
| ОУ п.8д | При выполнении изысканий в районах с районным коэффициентом к заработной плате 1,15 ПЗ=1,08 | [16 empty] | При выполнении изысканий в районах с районным коэффициентом к заработной плате 1,15 ПЗ=1,08
| ОУ п.14 | При проведении полевых работ без выплаты работникам командировочных или полевого довольствия ПЗ=0,85 | [16 empty] | При проведении полевых работ без выплаты работникам командировочных или полевого довольствия ПЗ=0,85
| СБЦИ3 табл.5 п.1. | Расходы по внешнему транспорту при расстоянии проезда в одном направлении 25-100 км, при экспедиционных условиях продолжит. до 1 мес. ПЗ=14% | [16 empty] | Расходы по внешнему транспорту при расстоянии проезда в одном направлении 25-100 км, при экспедиционных условиях продолжит. до 1 мес. ПЗ=14%
| СБЦИ3 п.13 ОУ. | Расходы на организацию и ликвидацию инженерно-геологических работ ПЗ=1,12 | [16 empty] | Расходы на организацию и ликвидацию инженерно-геологических работ ПЗ=1,12
|  | Итого по расценке |  |  | 8: 819; 10: 2447.88 | [6 empty] | Итого по расценке
|  | ФОТ | [18 empty] | ФОТ
|  | НР Инженерно-геологические и инженерно-экологические изыскания для строительства (1999) |  |  | 4: %; 5: 0; 7: 0 | [7 empty] | НР Инженерно-геологические и инженерно-экологические изыскания для строительства (1999)
|  | СП Инженерно-геологические и инженерно-экологические изыскания для строительства (1999) |  |  | 4: %; 5: 0; 7: 0 | [7 empty] | СП Инженерно-геологические и инженерно-экологические изыскания для строительства (1999)
|  | Всего по позиции |  |  | 10: 2447.88 | [8 empty] | Всего по позиции
|  | Итого прямые затраты по разделу в базисных ценах | [20 empty] | Итого прямые затраты по разделу в базисных ценах
|  | Итого по разделу 1 Испытание сваи - полевые работы | [20 empty] | Итого по разделу 1 Испытание сваи - полевые работы
Раздел 2. Испытание сваи - Камеральные работы и составление отчета | [15 empty] | Раздел 2. Испытание сваи - Камеральные работы и составление отчета
8 | СБЦИ3-83-1 | Камеральная обработка полевого испытания грунтов динамическим или статическим зондированием с последующей корректировкой разреза по данным лабораторных работ, на глубину 10м |  |  | 4: 1 испытание; 7: 3 |  |  |  |  | Камеральная обработка полевого испытания грунтов динамическим или статическим зондированием с последующей корректировкой разреза по данным лабораторных работ, на глубину 10м
| ОУ п.8д | При выполнении изысканий в районах с районным коэффициентом к заработной плате 1,15 ПЗ=1,08 | [16 empty] | При выполнении изысканий в районах с районным коэффициентом к заработной плате 1,15 ПЗ=1,08
|  | Итого по расценке |  |  | 8: 29.7; 10: 96.24 | [6 empty] | Итого по расценке
|  | ФОТ | [18 empty] | ФОТ
|  | НР Инженерно-геологические и инженерно-экологические изыскания для строительства (1999) |  |  | 4: %; 5: 0; 7: 0 | [7 empty] | НР Инженерно-геологические и инженерно-экологические изыскания для строительства (1999)
|  | СП Инженерно-геологические и инженерно-экологические изыскания для строительства (1999) |  |  | 4: %; 5: 0; 7: 0 | [7 empty] | СП Инженерно-геологические и инженерно-экологические изыскания для строительства (1999)
|  | Всего по позиции |  |  | 10: 96.24 | [8 empty] | Всего по позиции
9 | СБЦИ3-87-1-1 | Составление технического отчета (заключения) о результатах выполненных работ (в % от стоимости камеральных работ), стоимость камеральных работ до 5 тыс. руб.: категория сложности инженерно-геологических условий 1 - 18% |  |  | 4: 1 отчет; 7: 1 |  |  |  |  | Составление технического отчета (заключения) о результатах выполненных работ (в % от стоимости камеральных работ), стоимость камеральных работ до 5 тыс. руб.: категория сложности инженерно-геологических условий 1 - 18%
|  | Итого по расценке |  |  | 8: 23.1; 10: 23.1 | [6 empty] | Итого по расценке
|  | ФОТ | [18 empty] | ФОТ
|  | НР Инженерно-геологические и инженерно-экологические изыскания для строительства (1999) |  |  | 4: %; 5: 0; 7: 0 | [7 empty] | НР Инженерно-геологические и инженерно-экологические изыскания для строительства (1999)
|  | СП Инженерно-геологические и инженерно-экологические изыскания для строительства (1999) |  |  | 4: %; 5: 0; 7: 0 | [7 empty] | СП Инженерно-геологические и инженерно-экологические изыскания для строительства (1999)
|  | Всего по позиции |  |  | 10: 23.1 | [8 empty] | Всего по позиции
10 | СБЦИ3-98-1 | Регистрация (оформление разрешений) инженерных изысканий для строительства сметной стоимостью в ценах 01.01.91г. до 2 тыс.руб. |  |  | 4: регистрация; 7: 1 |  |  |  |  | Регистрация (оформление разрешений) инженерных изысканий для строительства сметной стоимостью в ценах 01.01.91г. до 2 тыс.руб.
|  | Итого по расценке |  |  | 8: 80; 10: 80 | [6 empty] | Итого по расценке
|  | ФОТ | [18 empty] | ФОТ
|  | НР Инженерно-геологические и инженерно-экологические изыскания для строительства (1999) |  |  | 4: %; 5: 0; 7: 0 | [7 empty] | НР Инженерно-геологические и инженерно-экологические изыскания для строительства (1999)
|  | СП Инженерно-геологические и инженерно-экологические изыскания для строительства (1999) |  |  | 4: %; 5: 0; 7: 0 | [7 empty] | СП Инженерно-геологические и инженерно-экологические изыскания для строительства (1999)
|  | Всего по позиции |  |  | 10: 80 | [8 empty] | Всего по позиции
|  | Итого прямые затраты по разделу в базисных ценах | [20 empty] | Итого прямые затраты по разделу в базисных ценах
|  | Итого по разделу 2 Испытание сваи - Камеральные работы и составление отчета | [20 empty] | Итого по разделу 2 Испытание сваи - Камеральные работы и составление отчета
|  | Итого прямые затраты по смете в базисных ценах |  |  | 10: 10971.02 | [10 empty] | Итого прямые затраты по смете в базисных ценах
|  | Итоги по смете: |  |  | 10: 600663.345; 11: 55.57; 12: 609659.5814 | [10 empty] | Итоги по смете:
|  | Инженерно-геологические и инженерно-экологические изыскания для строительства (1999): | [22 empty] | Инженерно-геологические и инженерно-экологические изыскания для строительства (1999):
|  | Итого Поз. 1-10 | [22 empty] | Итого Поз. 1-10
|  | Итого | [22 empty] | Итого
|  | Всего с учетом "письме Минстроя от 25.10.2021г. №46012-ИФ/09 СМР=54,75" | [22 empty] | Всего с учетом "письме Минстроя от 25.10.2021г. №46012-ИФ/09 СМР=54,75"
|  | Справочно, в базисных ценах: | [22 empty] | Справочно, в базисных ценах:
|  | ВСЕГО по смете | [23 empty] | ВСЕГО по смете
| Составил: | (О.В.Ральникова)
[должность, подпись (инициалы, фамилия)]
Проверил:
[должность, подпись (инициалы, фамилия)]