## 2 вариант 2022-049 Конструктивн
Приложение № 2
Утверждено приказом № 421 от 4 августа 2020 г. Минстроя РФ в редакции приказа № 557 от 7 июля 2022 г.
Наименование программного продукта | [5 empty] | ГРАНД-Смета, версия 2022.3
Наименование редакции сметных нормативов | [5 empty] | Территориальные сметные нормативы, предусмотренные для применения на территории города Саров Нижегородской области: - на материалы, изделия и конструкции, применяемые в строительстве (ТССЦ 81-01-2001); - на эксплуатацию строительных машин и автотранспортных средств (ТСЭМ 81-01-2001); - на строительные и специальные строительные работы (ТЕР 81-02-2001); - на монтаж оборудования (ТЕРм 81-03-2001); - на ремонтно-строительные работы (ТЕРр 81-04-2001); - на пусконаладочные работы (ТЕРп 81-05-2001); - на капитальный ремонт оборудования (ТЕРмр 81-06-2001); - на перевозки грузов для строительства (ТССЦпг 81-01-2001). | [8 empty] | Территориальные сметные нормативы, предусмотренные для применения на территории города Саров Нижегородской области: - на материалы, изделия и конструкции, применяемые в строительстве (ТССЦ 81-01-2001); - на эксплуатацию строительных машин и автотранспортных средств (ТСЭМ 81-01-2001); - на строительные и специальные строительные работы (ТЕР 81-02-2001); - на монтаж оборудования (ТЕРм 81-03-2001); - на ремонтно-строительные работы (ТЕРр 81-04-2001); - на пусконаладочные работы (ТЕРп 81-05-2001); - на капитальный ремонт оборудования (ТЕРмр 81-06-2001); - на перевозки грузов для строительства (ТССЦпг 81-01-2001).
Реквизиты приказа Минстроя России об утверждении дополнений и изменений к сметным нормативам | [13 empty] | Реквизиты приказа Минстроя России об утверждении дополнений и изменений к сметным нормативам
Реквизиты письма Минстроя России об индексах изменения сметной стоимости строительства, включаемые в федеральный реестр сметных нормативов и размещаемые в федеральной государственной информационной системе ценообразования в строительстве, подготовленного в соответствии пунктом 85 Методики расчета индексов изменения сметной стоимости строительства, утвержденной приказом Министерства строительства и жилищно-коммунального хозяйства Российской Федерации от 5 июня 2019 г. № 326/пр¹ | [13 empty] | Реквизиты письма Минстроя России об индексах изменения сметной стоимости строительства, включаемые в федеральный реестр сметных нормативов и размещаемые в федеральной государственной информационной системе ценообразования в строительстве, подготовленного в соответствии пунктом 85 Методики расчета индексов изменения сметной стоимости строительства, утвержденной приказом Министерства строительства и жилищно-коммунального хозяйства Российской Федерации от 5 июня 2019 г. № 326/пр¹
Реквизиты нормативного правового акта об утверждении оплаты труда, утверждаемый в соответствии с пунктом 22(1) Правилами мониторинга цен, утвержденными постановлением Правительства Российской Федерации от 23 декабря 2016 г. № 1452 | [13 empty] | Реквизиты нормативного правового акта об утверждении оплаты труда, утверждаемый в соответствии с пунктом 22(1) Правилами мониторинга цен, утвержденными постановлением Правительства Российской Федерации от 23 декабря 2016 г. № 1452
Наименование субъекта Российской Федерации
Наименование зоны субъекта Российской Федерации
г. Саров, Нижегородская область | [15 empty] | Кровля электролизной ГВК
(наименование стройки)
Капитальный ремонт кровли Молодежного центра по адресу: Нижегородская область, г. Саров, ул. Куйбышева д. 19/1 | [16 empty] | Капитальный ремонт кровли Молодежного центра по адресу: Нижегородская область, г. Саров, ул. Куйбышева д. 19/1
(наименование объекта капитального строительства)
ЛОКАЛЬНЫЙ СМЕТНЫЙ РАСЧЕТ (СМЕТА) №2022-049
Конструктивные решения | [17 empty] | 2 вариант 2022-049 Конструктивные решения
(наименование работ и затрат)
Составлен | базисно-индексным | методом
Основание | Проект инв. №2022-049
(проектная и (или) иная техническая документация)
Составлен в текущем уровне цен на 4 квартал 2022г.
Сметная стоимость |  | 11464.97 | (1123,01) | тыс.руб.
в том числе:
| строительных работ | 11250.34 | (1107,4) | тыс.руб. |  | Средства на оплату труда рабочих |  |  |  |  | 1712.68 | (77,99) | тыс.руб.
| монтажных работ | 214.63 | (15,61) | тыс.руб. |  | Нормативные затраты труда рабочих |  |  |  |  | 7591.68 |  | чел.час.
| оборудования | 0 | (0) | тыс.руб. |  | Нормативные затраты труда машинистов |  |  |  |  | 360.84 |  | чел.час.
| прочих затрат | 0 | (0) | тыс.руб.
№ п/п | Обоснование | Наименование работ и затрат |  |  | Единица измерения | Количество |  |  | Сметная стоимость в базисном уровне цен (в текущем уровне цен (гр. 8) для ресурсов, отсутствующих в ФРСН), руб. |  |  | Индексы | Сметная стоимость в текущем уровне цен, руб.
[6 empty] | на единицу | коэффициенты | всего с учетом коэффициентов | на единицу | коэффициенты | всего
1 | 2 | 3 |  |  | 4 | 5 | 6 | 7 | 8 | 9 | 10 | 11 | 12
Раздел 1. Участок №1 | [18 empty] | Раздел 1. Участок №1
Демонтажные работы | [19 empty] | Демонтажные работы
1 | ТЕРр58-3-1 | Разборка мелких покрытий и обделок из листовой стали: парапетный слив с креплением костылями |  |  | 4: 100 м труб и покрытий; 7: 1.1 | [7 empty] | Разборка мелких покрытий и обделок из листовой стали: парапетный слив с креплением костылями
|  | Объем=110/100 | [19 empty] | Объем=110/100
| 1 | ОТ |  |  | 8: 83.81; 10: 92.19; 11: 21.96; 12: 2024.49 | [9 empty] | ОТ
| 2 | ЭМ |  |  | 8: 0.28; 10: 0.31; 11: 7.66; 12: 2.37 | [9 empty] | ЭМ
Н | 509-9900 | Строительный мусор |  |  | 4: т; 5: 0.12; 7: 0.132 | [10 empty] | Строительный мусор
|  | ЗТ |  |  | 4: чел.-ч; 5: 9.1; 7: 10.01 | [11 empty] | ЗТ
|  | Итого по расценке |  |  | 8: 84.09; 10: 92.5; 12: 2026.86 | [12 empty] | Итого по расценке
|  | ФОТ |  |  | 10: 92.19; 12: 2024.49 | [11 empty] | ФОТ
| Приказ № 812/пр от 21.12.2020 Прил. п.92 | НР Крыши, кровли (ремонтно-строительные) |  |  | 4: %; 5: 90; 7: 90; 10: 82.97; 12: 1822.04 | [11 empty] | НР Крыши, кровли (ремонтно-строительные)
| Приказ № 774/пр от 11.12.2020 Прил. п.92 | СП Крыши, кровли (ремонтно-строительные) |  |  | 4: %; 5: 46; 7: 46; 10: 42.41; 12: 931.27 | [11 empty] | СП Крыши, кровли (ремонтно-строительные)
|  | Всего по позиции |  |  | 10: 217.88; 12: 4780.17 | [13 empty] | Всего по позиции
2 | ТЕР12-01-028-02 | Демонтаж плоских однослойных кровель из ПВХ мембран с слоем геотекстиля |  |  | 4: 100 м2 кровли; 7: 7.5 | [7 empty] | Демонтаж плоских однослойных кровель из ПВХ мембран с слоем геотекстиля
|  | Объем=750/100 | [19 empty] | Объем=750/100
| Приказ от 14.07.2022 № 571/пр п.83 табл.2 | Демонтаж (разборка) ОЗП=0,8; ЭМ=0,8 к расх.; ЗПМ=0,8; МАТ=0 к расх.; ТЗ=0,8; ТЗМ=0,8 | [25 empty] | Демонтаж (разборка) ОЗП=0,8; ЭМ=0,8 к расх.; ЗПМ=0,8; МАТ=0 к расх.; ТЗ=0,8; ТЗМ=0,8
| 1 | ОТ |  |  | 8: 55.75; 9: 0.8; 10: 334.5; 11: 21.96; 12: 7345.62 | [9 empty] | ОТ
| 2 | ЭМ |  |  | 8: 15.38; 9: 0.8; 10: 92.28; 11: 6.28; 12: 579.52 | [9 empty] | ЭМ
| 3 | в т.ч. ОТм |  |  | 8: 0.39; 9: 0.8; 10: 2.34; 11: 21.96; 12: 51.39 | [9 empty] | в т.ч. ОТм
| 4 | М |  |  | 8: 5951.13; 9: 0; 10: 0; 11: 13.62 | [9 empty] | М
|  | ЗТ |  |  | 4: чел.-ч; 5: 5.33; 6: 0.8; 7: 31.98 | [11 empty] | ЗТ
|  | ЗТм |  |  | 4: чел.-ч; 5: 0.03; 6: 0.8; 7: 0.18 | [11 empty] | ЗТм
|  | Итого по расценке |  |  | 8: 71.13; 10: 426.78; 12: 7925.14 | [12 empty] | Итого по расценке
|  | ФОТ |  |  | 10: 336.84; 12: 7397.01 | [11 empty] | ФОТ
| Приказ № 812/пр от 21.12.2020 Прил. п.12, Приказ № 812/пр от 21.12.2020 п.25 | НР Кровли |  |  | 4: %; 5: 109; 7: 109; 10: 367.16; 12: 8062.74 | [11 empty] | НР Кровли
| Приказ № 774/пр от 11.12.2020 Прил. п.12, Приказ № 774/пр от 11.12.2020 п.16 | СП Кровли |  |  | 4: %; 5: 57; 7: 57; 10: 192; 12: 4216.3 | [11 empty] | СП Кровли
|  | Всего по позиции |  |  | 10: 985.94; 12: 20204.18 | [13 empty] | Всего по позиции
3 | ТЕР12-01-029-02 | Демонтаж примыканий из ПВХ мембран к стенам и парапетам: высотой до 600 мм без фартука |  |  | 4: 100 м примыканий; 7: 1.1 | [7 empty] | Демонтаж примыканий из ПВХ мембран к стенам и парапетам: высотой до 600 мм без фартука
|  | Объем=110/100 | [19 empty] | Объем=110/100
| Приказ от 14.07.2022 № 571/пр п.83 табл.2 | Демонтаж (разборка) ОЗП=0,8; ЭМ=0,8 к расх.; ЗПМ=0,8; МАТ=0 к расх.; ТЗ=0,8; ТЗМ=0,8 | [25 empty] | Демонтаж (разборка) ОЗП=0,8; ЭМ=0,8 к расх.; ЗПМ=0,8; МАТ=0 к расх.; ТЗ=0,8; ТЗМ=0,8
| 1 | ОТ |  |  | 8: 179.93; 9: 0.8; 10: 158.34; 11: 21.96; 12: 3477.15 | [9 empty] | ОТ
| 2 | ЭМ |  |  | 8: 16.93; 9: 0.8; 10: 14.9; 11: 6.28; 12: 93.57 | [9 empty] | ЭМ
| 3 | в т.ч. ОТм |  |  | 8: 0.26; 9: 0.8; 10: 0.23; 11: 21.96; 12: 5.05 | [9 empty] | в т.ч. ОТм
| 4 | М |  |  | 8: 6328.79; 9: 0; 10: 0; 11: 13.62 | [9 empty] | М
|  | ЗТ |  |  | 4: чел.-ч; 5: 16.8; 6: 0.8; 7: 14.784 | [11 empty] | ЗТ
|  | ЗТм |  |  | 4: чел.-ч; 5: 0.02; 6: 0.8; 7: 0.0176 | [11 empty] | ЗТм
|  | Итого по расценке |  |  | 8: 196.86; 10: 173.24; 12: 3570.72 | [12 empty] | Итого по расценке
|  | ФОТ |  |  | 10: 158.57; 12: 3482.2 | [11 empty] | ФОТ
| Приказ № 812/пр от 21.12.2020 Прил. п.12, Приказ № 812/пр от 21.12.2020 п.25 | НР Кровли |  |  | 4: %; 5: 109; 7: 109; 10: 172.84; 12: 3795.6 | [11 empty] | НР Кровли
| Приказ № 774/пр от 11.12.2020 Прил. п.12, Приказ № 774/пр от 11.12.2020 п.16 | СП Кровли |  |  | 4: %; 5: 57; 7: 57; 10: 90.38; 12: 1984.85 | [11 empty] | СП Кровли
|  | Всего по позиции |  |  | 10: 436.46; 12: 9351.17 | [13 empty] | Всего по позиции
4 | ТЕР12-01-030-01 | Демонтаж примыканий из ПВХ мембран к трубам, вентканалам, радиостойке, воронкам, аэраторам |  |  | 4: 10 м2 примыканий; 7: 1.4 | [7 empty] | Демонтаж примыканий из ПВХ мембран к трубам, вентканалам, радиостойке, воронкам, аэраторам
|  | Объем=14/10 | [19 empty] | Объем=14/10
| Приказ от 14.07.2022 № 571/пр п.83 табл.2 | Демонтаж (разборка) ОЗП=0,8; ЭМ=0,8 к расх.; ЗПМ=0,8; МАТ=0 к расх.; ТЗ=0,8; ТЗМ=0,8 | [25 empty] | Демонтаж (разборка) ОЗП=0,8; ЭМ=0,8 к расх.; ЗПМ=0,8; МАТ=0 к расх.; ТЗ=0,8; ТЗМ=0,8
| 1 | ОТ |  |  | 8: 422.54; 9: 0.8; 10: 473.24; 11: 21.96; 12: 10392.35 | [9 empty] | ОТ
| 2 | ЭМ |  |  | 8: 444.91; 9: 0.8; 10: 498.3; 11: 6.28; 12: 3129.32 | [9 empty] | ЭМ
| 4 | М |  |  | 8: 1011.26; 9: 0; 10: 0; 11: 13.62 | [9 empty] | М
|  | ЗТ |  |  | 4: чел.-ч; 5: 41.96; 6: 0.8; 7: 46.9952 | [11 empty] | ЗТ
|  | Итого по расценке |  |  | 8: 867.46; 10: 971.54; 12: 13521.67 | [12 empty] | Итого по расценке
|  | ФОТ |  |  | 10: 473.24; 12: 10392.35 | [11 empty] | ФОТ
| Приказ № 812/пр от 21.12.2020 Прил. п.12, Приказ № 812/пр от 21.12.2020 п.25 | НР Кровли |  |  | 4: %; 5: 109; 7: 109; 10: 515.83; 12: 11327.66 | [11 empty] | НР Кровли
| Приказ № 774/пр от 11.12.2020 Прил. п.12, Приказ № 774/пр от 11.12.2020 п.16 | СП Кровли |  |  | 4: %; 5: 57; 7: 57; 10: 269.75; 12: 5923.64 | [11 empty] | СП Кровли
|  | Всего по позиции |  |  | 10: 1757.12; 12: 30772.97 | [13 empty] | Всего по позиции
5 | ТЕР12-01-002-09 | Демонтаж кровель плоских из наплавляемых материалов: в два слоя |  |  | 4: 100 м2 кровли; 7: 7.5 | [7 empty] | Демонтаж кровель плоских из наплавляемых материалов: в два слоя
|  | Объем=750/100 | [19 empty] | Объем=750/100
| Приказ от 14.07.2022 № 571/пр п.83 табл.2 | Демонтаж (разборка) ОЗП=0,8; ЭМ=0,8 к расх.; ЗПМ=0,8; МАТ=0 к расх.; ТЗ=0,8; ТЗМ=0,8 | [25 empty] | Демонтаж (разборка) ОЗП=0,8; ЭМ=0,8 к расх.; ЗПМ=0,8; МАТ=0 к расх.; ТЗ=0,8; ТЗМ=0,8
| 1 | ОТ |  |  | 8: 159.4; 9: 0.8; 10: 956.4; 11: 21.96; 12: 21002.54 | [9 empty] | ОТ
| 2 | ЭМ |  |  | 8: 50.61; 9: 0.8; 10: 303.66; 11: 6.72; 12: 2040.6 | [9 empty] | ЭМ
| 3 | в т.ч. ОТм |  |  | 8: 2.62; 9: 0.8; 10: 15.72; 11: 21.96; 12: 345.21 | [9 empty] | в т.ч. ОТм
| 4 | М |  |  | 8: 10998.11; 9: 0; 10: 0; 11: 5.7 | [9 empty] | М
|  | ЗТ |  |  | 4: чел.-ч; 5: 14.36; 6: 0.8; 7: 86.16 | [11 empty] | ЗТ
|  | ЗТм |  |  | 4: чел.-ч; 5: 0.2; 6: 0.8; 7: 1.2 | [11 empty] | ЗТм
|  | Итого по расценке |  |  | 8: 210.01; 10: 1260.06; 12: 23043.14 | [12 empty] | Итого по расценке
|  | ФОТ |  |  | 10: 972.12; 12: 21347.75 | [11 empty] | ФОТ
| Приказ № 812/пр от 21.12.2020 Прил. п.12, Приказ № 812/пр от 21.12.2020 п.25 | НР Кровли |  |  | 4: %; 5: 109; 7: 109; 10: 1059.61; 12: 23269.05 | [11 empty] | НР Кровли
| Приказ № 774/пр от 11.12.2020 Прил. п.12, Приказ № 774/пр от 11.12.2020 п.16 | СП Кровли |  |  | 4: %; 5: 57; 7: 57; 10: 554.11; 12: 12168.22 | [11 empty] | СП Кровли
|  | Всего по позиции |  |  | 10: 2873.78; 12: 58480.41 | [13 empty] | Всего по позиции
6 | ТЕР12-01-004-04 | Демонтаж примыканий кровель из наплавляемых материалов к стенам и парапетам |  |  | 4: 100 м примыканий; 7: 1.1 | [7 empty] | Демонтаж примыканий кровель из наплавляемых материалов к стенам и парапетам
|  | Объем=110/100 | [19 empty] | Объем=110/100
| Приказ от 14.07.2022 № 571/пр п.83 табл.2 | Демонтаж (разборка) ОЗП=0,8; ЭМ=0,8 к расх.; ЗПМ=0,8; МАТ=0 к расх.; ТЗ=0,8; ТЗМ=0,8 | [25 empty] | Демонтаж (разборка) ОЗП=0,8; ЭМ=0,8 к расх.; ЗПМ=0,8; МАТ=0 к расх.; ТЗ=0,8; ТЗМ=0,8
| 1 | ОТ |  |  | 8: 384.82; 9: 0.8; 10: 338.64; 11: 21.96; 12: 7436.53 | [9 empty] | ОТ
| 2 | ЭМ |  |  | 8: 116.44; 9: 0.8; 10: 102.47; 11: 6.72; 12: 688.6 | [9 empty] | ЭМ
| 3 | в т.ч. ОТм |  |  | 8: 9.29; 9: 0.8; 10: 8.18; 11: 21.96; 12: 179.63 | [9 empty] | в т.ч. ОТм
| 4 | М |  |  | 8: 13302.59; 9: 0; 10: 0; 11: 5.7 | [9 empty] | М
|  | ЗТ |  |  | 4: чел.-ч; 5: 35.5; 6: 0.8; 7: 31.24 | [11 empty] | ЗТ
|  | ЗТм |  |  | 4: чел.-ч; 5: 0.71; 6: 0.8; 7: 0.6248 | [11 empty] | ЗТм
|  | Итого по расценке |  |  | 8: 501.26; 10: 441.11; 12: 8125.13 | [12 empty] | Итого по расценке
|  | ФОТ |  |  | 10: 346.82; 12: 7616.16 | [11 empty] | ФОТ
| Приказ № 812/пр от 21.12.2020 Прил. п.12, Приказ № 812/пр от 21.12.2020 п.25 | НР Кровли |  |  | 4: %; 5: 109; 7: 109; 10: 378.03; 12: 8301.61 | [11 empty] | НР Кровли
| Приказ № 774/пр от 11.12.2020 Прил. п.12, Приказ № 774/пр от 11.12.2020 п.16 | СП Кровли |  |  | 4: %; 5: 57; 7: 57; 10: 197.69; 12: 4341.21 | [11 empty] | СП Кровли
|  | Всего по позиции |  |  | 10: 1016.83; 12: 20767.95 | [13 empty] | Всего по позиции
7 | ТЕР12-01-004-04 | Демонтаж примыканий кровель из наплавляемых материалов к трубам, вентканалам, радиостойке, воронкам |  |  | 4: 100 м примыканий; 7: 0.21 | [7 empty] | Демонтаж примыканий кровель из наплавляемых материалов к трубам, вентканалам, радиостойке, воронкам
|  | Объем=21/100 | [19 empty] | Объем=21/100
| Приказ от 14.07.2022 № 571/пр п.83 табл.2 | Демонтаж (разборка) ОЗП=0,8; ЭМ=0,8 к расх.; ЗПМ=0,8; МАТ=0 к расх.; ТЗ=0,8; ТЗМ=0,8 | [25 empty] | Демонтаж (разборка) ОЗП=0,8; ЭМ=0,8 к расх.; ЗПМ=0,8; МАТ=0 к расх.; ТЗ=0,8; ТЗМ=0,8
| 1 | ОТ |  |  | 8: 384.82; 9: 0.8; 10: 64.65; 11: 21.96; 12: 1419.71 | [9 empty] | ОТ
| 2 | ЭМ |  |  | 8: 116.44; 9: 0.8; 10: 19.56; 11: 6.72; 12: 131.44 | [9 empty] | ЭМ
| 3 | в т.ч. ОТм |  |  | 8: 9.29; 9: 0.8; 10: 1.56; 11: 21.96; 12: 34.26 | [9 empty] | в т.ч. ОТм
| 4 | М |  |  | 8: 13302.59; 9: 0; 10: 0; 11: 5.7 | [9 empty] | М
|  | ЗТ |  |  | 4: чел.-ч; 5: 35.5; 6: 0.8; 7: 5.964 | [11 empty] | ЗТ
|  | ЗТм |  |  | 4: чел.-ч; 5: 0.71; 6: 0.8; 7: 0.11928 | [11 empty] | ЗТм
|  | Итого по расценке |  |  | 8: 501.26; 10: 84.21; 12: 1551.15 | [12 empty] | Итого по расценке
|  | ФОТ |  |  | 10: 66.21; 12: 1453.97 | [11 empty] | ФОТ
| Приказ № 812/пр от 21.12.2020 Прил. п.12, Приказ № 812/пр от 21.12.2020 п.25 | НР Кровли |  |  | 4: %; 5: 109; 7: 109; 10: 72.17; 12: 1584.83 | [11 empty] | НР Кровли
| Приказ № 774/пр от 11.12.2020 Прил. п.12, Приказ № 774/пр от 11.12.2020 п.16 | СП Кровли |  |  | 4: %; 5: 57; 7: 57; 10: 37.74; 12: 828.76 | [11 empty] | СП Кровли
|  | Всего по позиции |  |  | 10: 194.12; 12: 3964.74 | [13 empty] | Всего по позиции
8 | ТЕР12-01-017-01 | Демонтаж выравнивающих стяжек цементно-песчаных |  |  | 4: 100 м2 стяжки; 7: 6.4 | [7 empty] | Демонтаж выравнивающих стяжек цементно-песчаных
|  | Объем=640/100 | [19 empty] | Объем=640/100
| Приказ от 14.07.2022 № 571/пр п.83 табл.2 | Демонтаж (разборка) ОЗП=0,8; ЭМ=0,8 к расх.; ЗПМ=0,8; МАТ=0 к расх.; ТЗ=0,8; ТЗМ=0,8 | [25 empty] | Демонтаж (разборка) ОЗП=0,8; ЭМ=0,8 к расх.; ЗПМ=0,8; МАТ=0 к расх.; ТЗ=0,8; ТЗМ=0,8
| 1 | ОТ |  |  | 8: 277.64; 9: 0.8; 10: 1421.52; 11: 21.96; 12: 31216.58 | [9 empty] | ОТ
| 2 | ЭМ |  |  | 8: 225.41; 9: 0.8; 10: 1154.1; 11: 7.57; 12: 8736.54 | [9 empty] | ЭМ
| 3 | в т.ч. ОТм |  |  | 8: 25.39; 9: 0.8; 10: 130; 11: 21.96; 12: 2854.8 | [9 empty] | в т.ч. ОТм
| 4 | М |  |  | 8: 533.19; 9: 0; 10: 0; 11: 14.37 | [9 empty] | М
|  | ЗТ |  |  | 4: чел.-ч; 5: 27.22; 6: 0.8; 7: 139.3664 | [11 empty] | ЗТ
|  | ЗТм |  |  | 4: чел.-ч; 5: 1.94; 6: 0.8; 7: 9.9328 | [11 empty] | ЗТм
|  | Итого по расценке |  |  | 8: 503.05; 10: 2575.62; 12: 39953.12 | [12 empty] | Итого по расценке
|  | ФОТ |  |  | 10: 1551.52; 12: 34071.38 | [11 empty] | ФОТ
| Приказ № 812/пр от 21.12.2020 Прил. п.12, Приказ № 812/пр от 21.12.2020 п.25 | НР Кровли |  |  | 4: %; 5: 109; 7: 109; 10: 1691.16; 12: 37137.8 | [11 empty] | НР Кровли
| Приказ № 774/пр от 11.12.2020 Прил. п.12, Приказ № 774/пр от 11.12.2020 п.16 | СП Кровли |  |  | 4: %; 5: 57; 7: 57; 10: 884.37; 12: 19420.69 | [11 empty] | СП Кровли
|  | Всего по позиции |  |  | 10: 5151.15; 12: 96511.61 | [13 empty] | Всего по позиции
9 | ТЕР12-01-014-02 | Демонтаж утепления из керамзита |  |  | 4: 1 м3 утеплителя; 7: 144 | [7 empty] | Демонтаж утепления из керамзита
|  | Объем=640*0,225 | [19 empty] | Объем=640*0,225
| Приказ от 14.07.2022 № 571/пр п.83 табл.2 | Демонтаж (разборка) ОЗП=0,8; ЭМ=0,8 к расх.; ЗПМ=0,8; МАТ=0 к расх.; ТЗ=0,8; ТЗМ=0,8 | [25 empty] | Демонтаж (разборка) ОЗП=0,8; ЭМ=0,8 к расх.; ЗПМ=0,8; МАТ=0 к расх.; ТЗ=0,8; ТЗМ=0,8
| 1 | ОТ |  |  | 8: 28; 9: 0.8; 10: 3225.6; 11: 21.96; 12: 70834.18 | [9 empty] | ОТ
| 2 | ЭМ |  |  | 8: 36.29; 9: 0.8; 10: 4180.61; 11: 7.31; 12: 30560.26 | [9 empty] | ЭМ
| 3 | в т.ч. ОТм |  |  | 8: 4.45; 9: 0.8; 10: 512.64; 11: 21.96; 12: 11257.57 | [9 empty] | в т.ч. ОТм
|  | ЗТ |  |  | 4: чел.-ч; 5: 3.04; 6: 0.8; 7: 350.208 | [11 empty] | ЗТ
|  | ЗТм |  |  | 4: чел.-ч; 5: 0.34; 6: 0.8; 7: 39.168 | [11 empty] | ЗТм
|  | Итого по расценке |  |  | 8: 64.29; 10: 7406.21; 12: 101394.44 | [12 empty] | Итого по расценке
|  | ФОТ |  |  | 10: 3738.24; 12: 82091.75 | [11 empty] | ФОТ
| Приказ № 812/пр от 21.12.2020 Прил. п.12, Приказ № 812/пр от 21.12.2020 п.25 | НР Кровли |  |  | 4: %; 5: 109; 7: 109; 10: 4074.68; 12: 89480.01 | [11 empty] | НР Кровли
| Приказ № 774/пр от 11.12.2020 Прил. п.12, Приказ № 774/пр от 11.12.2020 п.16 | СП Кровли |  |  | 4: %; 5: 57; 7: 57; 10: 2130.8; 12: 46792.3 | [11 empty] | СП Кровли
|  | Всего по позиции |  |  | 10: 13611.69; 12: 237666.75 | [13 empty] | Всего по позиции
10 | ТЕР46-04-008-01 | Разборка покрытий кровель: из рулонных материалов (пароизоляция из рубероида) |  |  | 4: 100 м2 покрытия; 7: 6.4 | [7 empty] | Разборка покрытий кровель: из рулонных материалов (пароизоляция из рубероида)
|  | Объем=640/100 | [19 empty] | Объем=640/100
| 1 | ОТ |  |  | 8: 132.44; 10: 847.62; 11: 21.96; 12: 18613.74 | [9 empty] | ОТ
| 2 | ЭМ |  |  | 8: 41.43; 10: 265.15; 11: 8.72; 12: 2312.11 | [9 empty] | ЭМ
|  | ЗТ |  |  | 4: чел.-ч; 5: 14.38; 7: 92.032 | [11 empty] | ЗТ
|  | Итого по расценке |  |  | 8: 173.87; 10: 1112.77; 12: 20925.85 | [12 empty] | Итого по расценке
|  | ФОТ |  |  | 10: 847.62; 12: 18613.74 | [11 empty] | ФОТ
| Приказ № 812/пр от 21.12.2020 Прил. п.40.2 | НР Работы по реконструкции зданий и сооружений: разборка отдельных конструктивных элементов здания (сооружения), а также зданий (сооружений) в целом |  |  | 4: %; 5: 91; 7: 91; 10: 771.33; 12: 16938.5 | [11 empty] | НР Работы по реконструкции зданий и сооружений: разборка отдельных конструктивных элементов здания (сооружения), а также зданий (сооружений) в целом
| Приказ № 774/пр от 11.12.2020 Прил. п.40.2 | СП Работы по реконструкции зданий и сооружений: разборка отдельных конструктивных элементов здания (сооружения), а также зданий (сооружений) в целом |  |  | 4: %; 5: 52; 7: 52; 10: 440.76; 12: 9679.14 | [11 empty] | СП Работы по реконструкции зданий и сооружений: разборка отдельных конструктивных элементов здания (сооружения), а также зданий (сооружений) в целом
|  | Всего по позиции |  |  | 10: 2324.86; 12: 47543.49 | [13 empty] | Всего по позиции
11 | ТЕР16-07-002-01 | Демонтаж воронок водосточных |  |  | 4: 1 воронка; 7: 2 | [7 empty] | Демонтаж воронок водосточных
| Приказ от 14.07.2022 № 571/пр п.83 табл.2 | Демонтаж (разборка) систем инженерно-технического обеспечения ОЗП=0,4; ЭМ=0,4 к расх.; ЗПМ=0,4; МАТ=0 к расх.; ТЗ=0,4; ТЗМ=0,4 | [25 empty] | Демонтаж (разборка) систем инженерно-технического обеспечения ОЗП=0,4; ЭМ=0,4 к расх.; ЗПМ=0,4; МАТ=0 к расх.; ТЗ=0,4; ТЗМ=0,4
| 1 | ОТ |  |  | 8: 33.9; 9: 0.4; 10: 27.12; 11: 21.96; 12: 595.56 | [9 empty] | ОТ
| 2 | ЭМ |  |  | 8: 14.22; 9: 0.4; 10: 11.38; 11: 9.76; 12: 111.07 | [9 empty] | ЭМ
| 3 | в т.ч. ОТм |  |  | 8: 0.13; 9: 0.4; 10: 0.1; 11: 21.96; 12: 2.2 | [9 empty] | в т.ч. ОТм
| 4 | М |  |  | 8: 3.17; 9: 0; 10: 0; 11: 7.43 | [9 empty] | М
|  | ЗТ |  |  | 4: чел.-ч; 5: 2.94; 6: 0.4; 7: 2.352 | [11 empty] | ЗТ
|  | ЗТм |  |  | 4: чел.-ч; 5: 0.01; 6: 0.4; 7: 0.008 | [11 empty] | ЗТм
|  | Итого по расценке |  |  | 8: 48.12; 10: 38.5; 12: 706.63 | [12 empty] | Итого по расценке
|  | ФОТ |  |  | 10: 27.22; 12: 597.76 | [11 empty] | ФОТ
| Приказ № 812/пр от 21.12.2020 Прил. п.16, Приказ № 812/пр от 21.12.2020 п.25 | НР Сантехнические работы - внутренние (трубопроводы, водопровод, канализация, отопление, газоснабжение, вентиляция и кондиционирование воздуха) |  |  | 4: %; 5: 121; 7: 121; 10: 32.94; 12: 723.29 | [11 empty] | НР Сантехнические работы - внутренние (трубопроводы, водопровод, канализация, отопление, газоснабжение, вентиляция и кондиционирование воздуха)
| Приказ № 774/пр от 11.12.2020 Прил. п.16, Приказ № 774/пр от 11.12.2020 п.16 | СП Сантехнические работы - внутренние (трубопроводы, водопровод, канализация, отопление, газоснабжение, вентиляция и кондиционирование воздуха) |  |  | 4: %; 5: 72; 7: 72; 10: 19.6; 12: 430.39 | [11 empty] | СП Сантехнические работы - внутренние (трубопроводы, водопровод, канализация, отопление, газоснабжение, вентиляция и кондиционирование воздуха)
|  | Всего по позиции |  |  | 10: 91.04; 12: 1860.31 | [13 empty] | Всего по позиции
12 | ТЕРр65-10-1 | Очистка канализационной сети: внутренней |  |  | 4: 100 м трубопровода; 7: 0.18 | [7 empty] | Очистка канализационной сети: внутренней
|  | Объем=18/100 | [19 empty] | Объем=18/100
| 1 | ОТ |  |  | 8: 310.41; 10: 55.87; 11: 21.96; 12: 1226.91 | [9 empty] | ОТ
| 2 | ЭМ |  |  | 8: 1; 10: 0.18; 11: 8.61; 12: 1.55 | [9 empty] | ЭМ
| 4 | М |  |  | 8: 180.46; 10: 32.48; 11: 9.03; 12: 293.29 | [9 empty] | М
|  | ЗТ |  |  | 4: чел.-ч; 5: 32.2; 7: 5.796 | [11 empty] | ЗТ
|  | Итого по расценке |  |  | 8: 491.87; 10: 88.53; 12: 1521.75 | [12 empty] | Итого по расценке
|  | ФОТ |  |  | 10: 55.87; 12: 1226.91 | [11 empty] | ФОТ
| Приказ № 812/пр от 21.12.2020 Прил. п.99.2 | НР Внутренние санитарно-технические работы: смена труб, санприборов, запорной арматуры и другое (ремонтно-строительные) |  |  | 4: %; 5: 103; 7: 103; 10: 57.55; 12: 1263.72 | [11 empty] | НР Внутренние санитарно-технические работы: смена труб, санприборов, запорной арматуры и другое (ремонтно-строительные)
| Приказ № 774/пр от 11.12.2020 Прил. п.99.2 | СП Внутренние санитарно-технические работы: смена труб, санприборов, запорной арматуры и другое (ремонтно-строительные) |  |  | 4: %; 5: 52; 7: 52; 10: 29.05; 12: 637.99 | [11 empty] | СП Внутренние санитарно-технические работы: смена труб, санприборов, запорной арматуры и другое (ремонтно-строительные)
|  | Всего по позиции |  |  | 10: 175.13; 12: 3423.46 | [13 empty] | Всего по позиции
13 | ТЕР20-02-012-01 | Демонтаж аэраторов |  |  | 4: 1 шт.; 7: 4 | [7 empty] | Демонтаж аэраторов
| Приказ от 14.07.2022 № 571/пр п.83 табл.2 | Демонтаж (разборка) систем инженерно-технического обеспечения ОЗП=0,4; ЭМ=0,4 к расх.; ЗПМ=0,4; МАТ=0 к расх.; ТЗ=0,4; ТЗМ=0,4 | [25 empty] | Демонтаж (разборка) систем инженерно-технического обеспечения ОЗП=0,4; ЭМ=0,4 к расх.; ЗПМ=0,4; МАТ=0 к расх.; ТЗ=0,4; ТЗМ=0,4
| 1 | ОТ |  |  | 8: 29.4; 9: 0.4; 10: 47.04; 11: 21.96; 12: 1033 | [9 empty] | ОТ
| 2 | ЭМ |  |  | 8: 3.06; 9: 0.4; 10: 4.9; 11: 9.09; 12: 44.54 | [9 empty] | ЭМ
| 4 | М |  |  | 8: 3.96; 9: 0; 10: 0; 11: 9.86 | [9 empty] | М
|  | ЗТ |  |  | 4: чел.-ч; 5: 2.92; 6: 0.4; 7: 4.672 | [11 empty] | ЗТ
|  | Итого по расценке |  |  | 8: 32.46; 10: 51.94; 12: 1077.54 | [12 empty] | Итого по расценке
|  | ФОТ |  |  | 10: 47.04; 12: 1033 | [11 empty] | ФОТ
| Приказ № 812/пр от 21.12.2020 Прил. п.16, Приказ № 812/пр от 21.12.2020 п.25 | НР Сантехнические работы - внутренние (трубопроводы, водопровод, канализация, отопление, газоснабжение, вентиляция и кондиционирование воздуха) |  |  | 4: %; 5: 121; 7: 121; 10: 56.92; 12: 1249.93 | [11 empty] | НР Сантехнические работы - внутренние (трубопроводы, водопровод, канализация, отопление, газоснабжение, вентиляция и кондиционирование воздуха)
| Приказ № 774/пр от 11.12.2020 Прил. п.16, Приказ № 774/пр от 11.12.2020 п.16 | СП Сантехнические работы - внутренние (трубопроводы, водопровод, канализация, отопление, газоснабжение, вентиляция и кондиционирование воздуха) |  |  | 4: %; 5: 72; 7: 72; 10: 33.87; 12: 743.76 | [11 empty] | СП Сантехнические работы - внутренние (трубопроводы, водопровод, канализация, отопление, газоснабжение, вентиляция и кондиционирование воздуха)
|  | Всего по позиции |  |  | 10: 142.73; 12: 3071.23 | [13 empty] | Всего по позиции
14 | ТЕРм08-02-318-01 | Демонтаж оттяжек тросовых с крюками |  |  | 4: 1 шт.; 7: 4 | [7 empty] | Демонтаж оттяжек тросовых с крюками
| Приказ от 14.07.2022 № 571/пр п.84 табл.3 | Демонтаж оборудования, не пригодного для дальнейшего использования (предназначено в лом), без разборки и резки ОЗП=0,3; ЭМ=0,3 к расх.; ЗПМ=0,3; МАТ=0 к расх.; ТЗ=0,3; ТЗМ=0,3 | [25 empty] | Демонтаж оборудования, не пригодного для дальнейшего использования (предназначено в лом), без разборки и резки ОЗП=0,3; ЭМ=0,3 к расх.; ЗПМ=0,3; МАТ=0 к расх.; ТЗ=0,3; ТЗМ=0,3
| 1 | ОТ |  |  | 8: 29.1; 9: 0.3; 10: 34.92; 11: 21.96; 12: 766.84 | [9 empty] | ОТ
| 2 | ЭМ |  |  | 8: 50.21; 9: 0.3; 10: 60.25; 11: 8.67; 12: 522.37 | [9 empty] | ЭМ
| 3 | в т.ч. ОТм |  |  | 8: 4.45; 9: 0.3; 10: 5.34; 11: 21.96; 12: 117.27 | [9 empty] | в т.ч. ОТм
| 4 | М |  |  | 8: 0.58; 9: 0; 10: 0; 11: 7.92 | [9 empty] | М
|  | ЗТ |  |  | 4: чел.-ч; 5: 2.82; 6: 0.3; 7: 3.384 | [11 empty] | ЗТ
|  | ЗТм |  |  | 4: чел.-ч; 5: 0.34; 6: 0.3; 7: 0.408 | [11 empty] | ЗТм
|  | Итого по расценке |  |  | 8: 79.31; 10: 95.17; 12: 1289.21 | [12 empty] | Итого по расценке
|  | ФОТ |  |  | 10: 40.26; 12: 884.11 | [11 empty] | ФОТ
| Приказ № 812/пр от 21.12.2020 Прил. п.49.3 | НР Электротехнические установки на других объектах |  |  | 4: %; 5: 97; 7: 97; 10: 39.05; 12: 857.59 | [11 empty] | НР Электротехнические установки на других объектах
| Приказ № 774/пр от 11.12.2020 Прил. п.49.3 | СП Электротехнические установки на других объектах |  |  | 4: %; 5: 51; 7: 51; 10: 20.53; 12: 450.9 | [11 empty] | СП Электротехнические установки на других объектах
|  | Всего по позиции |  |  | 10: 154.75; 12: 2597.7 | [13 empty] | Всего по позиции
15 | ТЕР06-01-015-01 | Демонтаж анкеров крепления для оттяжек |  |  | 4: 1 т; 7: 0.0029 | [7 empty] | Демонтаж анкеров крепления для оттяжек
|  | Объем=2,9/1000 | [19 empty] | Объем=2,9/1000
| Приказ от 14.07.2022 № 571/пр п.83 табл.2 | Демонтаж (разборка) металлических конструкций ОЗП=0,7; ЭМ=0,7 к расх.; ЗПМ=0,7; МАТ=0 к расх.; ТЗ=0,7; ТЗМ=0,7 | [25 empty] | Демонтаж (разборка) металлических конструкций ОЗП=0,7; ЭМ=0,7 к расх.; ЗПМ=0,7; МАТ=0 к расх.; ТЗ=0,7; ТЗМ=0,7
| 1 | ОТ |  |  | 8: 3295; 9: 0.7; 10: 6.69; 11: 21.96; 12: 146.91 | [9 empty] | ОТ
| 2 | ЭМ |  |  | 8: 70.28; 9: 0.7; 10: 0.14; 11: 8.87; 12: 1.24 | [9 empty] | ЭМ
| 3 | в т.ч. ОТм |  |  | 8: 3.27; 9: 0.7; 10: 0.01; 11: 21.96; 12: 0.22 | [9 empty] | в т.ч. ОТм
| 4 | М |  |  | 8: 11003.43; 9: 0; 10: 0; 11: 9.3 | [9 empty] | М
|  | ЗТ |  |  | 4: чел.-ч; 5: 315.01; 6: 0.7; 7: 0.63947 | [11 empty] | ЗТ
|  | ЗТм |  |  | 4: чел.-ч; 5: 0.25; 6: 0.7; 7: 0.0005075 | [11 empty] | ЗТм
|  | Итого по расценке |  |  | 8: 3365.28; 10: 6.83; 12: 148.15 | [12 empty] | Итого по расценке
|  | ФОТ |  |  | 10: 6.7; 12: 147.13 | [11 empty] | ФОТ
| Приказ № 812/пр от 21.12.2020 Прил. п.6, Приказ № 812/пр от 21.12.2020 п.25 | НР Бетонные и железобетонные монолитные конструкции и работы в строительстве |  |  | 4: %; 5: 102; 7: 102; 10: 6.83; 12: 150.07 | [11 empty] | НР Бетонные и железобетонные монолитные конструкции и работы в строительстве
| Приказ № 774/пр от 11.12.2020 Прил. п.6, Приказ № 774/пр от 11.12.2020 п.16 | СП Бетонные и железобетонные монолитные конструкции и работы в строительстве |  |  | 4: %; 5: 58; 7: 58; 10: 3.89; 12: 85.34 | [11 empty] | СП Бетонные и железобетонные монолитные конструкции и работы в строительстве
|  | Всего по позиции |  |  | 10: 17.55; 12: 383.56 | [13 empty] | Всего по позиции
16 | ТЕР12-01-011-01 | Демонтаж зонта над канализационным стояком |  |  | 4: 1 колпак; 7: 4 | [7 empty] | Демонтаж зонта над канализационным стояком
| Приказ от 14.07.2022 № 571/пр п.83 табл.2 | Демонтаж (разборка) металлических, металлокомпозитных, композитных конструкций ОЗП=0,7; ЭМ=0,7 к расх.; ЗПМ=0,7; МАТ=0 к расх.; ТЗ=0,7; ТЗМ=0,7 | [25 empty] | Демонтаж (разборка) металлических, металлокомпозитных, композитных конструкций ОЗП=0,7; ЭМ=0,7 к расх.; ЗПМ=0,7; МАТ=0 к расх.; ТЗ=0,7; ТЗМ=0,7
| 1 | ОТ |  |  | 8: 19.44; 9: 0.7; 10: 54.43; 11: 21.96; 12: 1195.28 | [9 empty] | ОТ
| 2 | ЭМ |  |  | 8: 1; 9: 0.7; 10: 2.8; 11: 7.31; 12: 20.47 | [9 empty] | ЭМ
| 4 | М |  |  | 8: 612.52; 9: 0; 10: 0; 11: 8.27 | [9 empty] | М
|  | ЗТ |  |  | 4: чел.-ч; 5: 1.93; 6: 0.7; 7: 5.404 | [11 empty] | ЗТ
|  | Итого по расценке |  |  | 8: 20.44; 10: 57.23; 12: 1215.75 | [12 empty] | Итого по расценке
|  | ФОТ |  |  | 10: 54.43; 12: 1195.28 | [11 empty] | ФОТ
| Приказ № 812/пр от 21.12.2020 Прил. п.12, Приказ № 812/пр от 21.12.2020 п.25 | НР Кровли |  |  | 4: %; 5: 109; 7: 109; 10: 59.33; 12: 1302.86 | [11 empty] | НР Кровли
| Приказ № 774/пр от 11.12.2020 Прил. п.12, Приказ № 774/пр от 11.12.2020 п.16 | СП Кровли |  |  | 4: %; 5: 57; 7: 57; 10: 31.03; 12: 681.31 | [11 empty] | СП Кровли
|  | Всего по позиции |  |  | 10: 147.59; 12: 3199.92 | [13 empty] | Всего по позиции
17 | ТЕРр58-3-1 | Разборка мелких покрытий и обделок из листовой стали: фартуки |  |  | 4: 100 м труб и покрытий; 7: 0.23 | [7 empty] | Разборка мелких покрытий и обделок из листовой стали: фартуки
|  | Объем=23/100 | [19 empty] | Объем=23/100
| 1 | ОТ |  |  | 8: 83.81; 10: 19.28; 11: 21.96; 12: 423.39 | [9 empty] | ОТ
| 2 | ЭМ |  |  | 8: 0.28; 10: 0.06; 11: 7.66; 12: 0.46 | [9 empty] | ЭМ
Н | 509-9900 | Строительный мусор |  |  | 4: т; 5: 0.12; 7: 0.0276 | [10 empty] | Строительный мусор
|  | ЗТ |  |  | 4: чел.-ч; 5: 9.1; 7: 2.093 | [11 empty] | ЗТ
|  | Итого по расценке |  |  | 8: 84.09; 10: 19.34; 12: 423.85 | [12 empty] | Итого по расценке
|  | ФОТ |  |  | 10: 19.28; 12: 423.39 | [11 empty] | ФОТ
| Приказ № 812/пр от 21.12.2020 Прил. п.92 | НР Крыши, кровли (ремонтно-строительные) |  |  | 4: %; 5: 90; 7: 90; 10: 17.35; 12: 381.05 | [11 empty] | НР Крыши, кровли (ремонтно-строительные)
| Приказ № 774/пр от 11.12.2020 Прил. п.92 | СП Крыши, кровли (ремонтно-строительные) |  |  | 4: %; 5: 46; 7: 46; 10: 8.87; 12: 194.76 | [11 empty] | СП Крыши, кровли (ремонтно-строительные)
|  | Всего по позиции |  |  | 10: 45.56; 12: 999.66 | [13 empty] | Всего по позиции
18 | ТЕРр58-21-1 | Смена колпаков на дымовых и вентиляционных трубах в один канал |  |  | 4: 10 шт.; 7: 0.1 | [7 empty] | Смена колпаков на дымовых и вентиляционных трубах в один канал
|  | Объем=1/10 | [19 empty] | Объем=1/10
| 1 | ОТ |  |  | 8: 179.3; 10: 17.93; 11: 21.96; 12: 393.74 | [9 empty] | ОТ
| 2 | ЭМ |  |  | 8: 2.99; 10: 0.3; 11: 11.2; 12: 3.36 | [9 empty] | ЭМ
| 4 | М |  |  | 8: 1142.21; 10: 114.22; 11: 3.18; 12: 363.22 | [9 empty] | М
Н | 509-9900 | Строительный мусор |  |  | 4: т; 5: 0.052; 7: 0.0052 | [10 empty] | Строительный мусор
|  | ЗТ |  |  | 4: чел.-ч; 5: 18.6; 7: 1.86 | [11 empty] | ЗТ
|  | Итого по расценке |  |  | 8: 1324.5; 10: 132.45; 12: 760.32 | [12 empty] | Итого по расценке
|  | ФОТ |  |  | 10: 17.93; 12: 393.74 | [11 empty] | ФОТ
| Приказ № 812/пр от 21.12.2020 Прил. п.92 | НР Крыши, кровли (ремонтно-строительные) |  |  | 4: %; 5: 90; 7: 90; 10: 16.14; 12: 354.37 | [11 empty] | НР Крыши, кровли (ремонтно-строительные)
| Приказ № 774/пр от 11.12.2020 Прил. п.92 | СП Крыши, кровли (ремонтно-строительные) |  |  | 4: %; 5: 46; 7: 46; 10: 8.25; 12: 181.12 | [11 empty] | СП Крыши, кровли (ремонтно-строительные)
|  | Всего по позиции |  |  | 10: 156.84; 12: 1295.81 | [13 empty] | Всего по позиции
19 | ТЕР09-03-029-01 | Демонтаж лестниц прямолинейных и криволинейных, пожарных с ограждением (Л-1) |  |  | 4: 1 т конструкций; 7: 0.33 | [7 empty] | Демонтаж лестниц прямолинейных и криволинейных, пожарных с ограждением (Л-1)
|  | Объем=330/1000 | [19 empty] | Объем=330/1000
| Приказ от 14.07.2022 № 571/пр п.83 табл.2 | Демонтаж (разборка) металлических, металлокомпозитных, композитных конструкций ОЗП=0,7; ЭМ=0,7 к расх.; ЗПМ=0,7; МАТ=0 к расх.; ТЗ=0,7; ТЗМ=0,7 | [25 empty] | Демонтаж (разборка) металлических, металлокомпозитных, композитных конструкций ОЗП=0,7; ЭМ=0,7 к расх.; ЗПМ=0,7; МАТ=0 к расх.; ТЗ=0,7; ТЗМ=0,7
| 1 | ОТ |  |  | 8: 359.31; 9: 0.7; 10: 83; 11: 21.96; 12: 1822.68 | [9 empty] | ОТ
| 2 | ЭМ |  |  | 8: 710.92; 9: 0.7; 10: 164.22; 11: 8.34; 12: 1369.59 | [9 empty] | ЭМ
| 3 | в т.ч. ОТм |  |  | 8: 73.83; 9: 0.7; 10: 17.05; 11: 21.96; 12: 374.42 | [9 empty] | в т.ч. ОТм
| 4 | М |  |  | 8: 124.4; 9: 0; 10: 0; 11: 8.53 | [9 empty] | М
|  | ЗТ |  |  | 4: чел.-ч; 5: 32.37; 6: 0.7; 7: 7.4775 | [11 empty] | ЗТ
|  | ЗТм |  |  | 4: чел.-ч; 5: 5.64; 6: 0.7; 7: 1.3028 | [11 empty] | ЗТм
|  | Итого по расценке |  |  | 8: 1070.23; 10: 247.22; 12: 3192.27 | [12 empty] | Итого по расценке
|  | ФОТ |  |  | 10: 100.05; 12: 2197.1 | [11 empty] | ФОТ
| Приказ № 812/пр от 21.12.2020 Прил. п.9, Приказ № 812/пр от 21.12.2020 п.25 | НР Строительные металлические конструкции |  |  | 4: %; 5: 93; 7: 93; 10: 93.05; 12: 2043.3 | [11 empty] | НР Строительные металлические конструкции
| Приказ № 774/пр от 11.12.2020 Прил. п.9, Приказ № 774/пр от 11.12.2020 п.16 | СП Строительные металлические конструкции |  |  | 4: %; 5: 62; 7: 62; 10: 62.03; 12: 1362.2 | [11 empty] | СП Строительные металлические конструкции
|  | Всего по позиции |  |  | 10: 402.3; 12: 6597.77 | [13 empty] | Всего по позиции
20 | ТЕР09-03-029-01 | Демонтаж лестниц прямолинейных и криволинейных, пожарных с ограждением (Л-2) |  |  | 4: 1 т конструкций; 7: 0.3 | [7 empty] | Демонтаж лестниц прямолинейных и криволинейных, пожарных с ограждением (Л-2)
|  | Объем=300/1000 | [19 empty] | Объем=300/1000
| Приказ от 14.07.2022 № 571/пр п.83 табл.2 | Демонтаж (разборка) металлических, металлокомпозитных, композитных конструкций ОЗП=0,7; ЭМ=0,7 к расх.; ЗПМ=0,7; МАТ=0 к расх.; ТЗ=0,7; ТЗМ=0,7 | [25 empty] | Демонтаж (разборка) металлических, металлокомпозитных, композитных конструкций ОЗП=0,7; ЭМ=0,7 к расх.; ЗПМ=0,7; МАТ=0 к расх.; ТЗ=0,7; ТЗМ=0,7
| 1 | ОТ |  |  | 8: 359.31; 9: 0.7; 10: 75.46; 11: 21.96; 12: 1657.1 | [9 empty] | ОТ
| 2 | ЭМ |  |  | 8: 710.92; 9: 0.7; 10: 149.29; 11: 8.34; 12: 1245.08 | [9 empty] | ЭМ
| 3 | в т.ч. ОТм |  |  | 8: 73.83; 9: 0.7; 10: 15.5; 11: 21.96; 12: 340.38 | [9 empty] | в т.ч. ОТм
| 4 | М |  |  | 8: 124.4; 9: 0; 10: 0; 11: 8.53 | [9 empty] | М
|  | ЗТ |  |  | 4: чел.-ч; 5: 32.37; 6: 0.7; 7: 6.7977 | [11 empty] | ЗТ
|  | ЗТм |  |  | 4: чел.-ч; 5: 5.64; 6: 0.7; 7: 1.1844 | [11 empty] | ЗТм
|  | Итого по расценке |  |  | 8: 1070.23; 10: 224.75; 12: 2902.18 | [12 empty] | Итого по расценке
|  | ФОТ |  |  | 10: 90.96; 12: 1997.48 | [11 empty] | ФОТ
| Приказ № 812/пр от 21.12.2020 Прил. п.9, Приказ № 812/пр от 21.12.2020 п.25 | НР Строительные металлические конструкции |  |  | 4: %; 5: 93; 7: 93; 10: 84.59; 12: 1857.66 | [11 empty] | НР Строительные металлические конструкции
| Приказ № 774/пр от 11.12.2020 Прил. п.9, Приказ № 774/пр от 11.12.2020 п.16 | СП Строительные металлические конструкции |  |  | 4: %; 5: 62; 7: 62; 10: 56.4; 12: 1238.44 | [11 empty] | СП Строительные металлические конструкции
|  | Всего по позиции |  |  | 10: 365.74; 12: 5998.28 | [13 empty] | Всего по позиции
21 | ТЕР09-03-029-01 | Демонтаж лестниц прямолинейных и криволинейных, пожарных с ограждением (Л-3) |  |  | 4: 1 т конструкций; 7: 0.16 | [7 empty] | Демонтаж лестниц прямолинейных и криволинейных, пожарных с ограждением (Л-3)
|  | Объем=160/1000 | [19 empty] | Объем=160/1000
| Приказ от 14.07.2022 № 571/пр п.83 табл.2 | Демонтаж (разборка) металлических, металлокомпозитных, композитных конструкций ОЗП=0,7; ЭМ=0,7 к расх.; ЗПМ=0,7; МАТ=0 к расх.; ТЗ=0,7; ТЗМ=0,7 | [25 empty] | Демонтаж (разборка) металлических, металлокомпозитных, композитных конструкций ОЗП=0,7; ЭМ=0,7 к расх.; ЗПМ=0,7; МАТ=0 к расх.; ТЗ=0,7; ТЗМ=0,7
| 1 | ОТ |  |  | 8: 359.31; 9: 0.7; 10: 40.24; 11: 21.96; 12: 883.67 | [9 empty] | ОТ
| 2 | ЭМ |  |  | 8: 710.92; 9: 0.7; 10: 79.62; 11: 8.34; 12: 664.03 | [9 empty] | ЭМ
| 3 | в т.ч. ОТм |  |  | 8: 73.83; 9: 0.7; 10: 8.27; 11: 21.96; 12: 181.61 | [9 empty] | в т.ч. ОТм
| 4 | М |  |  | 8: 124.4; 9: 0; 10: 0; 11: 8.53 | [9 empty] | М
|  | ЗТ |  |  | 4: чел.-ч; 5: 32.37; 6: 0.7; 7: 3.6254 | [11 empty] | ЗТ
|  | ЗТм |  |  | 4: чел.-ч; 5: 5.64; 6: 0.7; 7: 0.63168 | [11 empty] | ЗТм
|  | Итого по расценке |  |  | 8: 1070.23; 10: 119.86; 12: 1547.7 | [12 empty] | Итого по расценке
|  | ФОТ |  |  | 10: 48.51; 12: 1065.28 | [11 empty] | ФОТ
| Приказ № 812/пр от 21.12.2020 Прил. п.9, Приказ № 812/пр от 21.12.2020 п.25 | НР Строительные металлические конструкции |  |  | 4: %; 5: 93; 7: 93; 10: 45.11; 12: 990.71 | [11 empty] | НР Строительные металлические конструкции
| Приказ № 774/пр от 11.12.2020 Прил. п.9, Приказ № 774/пр от 11.12.2020 п.16 | СП Строительные металлические конструкции |  |  | 4: %; 5: 62; 7: 62; 10: 30.08; 12: 660.47 | [11 empty] | СП Строительные металлические конструкции
|  | Всего по позиции |  |  | 10: 195.05; 12: 3198.88 | [13 empty] | Всего по позиции
Устройство кровли | [19 empty] | Устройство кровли
22 | ТЕРр53-15-6 | Ремонт поверхности кирпичных стен при глубине заделки: в 1/2 кирпича площадью в одном месте до 1 м2 |  |  | 4: 100 м2 отремонтированной поверхности стен; 7: 0.12 | [7 empty] | Ремонт поверхности кирпичных стен при глубине заделки: в 1/2 кирпича площадью в одном месте до 1 м2
|  | Объем=12/100 | [19 empty] | Объем=12/100
| 1 | ОТ |  |  | 8: 3900.95; 10: 468.11; 11: 21.96; 12: 10279.7 | [9 empty] | ОТ
| 2 | ЭМ |  |  | 8: 490.91; 10: 58.91; 11: 9.75; 12: 574.37 | [9 empty] | ЭМ
| 3 | в т.ч. ОТм |  |  | 8: 143.99; 10: 17.28; 11: 21.96; 12: 379.47 | [9 empty] | в т.ч. ОТм
| 4 | М |  |  | 8: 7994.19; 10: 959.3; 11: 6.4; 12: 6139.52 | [9 empty] | М
Н | 509-9900 | Строительный мусор |  |  | 4: т; 5: 24.8; 7: 2.976 | [10 empty] | Строительный мусор
|  | ЗТ |  |  | 4: чел.-ч; 5: 397.65; 7: 47.718 | [11 empty] | ЗТ
|  | ЗТм |  |  | 4: чел.-ч; 5: 11; 7: 1.32 | [11 empty] | ЗТм
|  | Итого по расценке |  |  | 8: 12386.05; 10: 1486.32; 12: 16993.59 | [12 empty] | Итого по расценке
|  | ФОТ |  |  | 10: 485.39; 12: 10659.17 | [11 empty] | ФОТ
| Приказ № 812/пр от 21.12.2020 Прил. п.87 | НР Стены (ремонтно-строительные) |  |  | 4: %; 5: 92; 7: 92; 10: 446.56; 12: 9806.44 | [11 empty] | НР Стены (ремонтно-строительные)
| Приказ № 774/пр от 11.12.2020 Прил. п.87 | СП Стены (ремонтно-строительные) |  |  | 4: %; 5: 52; 7: 52; 10: 252.4; 12: 5542.77 | [11 empty] | СП Стены (ремонтно-строительные)
|  | Всего по позиции |  |  | 10: 2185.28; 12: 32342.8 | [13 empty] | Всего по позиции
23 | ТЕР12-01-017-01 | Устройство выравнивающих стяжек: цементно-песчаных толщиной 15 мм |  |  | 4: 100 м2 стяжки; 7: 6.4 | [7 empty] | Устройство выравнивающих стяжек: цементно-песчаных толщиной 15 мм
|  | Объем=640/100 | [19 empty] | Объем=640/100
| Приказ от 04.08.2020 № 421/пр п.58б | При применении сметных норм, включенных в сборники ГЭСН (ФЕР, ТЕР), аналогичных технологическим процессам в новом строительстве, в том числе по возведению новых конструктивных элементов ОЗП=1,15; ЭМ=1,25 к расх.; ЗПМ=1,25; ТЗ=1,15; ТЗМ=1,25 | [25 empty] | При применении сметных норм, включенных в сборники ГЭСН (ФЕР, ТЕР), аналогичных технологическим процессам в новом строительстве, в том числе по возведению новых конструктивных элементов ОЗП=1,15; ЭМ=1,25 к расх.; ЗПМ=1,25; ТЗ=1,15; ТЗМ=1,25
| 1 | ОТ |  |  | 8: 277.64; 9: 1.15; 10: 2043.43; 11: 21.96; 12: 44873.72 | [9 empty] | ОТ
| 2 | ЭМ |  |  | 8: 225.41; 9: 1.25; 10: 1803.28; 11: 7.57; 12: 13650.83 | [9 empty] | ЭМ
| 3 | в т.ч. ОТм |  |  | 8: 25.39; 9: 1.25; 10: 203.12; 11: 21.96; 12: 4460.52 | [9 empty] | в т.ч. ОТм
| 4 | М |  |  | 8: 533.19; 10: 230.78; 11: 14.37; 12: 3316.31 | [9 empty] | М
|  | ЗТ |  |  | 4: чел.-ч; 5: 27.22; 6: 1.15; 7: 200.3392 | [11 empty] | ЗТ
|  | ЗТм |  |  | 4: чел.-ч; 5: 1.94; 6: 1.25; 7: 15.52 | [11 empty] | ЗТм
|  | Итого по расценке |  |  | 8: 539.11; 10: 4077.49; 12: 61840.86 | [12 empty] | Итого по расценке
|  | ФОТ |  |  | 10: 2246.55; 12: 49334.24 | [11 empty] | ФОТ
| Приказ № 812/пр от 21.12.2020 Прил. п.12, Приказ № 812/пр от 21.12.2020 п.25 | НР Кровли |  |  | % | 109 | 0.9 | 98.1 |  |  | 2203.87 |  | 48396.89 | [11 empty] | НР Кровли
| Приказ № 774/пр от 11.12.2020 Прил. п.12, Приказ № 774/пр от 11.12.2020 п.16 | СП Кровли |  |  | % | 57 | 0.85 | 48.45 |  |  | 1088.45 |  | 23902.44 | [11 empty] | СП Кровли
|  | Всего по позиции |  |  | 10: 7369.81; 12: 134140.19 | [13 empty] | Всего по позиции
24 | ТЕР12-01-017-02 | Устройство выравнивающих стяжек: на каждый 1 мм изменения толщины добавлять или исключать к расценке 12-01-017-01 (до 30 мм) |  |  | 4: 100 м2 стяжки; 7: 6.4 | [7 empty] | Устройство выравнивающих стяжек: на каждый 1 мм изменения толщины добавлять или исключать к расценке 12-01-017-01 (до 30 мм)
|  | Объем=640/100 | [19 empty] | Объем=640/100
|  | ПЗ=15 (ОЗП=15; ЭМ=15 к расх.; ЗПМ=15; МАТ=15 к расх.; ТЗ=15; ТЗМ=15) | [25 empty] | ПЗ=15 (ОЗП=15; ЭМ=15 к расх.; ЗПМ=15; МАТ=15 к расх.; ТЗ=15; ТЗМ=15)
| Приказ от 04.08.2020 № 421/пр п.58б | При применении сметных норм, включенных в сборники ГЭСН (ФЕР, ТЕР), аналогичных технологическим процессам в новом строительстве, в том числе по возведению новых конструктивных элементов ОЗП=1,15; ЭМ=1,25 к расх.; ЗПМ=1,25; ТЗ=1,15; ТЗМ=1,25 | [25 empty] | При применении сметных норм, включенных в сборники ГЭСН (ФЕР, ТЕР), аналогичных технологическим процессам в новом строительстве, в том числе по возведению новых конструктивных элементов ОЗП=1,15; ЭМ=1,25 к расх.; ЗПМ=1,25; ТЗ=1,15; ТЗМ=1,25
| 1 | ОТ |  |  | 8: 10.2; 9: 17.25; 10: 1126.08; 11: 21.96; 12: 24728.72 | [9 empty] | ОТ
| 2 | ЭМ |  |  | 8: 3.2; 9: 18.75; 10: 384; 11: 7.57; 12: 2906.88 | [9 empty] | ЭМ
| 3 | в т.ч. ОТм |  |  | 8: 0.39; 9: 18.75; 10: 46.8; 11: 21.96; 12: 1027.73 | [9 empty] | в т.ч. ОТм
| 4 | М |  |  | 8: 33.14; 9: 15; 10: 0; 11: 14.37 | [9 empty] | М
|  | ЗТ |  |  | 4: чел.-ч; 5: 1; 6: 17.25; 7: 110.4 | [11 empty] | ЗТ
|  | ЗТм |  |  | 4: чел.-ч; 5: 0.03; 6: 18.75; 7: 3.6 | [11 empty] | ЗТм
|  | Итого по расценке |  |  | 8: 13.4; 10: 1510.08; 12: 27635.6 | [12 empty] | Итого по расценке
|  | ФОТ |  |  | 10: 1172.88; 12: 25756.45 | [11 empty] | ФОТ
| Приказ № 812/пр от 21.12.2020 Прил. п.12, Приказ № 812/пр от 21.12.2020 п.25 | НР Кровли |  |  | % | 109 | 0.9 | 98.1 |  |  | 1150.6 |  | 25267.08 | [11 empty] | НР Кровли
| Приказ № 774/пр от 11.12.2020 Прил. п.12, Приказ № 774/пр от 11.12.2020 п.16 | СП Кровли |  |  | % | 57 | 0.85 | 48.45 |  |  | 568.26 |  | 12479 | [11 empty] | СП Кровли
|  | Всего по позиции |  |  | 10: 3228.94; 12: 65381.68 | [13 empty] | Всего по позиции
25 | ТССЦ-402-0005 | Раствор готовый кладочный цементный марки 150 |  |  | м3 |  |  | 19.584 | 358.24 |  | 7015.77 | 14.37 | 100816.61 | [7 empty] | Раствор готовый кладочный цементный марки 150
|  | (Кровли) | [26 empty] | (Кровли)
|  | Объем=9,792+9,792 | [19 empty] | Объем=9,792+9,792
|  | Всего по позиции |  |  | 10: 7015.77; 12: 100816.61 | [13 empty] | Всего по позиции
26 | ТЕР12-01-015-03 | Устройство пароизоляции: прокладочной в один слой |  |  | 4: 100 м2 изолируемой поверхности; 7: 7 | [7 empty] | Устройство пароизоляции: прокладочной в один слой
|  | Объем=700/100 | [19 empty] | Объем=700/100
| Приказ от 04.08.2020 № 421/пр п.58б | При применении сметных норм, включенных в сборники ГЭСН (ФЕР, ТЕР), аналогичных технологическим процессам в новом строительстве, в том числе по возведению новых конструктивных элементов ОЗП=1,15; ЭМ=1,25 к расх.; ЗПМ=1,25; ТЗ=1,15; ТЗМ=1,25 | [25 empty] | При применении сметных норм, включенных в сборники ГЭСН (ФЕР, ТЕР), аналогичных технологическим процессам в новом строительстве, в том числе по возведению новых конструктивных элементов ОЗП=1,15; ЭМ=1,25 к расх.; ЗПМ=1,25; ТЗ=1,15; ТЗМ=1,25
| 1 | ОТ |  |  | 8: 80.91; 9: 1.15; 10: 651.33; 11: 21.96; 12: 14303.21 | [9 empty] | ОТ
| 2 | ЭМ |  |  | 8: 37.59; 9: 1.25; 10: 328.91; 11: 6.72; 12: 2210.28 | [9 empty] | ЭМ
| 3 | в т.ч. ОТм |  |  | 8: 1.7; 9: 1.25; 10: 14.88; 11: 21.96; 12: 326.76 | [9 empty] | в т.ч. ОТм
| 4 | М |  |  | 8: 764.06; 10: 574.42; 11: 5.7; 12: 3274.19 | [9 empty] | М
|  | ЗТ |  |  | 4: чел.-ч; 5: 7.84; 6: 1.15; 7: 63.112 | [11 empty] | ЗТ
|  | ЗТм |  |  | 4: чел.-ч; 5: 0.13; 6: 1.25; 7: 1.1375 | [11 empty] | ЗТм
|  | Итого по расценке |  |  | 8: 200.56; 10: 1554.66; 12: 19787.68 | [12 empty] | Итого по расценке
|  | ФОТ |  |  | 10: 666.21; 12: 14629.97 | [11 empty] | ФОТ
| Приказ № 812/пр от 21.12.2020 Прил. п.12, Приказ № 812/пр от 21.12.2020 п.25 | НР Кровли |  |  | % | 109 | 0.9 | 98.1 |  |  | 653.55 |  | 14352 | [11 empty] | НР Кровли
| Приказ № 774/пр от 11.12.2020 Прил. п.12, Приказ № 774/пр от 11.12.2020 п.16 | СП Кровли |  |  | % | 57 | 0.85 | 48.45 |  |  | 322.78 |  | 7088.22 | [11 empty] | СП Кровли
|  | Всего по позиции |  |  | 10: 2530.99; 12: 41227.9 | [13 empty] | Всего по позиции
27 | ТЦ_12.1.02.03_52_5257149682_22.11.2022_02 | Материал кровельный Техноэласт ЭПП-4,0 |  |  | м2 |  |  | 770 | 297.59 |  | 40200.75 | 5.7 | 229144.3 | [7 empty] | Материал кровельный Техноэласт ЭПП-4,0
|  | (Кровли) | [26 empty] | (Кровли)
|  | Всего по позиции |  |  | 10: 40200.75; 12: 229144.3 | [13 empty] | Всего по позиции
28 | ТЕР12-01-013-03 | Утепление покрытий плитами: из минеральной ваты насухо в один слой |  |  | 4: 100 м2 утепляемого покрытия; 7: 6.4 | [7 empty] | Утепление покрытий плитами: из минеральной ваты насухо в один слой
|  | Объем=640/100 | [19 empty] | Объем=640/100
| Приказ от 04.08.2020 № 421/пр п.58б | При применении сметных норм, включенных в сборники ГЭСН (ФЕР, ТЕР), аналогичных технологическим процессам в новом строительстве, в том числе по возведению новых конструктивных элементов ОЗП=1,15; ЭМ=1,25 к расх.; ЗПМ=1,25; ТЗ=1,15; ТЗМ=1,25 | [25 empty] | При применении сметных норм, включенных в сборники ГЭСН (ФЕР, ТЕР), аналогичных технологическим процессам в новом строительстве, в том числе по возведению новых конструктивных элементов ОЗП=1,15; ЭМ=1,25 к расх.; ЗПМ=1,25; ТЗ=1,15; ТЗМ=1,25
| 1 | ОТ |  |  | 8: 511.41; 9: 1.15; 10: 3763.98; 11: 21.96; 12: 82657 | [9 empty] | ОТ
| 2 | ЭМ |  |  | 8: 156.6; 9: 1.25; 10: 1252.8; 11: 7.53; 12: 9433.58 | [9 empty] | ЭМ
| 3 | в т.ч. ОТм |  |  | 8: 7.2; 9: 1.25; 10: 57.6; 11: 21.96; 12: 1264.9 | [9 empty] | в т.ч. ОТм
| 4 | М |  |  | 8: 3251.49; 10: 0; 11: 7.81 | [9 empty] | М
|  | ЗТ |  |  | 4: чел.-ч; 5: 45.54; 6: 1.15; 7: 335.1744 | [11 empty] | ЗТ
|  | ЗТм |  |  | 4: чел.-ч; 5: 0.55; 6: 1.25; 7: 4.4 | [11 empty] | ЗТм
|  | Итого по расценке |  |  | 8: 668.01; 10: 5016.78; 12: 92090.58 | [12 empty] | Итого по расценке
|  | ФОТ |  |  | 10: 3821.58; 12: 83921.9 | [11 empty] | ФОТ
| Приказ № 812/пр от 21.12.2020 Прил. п.12, Приказ № 812/пр от 21.12.2020 п.25 | НР Кровли |  |  | % | 109 | 0.9 | 98.1 |  |  | 3748.97 |  | 82327.38 | [11 empty] | НР Кровли
| Приказ № 774/пр от 11.12.2020 Прил. п.12, Приказ № 774/пр от 11.12.2020 п.16 | СП Кровли |  |  | % | 57 | 0.85 | 48.45 |  |  | 1851.56 |  | 40660.16 | [11 empty] | СП Кровли
|  | Всего по позиции |  |  | 10: 10617.31; 12: 215078.12 | [13 empty] | Всего по позиции
29 | ТССЦ-104-0498 | Плиты минераловатные "Руф Баттс Н" ROCKWOOL |  |  | м3 |  |  | 105.472 | 895.95 |  | 94497.64 | 7.81 | 738026.57 | [7 empty] | Плиты минераловатные "Руф Баттс Н" ROCKWOOL
|  | (Кровли) | [26 empty] | (Кровли)
|  | Объем=640*0,16*1,03 | [19 empty] | Объем=640*0,16*1,03
|  | Всего по позиции |  |  | 10: 94497.64; 12: 738026.57 | [13 empty] | Всего по позиции
30 | ТЕР12-01-013-04 | Утепление покрытий плитами: на каждый последующий слой добавлять к расценке 12-01-013-03 |  |  | 4: 100 м2 утепляемого покрытия; 7: 6.4 | [7 empty] | Утепление покрытий плитами: на каждый последующий слой добавлять к расценке 12-01-013-03
|  | Объем=640/100 | [19 empty] | Объем=640/100
| Приказ от 04.08.2020 № 421/пр п.58б | При применении сметных норм, включенных в сборники ГЭСН (ФЕР, ТЕР), аналогичных технологическим процессам в новом строительстве, в том числе по возведению новых конструктивных элементов ОЗП=1,15; ЭМ=1,25 к расх.; ЗПМ=1,25; ТЗ=1,15; ТЗМ=1,25 | [25 empty] | При применении сметных норм, включенных в сборники ГЭСН (ФЕР, ТЕР), аналогичных технологическим процессам в новом строительстве, в том числе по возведению новых конструктивных элементов ОЗП=1,15; ЭМ=1,25 к расх.; ЗПМ=1,25; ТЗ=1,15; ТЗМ=1,25
| 1 | ОТ |  |  | 8: 395.97; 9: 1.15; 10: 2914.34; 11: 21.96; 12: 63998.91 | [9 empty] | ОТ
| 2 | ЭМ |  |  | 8: 150.04; 9: 1.25; 10: 1200.32; 11: 7.53; 12: 9038.41 | [9 empty] | ЭМ
| 3 | в т.ч. ОТм |  |  | 8: 7.2; 9: 1.25; 10: 57.6; 11: 21.96; 12: 1264.9 | [9 empty] | в т.ч. ОТм
| 4 | М |  |  | 8: 3062.04; 10: 0; 11: 7.81 | [9 empty] | М
|  | ЗТ |  |  | 4: чел.-ч; 5: 35.26; 6: 1.15; 7: 259.5136 | [11 empty] | ЗТ
|  | ЗТм |  |  | 4: чел.-ч; 5: 0.55; 6: 1.25; 7: 4.4 | [11 empty] | ЗТм
|  | Итого по расценке |  |  | 8: 546.01; 10: 4114.66; 12: 73037.32 | [12 empty] | Итого по расценке
|  | ФОТ |  |  | 10: 2971.94; 12: 65263.81 | [11 empty] | ФОТ
| Приказ № 812/пр от 21.12.2020 Прил. п.12, Приказ № 812/пр от 21.12.2020 п.25 | НР Кровли |  |  | % | 109 | 0.9 | 98.1 |  |  | 2915.47 |  | 64023.8 | [11 empty] | НР Кровли
| Приказ № 774/пр от 11.12.2020 Прил. п.12, Приказ № 774/пр от 11.12.2020 п.16 | СП Кровли |  |  | % | 57 | 0.85 | 48.45 |  |  | 1439.9 |  | 31620.32 | [11 empty] | СП Кровли
|  | Всего по позиции |  |  | 10: 8470.03; 12: 168681.44 | [13 empty] | Всего по позиции
31 | ТССЦ-104-0497 | Плиты минераловатные "Руф Баттс В" ROCKWOOL |  |  | м3 |  |  | 26.368 | 1583.33 |  | 41749.25 | 7.81 | 326061.64 | [7 empty] | Плиты минераловатные "Руф Баттс В" ROCKWOOL
|  | (Кровли) | [26 empty] | (Кровли)
|  | Объем=640*0,04*1,03 | [19 empty] | Объем=640*0,04*1,03
|  | Всего по позиции |  |  | 10: 41749.25; 12: 326061.64 | [13 empty] | Всего по позиции
32 | ТЕР12-01-015-03 | Устройство пароизоляции: прокладочной в один слой |  |  | 4: 100 м2 изолируемой поверхности; 7: 6.4 | [7 empty] | Устройство пароизоляции: прокладочной в один слой
|  | Объем=640/100 | [19 empty] | Объем=640/100
| Приказ от 04.08.2020 № 421/пр п.58б | При применении сметных норм, включенных в сборники ГЭСН (ФЕР, ТЕР), аналогичных технологическим процессам в новом строительстве, в том числе по возведению новых конструктивных элементов ОЗП=1,15; ЭМ=1,25 к расх.; ЗПМ=1,25; ТЗ=1,15; ТЗМ=1,25 | [25 empty] | При применении сметных норм, включенных в сборники ГЭСН (ФЕР, ТЕР), аналогичных технологическим процессам в новом строительстве, в том числе по возведению новых конструктивных элементов ОЗП=1,15; ЭМ=1,25 к расх.; ЗПМ=1,25; ТЗ=1,15; ТЗМ=1,25
| 1 | ОТ |  |  | 8: 80.91; 9: 1.15; 10: 595.5; 11: 21.96; 12: 13077.18 | [9 empty] | ОТ
| 2 | ЭМ |  |  | 8: 37.59; 9: 1.25; 10: 300.72; 11: 7.31; 12: 2198.26 | [9 empty] | ЭМ
| 3 | в т.ч. ОТм |  |  | 8: 1.7; 9: 1.25; 10: 13.6; 11: 21.96; 12: 298.66 | [9 empty] | в т.ч. ОТм
| 4 | М |  |  | 8: 764.06; 10: 525.18; 11: 8.27; 12: 4343.24 | [9 empty] | М
|  | ЗТ |  |  | 4: чел.-ч; 5: 7.84; 6: 1.15; 7: 57.7024 | [11 empty] | ЗТ
|  | ЗТм |  |  | 4: чел.-ч; 5: 0.13; 6: 1.25; 7: 1.04 | [11 empty] | ЗТм
|  | Итого по расценке |  |  | 8: 200.56; 10: 1421.4; 12: 19618.68 | [12 empty] | Итого по расценке
|  | ФОТ |  |  | 10: 609.1; 12: 13375.84 | [11 empty] | ФОТ
| Приказ № 812/пр от 21.12.2020 Прил. п.12, Приказ № 812/пр от 21.12.2020 п.25 | НР Кровли |  |  | % | 109 | 0.9 | 98.1 |  |  | 597.53 |  | 13121.7 | [11 empty] | НР Кровли
| Приказ № 774/пр от 11.12.2020 Прил. п.12, Приказ № 774/пр от 11.12.2020 п.16 | СП Кровли |  |  | % | 57 | 0.85 | 48.45 |  |  | 295.11 |  | 6480.59 | [11 empty] | СП Кровли
|  | Всего по позиции |  |  | 10: 2314.04; 12: 39220.97 | [13 empty] | Всего по позиции
33 | ТССЦ-113-1952 | Пленка полиэтиленовая толщиной 0,2 |  |  | м2 |  |  | 704 | 4.78 |  | 3365.12 | 8.27 | 27829.54 | [7 empty] | Пленка полиэтиленовая толщиной 0,2
|  | (Кровли) | [26 empty] | (Кровли)
|  | Всего по позиции |  |  | 10: 3365.12; 12: 27829.54 | [13 empty] | Всего по позиции
34 | ТЕР12-01-014-02 | Утепление покрытий: керамзитом |  |  | 4: 1 м3 утеплителя; 7: 112 | [7 empty] | Утепление покрытий: керамзитом
|  | Объем=640*0,175 | [19 empty] | Объем=640*0,175
| Приказ от 04.08.2020 № 421/пр п.58б | При применении сметных норм, включенных в сборники ГЭСН (ФЕР, ТЕР), аналогичных технологическим процессам в новом строительстве, в том числе по возведению новых конструктивных элементов ОЗП=1,15; ЭМ=1,25 к расх.; ЗПМ=1,25; ТЗ=1,15; ТЗМ=1,25 | [25 empty] | При применении сметных норм, включенных в сборники ГЭСН (ФЕР, ТЕР), аналогичных технологическим процессам в новом строительстве, в том числе по возведению новых конструктивных элементов ОЗП=1,15; ЭМ=1,25 к расх.; ЗПМ=1,25; ТЗ=1,15; ТЗМ=1,25
| 1 | ОТ |  |  | 8: 28; 9: 1.15; 10: 3606.4; 11: 21.96; 12: 79196.54 | [9 empty] | ОТ
| 2 | ЭМ |  |  | 8: 36.29; 9: 1.25; 10: 5080.6; 11: 7.31; 12: 37139.19 | [9 empty] | ЭМ
| 3 | в т.ч. ОТм |  |  | 8: 4.45; 9: 1.25; 10: 623; 11: 21.96; 12: 13681.08 | [9 empty] | в т.ч. ОТм
Н | 406-9003 | Гравий керамзитовый |  |  | 4: м3; 5: 1.03; 7: 115.36 | [10 empty] | Гравий керамзитовый
|  | ЗТ |  |  | 4: чел.-ч; 5: 3.04; 6: 1.15; 7: 391.552 | [11 empty] | ЗТ
|  | ЗТм |  |  | 4: чел.-ч; 5: 0.34; 6: 1.25; 7: 47.6 | [11 empty] | ЗТм
|  | Итого по расценке |  |  | 8: 64.29; 10: 8687; 12: 116335.73 | [12 empty] | Итого по расценке
|  | ФОТ |  |  | 10: 4229.4; 12: 92877.62 | [11 empty] | ФОТ
| Приказ № 812/пр от 21.12.2020 Прил. п.12, Приказ № 812/пр от 21.12.2020 п.25 | НР Кровли |  |  | % | 109 | 0.9 | 98.1 |  |  | 4149.04 |  | 91112.95 | [11 empty] | НР Кровли
| Приказ № 774/пр от 11.12.2020 Прил. п.12, Приказ № 774/пр от 11.12.2020 п.16 | СП Кровли |  |  | % | 57 | 0.85 | 48.45 |  |  | 2049.14 |  | 44999.21 | [11 empty] | СП Кровли
|  | Всего по позиции |  |  | 10: 14885.18; 12: 252447.89 | [13 empty] | Всего по позиции
35 | ТССЦ-406-0008 | Гравий керамзитовый, фракция 5-10 мм, марка 600 |  |  | м3 |  |  | 115.36 | 172.15 |  | 19859.22 | 8.27 | 164235.75 | [7 empty] | Гравий керамзитовый, фракция 5-10 мм, марка 600
|  | (Кровли) | [26 empty] | (Кровли)
|  | Всего по позиции |  |  | 10: 19859.22; 12: 164235.75 | [13 empty] | Всего по позиции
36 | ТЕРм08-02-472-04 | Проводник заземляющий скрыто в стяжке из стали: круглой диаметром 8 мм |  |  | 4: 100 м; 7: 2.3 | [7 empty] | Проводник заземляющий скрыто в стяжке из стали: круглой диаметром 8 мм
|  | Объем=230/100 | [19 empty] | Объем=230/100
| 1 | ОТ |  |  | 8: 197.58; 10: 454.43; 11: 21.96; 12: 9979.28 | [9 empty] | ОТ
| 2 | ЭМ |  |  | 8: 164.4; 10: 378.12; 11: 8.67; 12: 3278.3 | [9 empty] | ЭМ
| 3 | в т.ч. ОТм |  |  | 8: 6.15; 10: 14.15; 11: 21.96; 12: 310.73 | [9 empty] | в т.ч. ОТм
| 4 | М |  |  | 8: 37.04; 10: 85.19; 11: 7.92; 12: 674.7 | [9 empty] | М
|  | ЗТ |  |  | 4: чел.-ч; 5: 17.8; 7: 40.94 | [11 empty] | ЗТ
|  | ЗТм |  |  | 4: чел.-ч; 5: 0.47; 7: 1.081 | [11 empty] | ЗТм
|  | Итого по расценке |  |  | 8: 399.02; 10: 917.74; 12: 13932.28 | [12 empty] | Итого по расценке
|  | ФОТ |  |  | 10: 468.58; 12: 10290.01 | [11 empty] | ФОТ
| Приказ № 812/пр от 21.12.2020 Прил. п.49.3 | НР Электротехнические установки на других объектах |  |  | 4: %; 5: 97; 7: 97; 10: 454.52; 12: 9981.31 | [11 empty] | НР Электротехнические установки на других объектах
| Приказ № 774/пр от 11.12.2020 Прил. п.49.3 | СП Электротехнические установки на других объектах |  |  | 4: %; 5: 51; 7: 51; 10: 238.98; 12: 5247.91 | [11 empty] | СП Электротехнические установки на других объектах
|  | Всего по позиции |  |  | 10: 1611.24; 12: 29161.5 | [13 empty] | Всего по позиции
37 | ТССЦ-101-1613 | Сталь круглая углеродистая обыкновенного качества марки ВСт3пс5-1 диаметром 8 мм |  |  | т |  |  | 0.09085 | 7879.8 |  | 715.88 | 7.92 | 5669.77 | [7 empty] | Сталь круглая углеродистая обыкновенного качества марки ВСт3пс5-1 диаметром 8 мм
|  | (Электротехнические установки на других объектах) | [26 empty] | (Электротехнические установки на других объектах)
|  | Объем=230*0,395/1000 | [19 empty] | Объем=230*0,395/1000
|  | Всего по позиции |  |  | 10: 715.88; 12: 5669.77 | [13 empty] | Всего по позиции
38 | ТЕР12-01-017-01 | Устройство выравнивающих стяжек: цементно-песчаных толщиной 15 мм |  |  | 4: 100 м2 стяжки; 7: 6.4 | [7 empty] | Устройство выравнивающих стяжек: цементно-песчаных толщиной 15 мм
|  | Объем=640/100 | [19 empty] | Объем=640/100
| Приказ от 04.08.2020 № 421/пр п.58б | При применении сметных норм, включенных в сборники ГЭСН (ФЕР, ТЕР), аналогичных технологическим процессам в новом строительстве, в том числе по возведению новых конструктивных элементов ОЗП=1,15; ЭМ=1,25 к расх.; ЗПМ=1,25; ТЗ=1,15; ТЗМ=1,25 | [25 empty] | При применении сметных норм, включенных в сборники ГЭСН (ФЕР, ТЕР), аналогичных технологическим процессам в новом строительстве, в том числе по возведению новых конструктивных элементов ОЗП=1,15; ЭМ=1,25 к расх.; ЗПМ=1,25; ТЗ=1,15; ТЗМ=1,25
| 1 | ОТ |  |  | 8: 277.64; 9: 1.15; 10: 2043.43; 11: 21.96; 12: 44873.72 | [9 empty] | ОТ
| 2 | ЭМ |  |  | 8: 225.41; 9: 1.25; 10: 1803.28; 11: 7.57; 12: 13650.83 | [9 empty] | ЭМ
| 3 | в т.ч. ОТм |  |  | 8: 25.39; 9: 1.25; 10: 203.12; 11: 21.96; 12: 4460.52 | [9 empty] | в т.ч. ОТм
| 4 | М |  |  | 8: 533.19; 10: 230.78; 11: 14.37; 12: 3316.31 | [9 empty] | М
|  | ЗТ |  |  | 4: чел.-ч; 5: 27.22; 6: 1.15; 7: 200.3392 | [11 empty] | ЗТ
|  | ЗТм |  |  | 4: чел.-ч; 5: 1.94; 6: 1.25; 7: 15.52 | [11 empty] | ЗТм
|  | Итого по расценке |  |  | 8: 539.11; 10: 4077.49; 12: 61840.86 | [12 empty] | Итого по расценке
|  | ФОТ |  |  | 10: 2246.55; 12: 49334.24 | [11 empty] | ФОТ
| Приказ № 812/пр от 21.12.2020 Прил. п.12, Приказ № 812/пр от 21.12.2020 п.25 | НР Кровли |  |  | % | 109 | 0.9 | 98.1 |  |  | 2203.87 |  | 48396.89 | [11 empty] | НР Кровли
| Приказ № 774/пр от 11.12.2020 Прил. п.12, Приказ № 774/пр от 11.12.2020 п.16 | СП Кровли |  |  | % | 57 | 0.85 | 48.45 |  |  | 1088.45 |  | 23902.44 | [11 empty] | СП Кровли
|  | Всего по позиции |  |  | 10: 7369.81; 12: 134140.19 | [13 empty] | Всего по позиции
39 | ТЕР12-01-017-02 | Устройство выравнивающих стяжек: на каждый 1 мм изменения толщины добавлять или исключать к расценке 12-01-017-01 (до 30 мм) |  |  | 4: 100 м2 стяжки; 7: 6.4 | [7 empty] | Устройство выравнивающих стяжек: на каждый 1 мм изменения толщины добавлять или исключать к расценке 12-01-017-01 (до 30 мм)
|  | Объем=640/100 | [19 empty] | Объем=640/100
|  | ПЗ=15 (ОЗП=15; ЭМ=15 к расх.; ЗПМ=15; МАТ=15 к расх.; ТЗ=15; ТЗМ=15) | [25 empty] | ПЗ=15 (ОЗП=15; ЭМ=15 к расх.; ЗПМ=15; МАТ=15 к расх.; ТЗ=15; ТЗМ=15)
| Приказ от 04.08.2020 № 421/пр п.58б | При применении сметных норм, включенных в сборники ГЭСН (ФЕР, ТЕР), аналогичных технологическим процессам в новом строительстве, в том числе по возведению новых конструктивных элементов ОЗП=1,15; ЭМ=1,25 к расх.; ЗПМ=1,25; ТЗ=1,15; ТЗМ=1,25 | [25 empty] | При применении сметных норм, включенных в сборники ГЭСН (ФЕР, ТЕР), аналогичных технологическим процессам в новом строительстве, в том числе по возведению новых конструктивных элементов ОЗП=1,15; ЭМ=1,25 к расх.; ЗПМ=1,25; ТЗ=1,15; ТЗМ=1,25
| 1 | ОТ |  |  | 8: 10.2; 9: 17.25; 10: 1126.08; 11: 21.96; 12: 24728.72 | [9 empty] | ОТ
| 2 | ЭМ |  |  | 8: 3.2; 9: 18.75; 10: 384; 11: 7.57; 12: 2906.88 | [9 empty] | ЭМ
| 3 | в т.ч. ОТм |  |  | 8: 0.39; 9: 18.75; 10: 46.8; 11: 21.96; 12: 1027.73 | [9 empty] | в т.ч. ОТм
| 4 | М |  |  | 8: 33.14; 9: 15; 10: 0; 11: 14.37 | [9 empty] | М
|  | ЗТ |  |  | 4: чел.-ч; 5: 1; 6: 17.25; 7: 110.4 | [11 empty] | ЗТ
|  | ЗТм |  |  | 4: чел.-ч; 5: 0.03; 6: 18.75; 7: 3.6 | [11 empty] | ЗТм
|  | Итого по расценке |  |  | 8: 13.4; 10: 1510.08; 12: 27635.6 | [12 empty] | Итого по расценке
|  | ФОТ |  |  | 10: 1172.88; 12: 25756.45 | [11 empty] | ФОТ
| Приказ № 812/пр от 21.12.2020 Прил. п.12, Приказ № 812/пр от 21.12.2020 п.25 | НР Кровли |  |  | % | 109 | 0.9 | 98.1 |  |  | 1150.6 |  | 25267.08 | [11 empty] | НР Кровли
| Приказ № 774/пр от 11.12.2020 Прил. п.12, Приказ № 774/пр от 11.12.2020 п.16 | СП Кровли |  |  | % | 57 | 0.85 | 48.45 |  |  | 568.26 |  | 12479 | [11 empty] | СП Кровли
|  | Всего по позиции |  |  | 10: 3228.94; 12: 65381.68 | [13 empty] | Всего по позиции
40 | ТССЦ-402-0005 | Раствор готовый кладочный цементный марки 150 |  |  | м3 |  |  | 19.584 | 358.24 |  | 7015.77 | 14.37 | 100816.61 | [7 empty] | Раствор готовый кладочный цементный марки 150
|  | (Кровли) | [26 empty] | (Кровли)
|  | Объем=9,792+9,792 | [19 empty] | Объем=9,792+9,792
|  | Всего по позиции |  |  | 10: 7015.77; 12: 100816.61 | [13 empty] | Всего по позиции
41 | ТЕР06-01-015-10 | Армирование подстилающих слоев и набетонок |  |  | 4: 1 т; 7: 0.697 | [7 empty] | Армирование подстилающих слоев и набетонок
|  | Объем=697/1000 | [19 empty] | Объем=697/1000
| Приказ от 04.08.2020 № 421/пр п.58б | При применении сметных норм, включенных в сборники ГЭСН (ФЕР, ТЕР), аналогичных технологическим процессам в новом строительстве, в том числе по возведению новых конструктивных элементов ОЗП=1,15; ЭМ=1,25 к расх.; ЗПМ=1,25; ТЗ=1,15; ТЗМ=1,25 | [25 empty] | При применении сметных норм, включенных в сборники ГЭСН (ФЕР, ТЕР), аналогичных технологическим процессам в новом строительстве, в том числе по возведению новых конструктивных элементов ОЗП=1,15; ЭМ=1,25 к расх.; ЗПМ=1,25; ТЗ=1,15; ТЗМ=1,25
| 1 | ОТ |  |  | 8: 132.21; 9: 1.15; 10: 105.97; 11: 21.96; 12: 2327.1 | [9 empty] | ОТ
| 2 | ЭМ |  |  | 8: 43.3; 9: 1.25; 10: 37.73; 11: 8.87; 12: 334.67 | [9 empty] | ЭМ
| 3 | в т.ч. ОТм |  |  | 8: 2.09; 9: 1.25; 10: 1.82; 11: 21.96; 12: 39.97 | [9 empty] | в т.ч. ОТм
| 4 | М |  |  | 8: 8151.86; 10: 213.74; 11: 9.3; 12: 1987.78 | [9 empty] | М
|  | ЗТ |  |  | 4: чел.-ч; 5: 12.64; 6: 1.15; 7: 10.1316 | [11 empty] | ЗТ
|  | ЗТм |  |  | 4: чел.-ч; 5: 0.16; 6: 1.25; 7: 0.1394 | [11 empty] | ЗТм
|  | Итого по расценке |  |  | 8: 482.17; 10: 357.44; 12: 4649.55 | [12 empty] | Итого по расценке
|  | ФОТ |  |  | 10: 107.79; 12: 2367.07 | [11 empty] | ФОТ
| Приказ № 812/пр от 21.12.2020 Прил. п.6, Приказ № 812/пр от 21.12.2020 п.25 | НР Бетонные и железобетонные монолитные конструкции и работы в строительстве |  |  | % | 102 | 0.9 | 91.8 |  |  | 98.95 |  | 2172.97 | [11 empty] | НР Бетонные и железобетонные монолитные конструкции и работы в строительстве
| Приказ № 774/пр от 11.12.2020 Прил. п.6, Приказ № 774/пр от 11.12.2020 п.16 | СП Бетонные и железобетонные монолитные конструкции и работы в строительстве |  |  | % | 58 | 0.85 | 49.3 |  |  | 53.14 |  | 1166.97 | [11 empty] | СП Бетонные и железобетонные монолитные конструкции и работы в строительстве
|  | Всего по позиции |  |  | 10: 509.53; 12: 7989.49 | [13 empty] | Всего по позиции
42 | ТССЦ-204-0069 | Арматурные сетки сварные |  |  | т |  |  | 0.697 | 7142.4 |  | 4978.25 | 9.3 | 46297.73 | [7 empty] | Арматурные сетки сварные
|  | (Бетонные и железобетонные монолитные конструкции и работы в строительстве) | [26 empty] | (Бетонные и железобетонные монолитные конструкции и работы в строительстве)
|  | Объем=697/1000 | [19 empty] | Объем=697/1000
|  | Всего по позиции |  |  | 10: 4978.25; 12: 46297.73 | [13 empty] | Всего по позиции
43 | ТЕР06-01-018-01 | Устройство температурных швов с заполнением битумом |  |  | 4: 100 м шва; 7: 2.3 | [7 empty] | Устройство температурных швов с заполнением битумом
|  | Объем=230/100 | [19 empty] | Объем=230/100
| Приказ от 04.08.2020 № 421/пр п.58б | При применении сметных норм, включенных в сборники ГЭСН (ФЕР, ТЕР), аналогичных технологическим процессам в новом строительстве, в том числе по возведению новых конструктивных элементов ОЗП=1,15; ЭМ=1,25 к расх.; ЗПМ=1,25; ТЗ=1,15; ТЗМ=1,25 | [25 empty] | При применении сметных норм, включенных в сборники ГЭСН (ФЕР, ТЕР), аналогичных технологическим процессам в новом строительстве, в том числе по возведению новых конструктивных элементов ОЗП=1,15; ЭМ=1,25 к расх.; ЗПМ=1,25; ТЗ=1,15; ТЗМ=1,25
| 1 | ОТ |  |  | 8: 667.9; 9: 1.15; 10: 1766.6; 11: 21.96; 12: 38794.54 | [9 empty] | ОТ
| 2 | ЭМ |  |  | 8: 339.06; 9: 1.25; 10: 974.8; 11: 9.2; 12: 8968.16 | [9 empty] | ЭМ
| 3 | в т.ч. ОТм |  |  | 8: 2.09; 9: 1.25; 10: 6.01; 11: 21.96; 12: 131.98 | [9 empty] | в т.ч. ОТм
| 4 | М |  |  | 8: 1532.99; 10: 328.9; 11: 9.53; 12: 3134.42 | [9 empty] | М
|  | ЗТ |  |  | 4: чел.-ч; 5: 65.48; 6: 1.15; 7: 173.1946 | [11 empty] | ЗТ
|  | ЗТм |  |  | 4: чел.-ч; 5: 0.16; 6: 1.25; 7: 0.46 | [11 empty] | ЗТм
|  | Итого по расценке |  |  | 8: 1149.96; 10: 3070.3; 12: 50897.12 | [12 empty] | Итого по расценке
|  | ФОТ |  |  | 10: 1772.61; 12: 38926.52 | [11 empty] | ФОТ
| Приказ № 812/пр от 21.12.2020 Прил. п.6, Приказ № 812/пр от 21.12.2020 п.25 | НР Бетонные и железобетонные монолитные конструкции и работы в строительстве |  |  | % | 102 | 0.9 | 91.8 |  |  | 1627.26 |  | 35734.55 | [11 empty] | НР Бетонные и железобетонные монолитные конструкции и работы в строительстве
| Приказ № 774/пр от 11.12.2020 Прил. п.6, Приказ № 774/пр от 11.12.2020 п.16 | СП Бетонные и железобетонные монолитные конструкции и работы в строительстве |  |  | % | 58 | 0.85 | 49.3 |  |  | 873.9 |  | 19190.77 | [11 empty] | СП Бетонные и железобетонные монолитные конструкции и работы в строительстве
|  | Всего по позиции |  |  | 10: 5571.46; 12: 105822.44 | [13 empty] | Всего по позиции
44 | ТССЦ-102-0053 | Доски обрезные хвойных пород длиной 4-6,5 м, толщиной 25 мм, III сорта |  |  | м3 |  |  | 0.2438 | 1033.53 |  | 251.97 | 9.53 | 2401.27 | [7 empty] | Доски обрезные хвойных пород длиной 4-6,5 м, толщиной 25 мм, III сорта
|  | (Бетонные и железобетонные монолитные конструкции и работы в строительстве) | [26 empty] | (Бетонные и железобетонные монолитные конструкции и работы в строительстве)
|  | Объем=0,23*1,06 | [19 empty] | Объем=0,23*1,06
|  | Всего по позиции |  |  | 10: 251.97; 12: 2401.27 | [13 empty] | Всего по позиции
45 | ТССЦ-101-0072 | Битумы нефтяные строительные изоляционные |  |  | т |  |  | 0.345 | 1583.28 |  | 546.23 | 9.53 | 5205.57 | [7 empty] | Битумы нефтяные строительные изоляционные
|  | (Бетонные и железобетонные монолитные конструкции и работы в строительстве) | [26 empty] | (Бетонные и железобетонные монолитные конструкции и работы в строительстве)
|  | Объем=0,23*1,5 | [19 empty] | Объем=0,23*1,5
|  | Всего по позиции |  |  | 10: 546.23; 12: 5205.57 | [13 empty] | Всего по позиции
46 | ТЕР12-01-002-10 | Наплавление полос на температурные швы |  |  | 4: 100 м2 кровли; 7: 0.345 | [7 empty] | Наплавление полос на температурные швы
|  | Объем=230*0,15/100 | [19 empty] | Объем=230*0,15/100
| Приказ от 04.08.2020 № 421/пр п.58б | При применении сметных норм, включенных в сборники ГЭСН (ФЕР, ТЕР), аналогичных технологическим процессам в новом строительстве, в том числе по возведению новых конструктивных элементов ОЗП=1,15; ЭМ=1,25 к расх.; ЗПМ=1,25; ТЗ=1,15; ТЗМ=1,25 | [25 empty] | При применении сметных норм, включенных в сборники ГЭСН (ФЕР, ТЕР), аналогичных технологическим процессам в новом строительстве, в том числе по возведению новых конструктивных элементов ОЗП=1,15; ЭМ=1,25 к расх.; ЗПМ=1,25; ТЗ=1,15; ТЗМ=1,25
| 1 | ОТ |  |  | 8: 93.68; 9: 1.15; 10: 37.17; 11: 21.96; 12: 816.25 | [9 empty] | ОТ
| 2 | ЭМ |  |  | 8: 27.42; 9: 1.25; 10: 11.82; 11: 6.72; 12: 79.43 | [9 empty] | ЭМ
| 3 | в т.ч. ОТм |  |  | 8: 1.44; 9: 1.25; 10: 0.62; 11: 21.96; 12: 13.62 | [9 empty] | в т.ч. ОТм
| 4 | М |  |  | 8: 6047.64; 10: 40.21; 11: 5.7; 12: 229.2 | [9 empty] | М
|  | ЗТ |  |  | 4: чел.-ч; 5: 8.44; 6: 1.15; 7: 3.3486 | [11 empty] | ЗТ
|  | ЗТм |  |  | 4: чел.-ч; 5: 0.11; 6: 1.25; 7: 0.047438 | [11 empty] | ЗТм
|  | Итого по расценке |  |  | 8: 237.66; 10: 89.2; 12: 1124.88 | [12 empty] | Итого по расценке
|  | ФОТ |  |  | 10: 37.79; 12: 829.87 | [11 empty] | ФОТ
| Приказ № 812/пр от 21.12.2020 Прил. п.12, Приказ № 812/пр от 21.12.2020 п.25 | НР Кровли |  |  | % | 109 | 0.9 | 98.1 |  |  | 37.07 |  | 814.1 | [11 empty] | НР Кровли
| Приказ № 774/пр от 11.12.2020 Прил. п.12, Приказ № 774/пр от 11.12.2020 п.16 | СП Кровли |  |  | % | 57 | 0.85 | 48.45 |  |  | 18.31 |  | 402.07 | [11 empty] | СП Кровли
|  | Всего по позиции |  |  | 10: 144.58; 12: 2341.05 | [13 empty] | Всего по позиции
47 | ТЦ_12.1.02.03_52_5257149682_22.11.2022_02 | Материал кровельный Техноэласт ЭПП-4,0 |  |  | м2 |  |  | 40.02 | 297.59 |  | 2089.39 | 5.7 | 11909.55 | [7 empty] | Материал кровельный Техноэласт ЭПП-4,0
|  | (Кровли) | [26 empty] | (Кровли)
|  | Всего по позиции |  |  | 10: 2089.39; 12: 11909.55 | [13 empty] | Всего по позиции
48 | ТЕР15-04-006-03 | Покрытие поверхностей грунтовкой глубокого проникновения: за 1 раз стен (парапет изнутри и вентшахты) |  |  | 4: 100 м2 покрытия; 7: 0.55 | [7 empty] | Покрытие поверхностей грунтовкой глубокого проникновения: за 1 раз стен (парапет изнутри и вентшахты)
|  | Объем=55/100 | [19 empty] | Объем=55/100
| Приказ от 04.08.2020 № 421/пр п.58б | При применении сметных норм, включенных в сборники ГЭСН (ФЕР, ТЕР), аналогичных технологическим процессам в новом строительстве, в том числе по возведению новых конструктивных элементов ОЗП=1,15; ЭМ=1,25 к расх.; ЗПМ=1,25; ТЗ=1,15; ТЗМ=1,25 | [25 empty] | При применении сметных норм, включенных в сборники ГЭСН (ФЕР, ТЕР), аналогичных технологическим процессам в новом строительстве, в том числе по возведению новых конструктивных элементов ОЗП=1,15; ЭМ=1,25 к расх.; ЗПМ=1,25; ТЗ=1,15; ТЗМ=1,25
| 1 | ОТ |  |  | 8: 74.41; 9: 1.15; 10: 47.06; 11: 21.96; 12: 1033.44 | [9 empty] | ОТ
| 2 | ЭМ |  |  | 8: 1.35; 9: 1.25; 10: 0.93; 11: 11.47; 12: 10.67 | [9 empty] | ЭМ
| 3 | в т.ч. ОТм |  |  | 8: 0.13; 9: 1.25; 10: 0.09; 11: 21.96; 12: 1.98 | [9 empty] | в т.ч. ОТм
| 4 | М |  |  | 8: 0.18; 10: 0.1; 11: 7.83; 12: 0.78 | [9 empty] | М
Н | 101-9732 | Грунтовка |  |  | 4: т; 5: 0.013; 7: 0.00715 | [10 empty] | Грунтовка
|  | ЗТ |  |  | 4: чел.-ч; 5: 6.55; 6: 1.15; 7: 4.1429 | [11 empty] | ЗТ
|  | ЗТм |  |  | 4: чел.-ч; 5: 0.01; 6: 1.25; 7: 0.006875 | [11 empty] | ЗТм
|  | Итого по расценке |  |  | 8: 75.94; 10: 48.09; 12: 1044.89 | [12 empty] | Итого по расценке
|  | ФОТ |  |  | 10: 47.15; 12: 1035.42 | [11 empty] | ФОТ
| Приказ № 812/пр от 21.12.2020 Прил. п.15, Приказ № 812/пр от 21.12.2020 п.25 | НР Отделочные работы |  |  | % | 100 | 0.9 | 90 |  |  | 42.44 |  | 931.88 | [11 empty] | НР Отделочные работы
| Приказ № 774/пр от 11.12.2020 Прил. п.15, Приказ № 774/пр от 11.12.2020 п.16 | СП Отделочные работы |  |  | % | 49 | 0.85 | 41.65 |  |  | 19.64 |  | 431.25 | [11 empty] | СП Отделочные работы
|  | Всего по позиции |  |  | 10: 110.17; 12: 2408.02 | [13 empty] | Всего по позиции
49 | ТССЦ-101-6512 | Грунтовка акриловая упрочняющая стабилизирующая глубокого проникновения "БИРСС Грунт М" |  |  | т |  |  | 0.00715 | 32355.32 |  | 231.34 | 7.83 | 1811.39 | [7 empty] | Грунтовка акриловая упрочняющая стабилизирующая глубокого проникновения "БИРСС Грунт М"
|  | (Отделочные работы) | [26 empty] | (Отделочные работы)
|  | Всего по позиции |  |  | 10: 231.34; 12: 1811.39 | [13 empty] | Всего по позиции
50 | ТЕР15-02-001-01 | Штукатурка фасадов цементным раствором по камню: стен (парапет изнутри и вентшахты) |  |  | 4: 100 м2 оштукатуриваемой поверхности; 7: 0.55 | [7 empty] | Штукатурка фасадов цементным раствором по камню: стен (парапет изнутри и вентшахты)
|  | Объем=55/100 | [19 empty] | Объем=55/100
| Приказ от 04.08.2020 № 421/пр п.58б | При применении сметных норм, включенных в сборники ГЭСН (ФЕР, ТЕР), аналогичных технологическим процессам в новом строительстве, в том числе по возведению новых конструктивных элементов ОЗП=1,15; ЭМ=1,25 к расх.; ЗПМ=1,25; ТЗ=1,15; ТЗМ=1,25 | [25 empty] | При применении сметных норм, включенных в сборники ГЭСН (ФЕР, ТЕР), аналогичных технологическим процессам в новом строительстве, в том числе по возведению новых конструктивных элементов ОЗП=1,15; ЭМ=1,25 к расх.; ЗПМ=1,25; ТЗ=1,15; ТЗМ=1,25
| 1 | ОТ |  |  | 8: 805.2; 9: 1.15; 10: 509.29; 11: 21.96; 12: 11184.01 | [9 empty] | ОТ
| 2 | ЭМ |  |  | 8: 67; 9: 1.25; 10: 46.06; 11: 11.47; 12: 528.31 | [9 empty] | ЭМ
| 3 | в т.ч. ОТм |  |  | 8: 36.39; 9: 1.25; 10: 25.02; 11: 21.96; 12: 549.44 | [9 empty] | в т.ч. ОТм
| 4 | М |  |  | 8: 511.42; 10: 0.44; 11: 7.83; 12: 3.45 | [9 empty] | М
|  | ЗТ |  |  | 4: чел.-ч; 5: 70.88; 6: 1.15; 7: 44.8316 | [11 empty] | ЗТ
|  | ЗТм |  |  | 4: чел.-ч; 5: 2.78; 6: 1.25; 7: 1.9112 | [11 empty] | ЗТм
|  | Итого по расценке |  |  | 8: 873; 10: 555.79; 12: 11715.77 | [12 empty] | Итого по расценке
|  | ФОТ |  |  | 10: 534.31; 12: 11733.45 | [11 empty] | ФОТ
| Приказ № 812/пр от 21.12.2020 Прил. п.15, Приказ № 812/пр от 21.12.2020 п.25 | НР Отделочные работы |  |  | % | 100 | 0.9 | 90 |  |  | 480.88 |  | 10560.11 | [11 empty] | НР Отделочные работы
| Приказ № 774/пр от 11.12.2020 Прил. п.15, Приказ № 774/пр от 11.12.2020 п.16 | СП Отделочные работы |  |  | % | 49 | 0.85 | 41.65 |  |  | 222.54 |  | 4886.98 | [11 empty] | СП Отделочные работы
|  | Всего по позиции |  |  | 10: 1259.21; 12: 27162.86 | [13 empty] | Всего по позиции
51 | ТССЦ-402-0078 | Раствор готовый отделочный тяжелый, цементный 1:3 |  |  | м3 |  |  | 1.0395 | 367.25 |  | 381.76 | 7.83 | 2989.18 | [7 empty] | Раствор готовый отделочный тяжелый, цементный 1:3
|  | (Отделочные работы) | [26 empty] | (Отделочные работы)
|  | Всего по позиции |  |  | 10: 381.76; 12: 2989.18 | [13 empty] | Всего по позиции
52 | ТЕР12-01-017-01 | Устройство выравнивающих стяжек: цементно-песчаных толщиной 15 мм (под парапетный слив) |  |  | 4: 100 м2 стяжки; 7: 0.55 | [7 empty] | Устройство выравнивающих стяжек: цементно-песчаных толщиной 15 мм (под парапетный слив)
|  | Объем=55/100 | [19 empty] | Объем=55/100
| Приказ от 04.08.2020 № 421/пр п.58б | При применении сметных норм, включенных в сборники ГЭСН (ФЕР, ТЕР), аналогичных технологическим процессам в новом строительстве, в том числе по возведению новых конструктивных элементов ОЗП=1,15; ЭМ=1,25 к расх.; ЗПМ=1,25; ТЗ=1,15; ТЗМ=1,25 | [25 empty] | При применении сметных норм, включенных в сборники ГЭСН (ФЕР, ТЕР), аналогичных технологическим процессам в новом строительстве, в том числе по возведению новых конструктивных элементов ОЗП=1,15; ЭМ=1,25 к расх.; ЗПМ=1,25; ТЗ=1,15; ТЗМ=1,25
| 1 | ОТ |  |  | 8: 277.64; 9: 1.15; 10: 175.61; 11: 21.96; 12: 3856.4 | [9 empty] | ОТ
| 2 | ЭМ |  |  | 8: 225.41; 9: 1.25; 10: 154.97; 11: 7.57; 12: 1173.12 | [9 empty] | ЭМ
| 3 | в т.ч. ОТм |  |  | 8: 25.39; 9: 1.25; 10: 17.46; 11: 21.96; 12: 383.42 | [9 empty] | в т.ч. ОТм
| 4 | М |  |  | 8: 533.19; 10: 19.83; 11: 14.37; 12: 284.96 | [9 empty] | М
|  | ЗТ |  |  | 4: чел.-ч; 5: 27.22; 6: 1.15; 7: 17.2167 | [11 empty] | ЗТ
|  | ЗТм |  |  | 4: чел.-ч; 5: 1.94; 6: 1.25; 7: 1.3337 | [11 empty] | ЗТм
|  | Итого по расценке |  |  | 8: 539.11; 10: 350.41; 12: 5314.48 | [12 empty] | Итого по расценке
|  | ФОТ |  |  | 10: 193.07; 12: 4239.82 | [11 empty] | ФОТ
| Приказ № 812/пр от 21.12.2020 Прил. п.12, Приказ № 812/пр от 21.12.2020 п.25 | НР Кровли |  |  | % | 109 | 0.9 | 98.1 |  |  | 189.4 |  | 4159.26 | [11 empty] | НР Кровли
| Приказ № 774/пр от 11.12.2020 Прил. п.12, Приказ № 774/пр от 11.12.2020 п.16 | СП Кровли |  |  | % | 57 | 0.85 | 48.45 |  |  | 93.54 |  | 2054.19 | [11 empty] | СП Кровли
|  | Всего по позиции |  |  | 10: 633.35; 12: 11527.93 | [13 empty] | Всего по позиции
53 | ТЕР12-01-017-02 | Устройство выравнивающих стяжек: на каждый 1 мм изменения толщины добавлять или исключать к расценке 12-01-017-01 (до средней толщины 10 мм) |  |  | 4: 100 м2 стяжки; 7: -0.55 | [7 empty] | Устройство выравнивающих стяжек: на каждый 1 мм изменения толщины добавлять или исключать к расценке 12-01-017-01 (до средней толщины 10 мм)
|  | Объем=-55/100 | [19 empty] | Объем=-55/100
|  | ПЗ=5 (ОЗП=5; ЭМ=5 к расх.; ЗПМ=5; МАТ=5 к расх.; ТЗ=5; ТЗМ=5) | [25 empty] | ПЗ=5 (ОЗП=5; ЭМ=5 к расх.; ЗПМ=5; МАТ=5 к расх.; ТЗ=5; ТЗМ=5)
| Приказ от 04.08.2020 № 421/пр п.58б | При применении сметных норм, включенных в сборники ГЭСН (ФЕР, ТЕР), аналогичных технологическим процессам в новом строительстве, в том числе по возведению новых конструктивных элементов ОЗП=1,15; ЭМ=1,25 к расх.; ЗПМ=1,25; ТЗ=1,15; ТЗМ=1,25 | [25 empty] | При применении сметных норм, включенных в сборники ГЭСН (ФЕР, ТЕР), аналогичных технологическим процессам в новом строительстве, в том числе по возведению новых конструктивных элементов ОЗП=1,15; ЭМ=1,25 к расх.; ЗПМ=1,25; ТЗ=1,15; ТЗМ=1,25
| 1 | ОТ |  |  | 8: 10.2; 9: 5.75; 10: -32.26; 11: 21.96; 12: -708.43 | [9 empty] | ОТ
| 2 | ЭМ |  |  | 8: 3.2; 9: 6.25; 10: -11; 11: 7.57; 12: -83.27 | [9 empty] | ЭМ
| 3 | в т.ч. ОТм |  |  | 8: 0.39; 9: 6.25; 10: -1.34; 11: 21.96; 12: -29.43 | [9 empty] | в т.ч. ОТм
| 4 | М |  |  | 8: 33.14; 9: 5; 10: 0; 11: 14.37 | [9 empty] | М
|  | ЗТ |  |  | 4: чел.-ч; 5: 1; 6: 5.75; 7: -3.1625 | [11 empty] | ЗТ
|  | ЗТм |  |  | 4: чел.-ч; 5: 0.03; 6: 6.25; 7: -0.10312 | [11 empty] | ЗТм
|  | Итого по расценке |  |  | 8: 13.4; 10: -43.26; 12: -791.7 | [12 empty] | Итого по расценке
|  | ФОТ |  |  | 10: -33.6; 12: -737.86 | [11 empty] | ФОТ
| Приказ № 812/пр от 21.12.2020 Прил. п.12, Приказ № 812/пр от 21.12.2020 п.25 | НР Кровли |  |  | % | 109 | 0.9 | 98.1 |  |  | -32.96 |  | -723.84 | [11 empty] | НР Кровли
| Приказ № 774/пр от 11.12.2020 Прил. п.12, Приказ № 774/пр от 11.12.2020 п.16 | СП Кровли |  |  | % | 57 | 0.85 | 48.45 |  |  | -16.28 |  | -357.49 | [11 empty] | СП Кровли
|  | Всего по позиции |  |  | 10: -92.5; 12: -1873.03 | [13 empty] | Всего по позиции
54 | ТССЦ-402-0005 | Раствор готовый кладочный цементный марки 150 |  |  | м3 |  |  | 0.561 | 358.24 |  | 200.97 | 14.37 | 2887.94 | [7 empty] | Раствор готовый кладочный цементный марки 150
|  | (Кровли) | [26 empty] | (Кровли)
|  | Объем=0,8415-0,2805 | [19 empty] | Объем=0,8415-0,2805
|  | Всего по позиции |  |  | 10: 200.97; 12: 2887.94 | [13 empty] | Всего по позиции
55 | ТЕР12-01-016-02 | Огрунтовка оснований из бетона или раствора под водоизоляционный кровельный ковер: готовым праймером битумным |  |  | 4: 100 м2 кровли; 7: 6.95 | [7 empty] | Огрунтовка оснований из бетона или раствора под водоизоляционный кровельный ковер: готовым праймером битумным
|  | Объем=695/100 | [19 empty] | Объем=695/100
| Приказ от 04.08.2020 № 421/пр п.58б | При применении сметных норм, включенных в сборники ГЭСН (ФЕР, ТЕР), аналогичных технологическим процессам в новом строительстве, в том числе по возведению новых конструктивных элементов ОЗП=1,15; ЭМ=1,25 к расх.; ЗПМ=1,25; ТЗ=1,15; ТЗМ=1,25 | [25 empty] | При применении сметных норм, включенных в сборники ГЭСН (ФЕР, ТЕР), аналогичных технологическим процессам в новом строительстве, в том числе по возведению новых конструктивных элементов ОЗП=1,15; ЭМ=1,25 к расх.; ЗПМ=1,25; ТЗ=1,15; ТЗМ=1,25
| 1 | ОТ |  |  | 8: 28.9; 9: 1.15; 10: 230.98; 11: 21.96; 12: 5072.32 | [9 empty] | ОТ
| 2 | ЭМ |  |  | 8: 3.98; 9: 1.25; 10: 34.58; 11: 7.31; 12: 252.78 | [9 empty] | ЭМ
| 4 | М |  |  | 8: 80.06; 10: 0; 11: 8.27 | [9 empty] | М
|  | ЗТ |  |  | 4: чел.-ч; 5: 2.8; 6: 1.15; 7: 22.379 | [11 empty] | ЗТ
|  | Итого по расценке |  |  | 8: 32.88; 10: 265.56; 12: 5325.1 | [12 empty] | Итого по расценке
|  | ФОТ |  |  | 10: 230.98; 12: 5072.32 | [11 empty] | ФОТ
| Приказ № 812/пр от 21.12.2020 Прил. п.12, Приказ № 812/пр от 21.12.2020 п.25 | НР Кровли |  |  | % | 109 | 0.9 | 98.1 |  |  | 226.59 |  | 4975.95 | [11 empty] | НР Кровли
| Приказ № 774/пр от 11.12.2020 Прил. п.12, Приказ № 774/пр от 11.12.2020 п.16 | СП Кровли |  |  | % | 57 | 0.85 | 48.45 |  |  | 111.91 |  | 2457.54 | [11 empty] | СП Кровли
|  | Всего по позиции |  |  | 10: 604.06; 12: 12758.59 | [13 empty] | Всего по позиции
56 | ТССЦ-113-2221 | Праймер битумный производства «Техно-Николь» |  |  | т |  |  | 0.31275 | 11790.37 |  | 3687.44 | 8.27 | 30495.13 | [7 empty] | Праймер битумный производства «Техно-Николь»
|  | (Кровли) | [26 empty] | (Кровли)
|  | Всего по позиции |  |  | 10: 3687.44; 12: 30495.13 | [13 empty] | Всего по позиции
57 | ТЕР12-01-002-09 | Устройство кровель плоских из наплавляемых материалов: в два слоя |  |  | 4: 100 м2 кровли; 7: 7.5 | [7 empty] | Устройство кровель плоских из наплавляемых материалов: в два слоя
|  | Объем=750/100 | [19 empty] | Объем=750/100
| Приказ от 04.08.2020 № 421/пр п.58б | При применении сметных норм, включенных в сборники ГЭСН (ФЕР, ТЕР), аналогичных технологическим процессам в новом строительстве, в том числе по возведению новых конструктивных элементов ОЗП=1,15; ЭМ=1,25 к расх.; ЗПМ=1,25; ТЗ=1,15; ТЗМ=1,25 | [25 empty] | При применении сметных норм, включенных в сборники ГЭСН (ФЕР, ТЕР), аналогичных технологическим процессам в новом строительстве, в том числе по возведению новых конструктивных элементов ОЗП=1,15; ЭМ=1,25 к расх.; ЗПМ=1,25; ТЗ=1,15; ТЗМ=1,25
| 1 | ОТ |  |  | 8: 159.4; 9: 1.15; 10: 1374.83; 11: 21.96; 12: 30191.27 | [9 empty] | ОТ
| 2 | ЭМ |  |  | 8: 50.61; 9: 1.25; 10: 474.47; 11: 6.72; 12: 3188.44 | [9 empty] | ЭМ
| 3 | в т.ч. ОТм |  |  | 8: 2.62; 9: 1.25; 10: 24.56; 11: 21.96; 12: 539.34 | [9 empty] | в т.ч. ОТм
| 4 | М |  |  | 8: 10998.11; 10: 1742.48; 11: 5.7; 12: 9932.14 | [9 empty] | М
|  | ЗТ |  |  | 4: чел.-ч; 5: 14.36; 6: 1.15; 7: 123.855 | [11 empty] | ЗТ
|  | ЗТм |  |  | 4: чел.-ч; 5: 0.2; 6: 1.25; 7: 1.875 | [11 empty] | ЗТм
|  | Итого по расценке |  |  | 8: 442.34; 10: 3591.78; 12: 43311.85 | [12 empty] | Итого по расценке
|  | ФОТ |  |  | 10: 1399.39; 12: 30730.61 | [11 empty] | ФОТ
| Приказ № 812/пр от 21.12.2020 Прил. п.12, Приказ № 812/пр от 21.12.2020 п.25 | НР Кровли |  |  | % | 109 | 0.9 | 98.1 |  |  | 1372.8 |  | 30146.73 | [11 empty] | НР Кровли
| Приказ № 774/пр от 11.12.2020 Прил. п.12, Приказ № 774/пр от 11.12.2020 п.16 | СП Кровли |  |  | % | 57 | 0.85 | 48.45 |  |  | 678 |  | 14888.98 | [11 empty] | СП Кровли
|  | Всего по позиции |  |  | 10: 5642.58; 12: 88347.56 | [13 empty] | Всего по позиции
58 | ТЦ_12.1.02.03_52_5257149682_22.11.2022_02 | Материал кровельный Техноэласт ЭКП-4,2 серый сланец |  |  | м2 |  |  | 855 | 319.46 |  | 47919 | 5.7 | 273138.3 | [7 empty] | Материал кровельный Техноэласт ЭКП-4,2 серый сланец
|  | (Кровли) | [26 empty] | (Кровли)
|  | Всего по позиции |  |  | 10: 47919; 12: 273138.3 | [13 empty] | Всего по позиции
59 | ТЦ_12.1.02.03_52_5257149682_22.11.2022_02 | Материал кровельный Техноэласт ЭПП-4,0 |  |  | м2 |  |  | 870 | 297.59 |  | 45421.63 | 5.7 | 258903.3 | [7 empty] | Материал кровельный Техноэласт ЭПП-4,0
|  | (Кровли) | [26 empty] | (Кровли)
|  | Всего по позиции |  |  | 10: 45421.63; 12: 258903.3 | [13 empty] | Всего по позиции
60 | ТЕР12-01-004-04 | Устройство примыканий кровель из наплавляемых материалов (к парапетам высотой 0,5 м) |  |  | 4: 100 м примыканий; 7: 1.1 | [7 empty] | Устройство примыканий кровель из наплавляемых материалов (к парапетам высотой 0,5 м)
|  | Объем=110/100 | [19 empty] | Объем=110/100
| Приказ от 04.08.2020 № 421/пр п.58б | При применении сметных норм, включенных в сборники ГЭСН (ФЕР, ТЕР), аналогичных технологическим процессам в новом строительстве, в том числе по возведению новых конструктивных элементов ОЗП=1,15; ЭМ=1,25 к расх.; ЗПМ=1,25; ТЗ=1,15; ТЗМ=1,25 | [25 empty] | При применении сметных норм, включенных в сборники ГЭСН (ФЕР, ТЕР), аналогичных технологическим процессам в новом строительстве, в том числе по возведению новых конструктивных элементов ОЗП=1,15; ЭМ=1,25 к расх.; ЗПМ=1,25; ТЗ=1,15; ТЗМ=1,25
| 1 | ОТ |  |  | 8: 384.82; 9: 1.15; 10: 486.8; 11: 21.96; 12: 10690.13 | [9 empty] | ОТ
| 2 | ЭМ |  |  | 8: 116.44; 9: 1.25; 10: 160.11; 11: 6.72; 12: 1075.94 | [9 empty] | ЭМ
| 3 | в т.ч. ОТм |  |  | 8: 9.29; 9: 1.25; 10: 12.77; 11: 21.96; 12: 280.43 | [9 empty] | в т.ч. ОТм
| 4 | М |  |  | 8: 13302.59; 10: 277.33; 11: 5.7; 12: 1580.78 | [9 empty] | М
|  | ЗТ |  |  | 4: чел.-ч; 5: 35.5; 6: 1.15; 7: 44.9075 | [11 empty] | ЗТ
|  | ЗТм |  |  | 4: чел.-ч; 5: 0.71; 6: 1.25; 7: 0.97625 | [11 empty] | ЗТм
|  | Итого по расценке |  |  | 8: 753.38; 10: 924.24; 12: 13346.85 | [12 empty] | Итого по расценке
|  | ФОТ |  |  | 10: 499.57; 12: 10970.56 | [11 empty] | ФОТ
| Приказ № 812/пр от 21.12.2020 Прил. п.12, Приказ № 812/пр от 21.12.2020 п.25 | НР Кровли |  |  | % | 109 | 0.9 | 98.1 |  |  | 490.08 |  | 10762.12 | [11 empty] | НР Кровли
| Приказ № 774/пр от 11.12.2020 Прил. п.12, Приказ № 774/пр от 11.12.2020 п.16 | СП Кровли |  |  | % | 57 | 0.85 | 48.45 |  |  | 242.04 |  | 5315.24 | [11 empty] | СП Кровли
|  | Всего по позиции |  |  | 10: 1656.36; 12: 29424.21 | [13 empty] | Всего по позиции
61 | ТССЦ-402-0005 | Раствор готовый кладочный цементный марки 150 |  |  | м3 |  |  | 0.561 | 358.24 |  | 200.97 | 5.7 | 1145.53 | [7 empty] | Раствор готовый кладочный цементный марки 150
|  | (Кровли) | [26 empty] | (Кровли)
|  | Всего по позиции |  |  | 10: 200.97; 12: 1145.53 | [13 empty] | Всего по позиции
62 | ТЦ_12.1.02.03_52_5257149682_22.11.2022_02 | Материал кровельный Техноэласт ЭКП-4,2 серый сланец |  |  | м2 |  |  | 277.2 | 319.46 |  | 15535.84 | 5.7 | 88554.31 | [7 empty] | Материал кровельный Техноэласт ЭКП-4,2 серый сланец
|  | (Кровли) | [26 empty] | (Кровли)
|  | Всего по позиции |  |  | 10: 15535.84; 12: 88554.31 | [13 empty] | Всего по позиции
63 | ТЕР12-01-010-01 | Устройство мелких покрытий (парапетный свес) из листовой оцинкованной стали |  |  | 4: 100 м2 покрытия; 7: 0.847 | [7 empty] | Устройство мелких покрытий (парапетный свес) из листовой оцинкованной стали
|  | Объем=110*0,77/100 | [19 empty] | Объем=110*0,77/100
| Приказ от 04.08.2020 № 421/пр п.58б | При применении сметных норм, включенных в сборники ГЭСН (ФЕР, ТЕР), аналогичных технологическим процессам в новом строительстве, в том числе по возведению новых конструктивных элементов ОЗП=1,15; ЭМ=1,25 к расх.; ЗПМ=1,25; ТЗ=1,15; ТЗМ=1,25 | [25 empty] | При применении сметных норм, включенных в сборники ГЭСН (ФЕР, ТЕР), аналогичных технологическим процессам в новом строительстве, в том числе по возведению новых конструктивных элементов ОЗП=1,15; ЭМ=1,25 к расх.; ЗПМ=1,25; ТЗ=1,15; ТЗМ=1,25
| 1 | ОТ |  |  | 8: 1135.39; 9: 1.15; 10: 1105.93; 11: 21.96; 12: 24286.22 | [9 empty] | ОТ
| 2 | ЭМ |  |  | 8: 28.93; 9: 1.25; 10: 30.63; 11: 7.31; 12: 223.91 | [9 empty] | ЭМ
| 3 | в т.ч. ОТм |  |  | 8: 2.62; 9: 1.25; 10: 2.77; 11: 21.96; 12: 60.83 | [9 empty] | в т.ч. ОТм
| 4 | М |  |  | 8: 12703.69; 10: 10760.03; 11: 8.27; 12: 88985.45 | [9 empty] | М
|  | ЗТ |  |  | 4: чел.-ч; 5: 112.75; 6: 1.15; 7: 109.8241 | [11 empty] | ЗТ
|  | ЗТм |  |  | 4: чел.-ч; 5: 0.2; 6: 1.25; 7: 0.21175 | [11 empty] | ЗТм
|  | Итого по расценке |  |  | 8: 13868.01; 10: 11896.59; 12: 113495.58 | [12 empty] | Итого по расценке
|  | ФОТ |  |  | 10: 1108.7; 12: 24347.05 | [11 empty] | ФОТ
| Приказ № 812/пр от 21.12.2020 Прил. п.12, Приказ № 812/пр от 21.12.2020 п.25 | НР Кровли |  |  | % | 109 | 0.9 | 98.1 |  |  | 1087.63 |  | 23884.46 | [11 empty] | НР Кровли
| Приказ № 774/пр от 11.12.2020 Прил. п.12, Приказ № 774/пр от 11.12.2020 п.16 | СП Кровли |  |  | % | 57 | 0.85 | 48.45 |  |  | 537.17 |  | 11796.15 | [11 empty] | СП Кровли
|  | Всего по позиции |  |  | 10: 13521.39; 12: 149176.19 | [13 empty] | Всего по позиции
64 | ТССЦ-101-4674 | Сталь полосовая 30х3 мм, марка Ст3сп (костыли для парапетных свесов) |  |  | т |  |  | 0.085 | 6969.92 |  | 592.44 | 8.27 | 4899.48 | [7 empty] | Сталь полосовая 30х3 мм, марка Ст3сп (костыли для парапетных свесов)
|  | (Кровли) | [26 empty] | (Кровли)
|  | Объем=85/1000 | [19 empty] | Объем=85/1000
|  | Всего по позиции |  |  | 10: 592.44; 12: 4899.48 | [13 empty] | Всего по позиции
65 | ТЕР16-07-002-01 | Установка воронок водосточных |  |  | 4: 1 воронка; 7: 2 | [7 empty] | Установка воронок водосточных
| Приказ от 04.08.2020 № 421/пр п.58б | При применении сметных норм, включенных в сборники ГЭСН (ФЕР, ТЕР), аналогичных технологическим процессам в новом строительстве, в том числе по возведению новых конструктивных элементов ОЗП=1,15; ЭМ=1,25 к расх.; ЗПМ=1,25; ТЗ=1,15; ТЗМ=1,25 | [25 empty] | При применении сметных норм, включенных в сборники ГЭСН (ФЕР, ТЕР), аналогичных технологическим процессам в новом строительстве, в том числе по возведению новых конструктивных элементов ОЗП=1,15; ЭМ=1,25 к расх.; ЗПМ=1,25; ТЗ=1,15; ТЗМ=1,25
| 1 | ОТ |  |  | 8: 33.9; 9: 1.15; 10: 77.97; 11: 21.96; 12: 1712.22 | [9 empty] | ОТ
| 2 | ЭМ |  |  | 8: 14.22; 9: 1.25; 10: 35.55; 11: 9.76; 12: 346.97 | [9 empty] | ЭМ
| 3 | в т.ч. ОТм |  |  | 8: 0.13; 9: 1.25; 10: 0.33; 11: 21.96; 12: 7.25 | [9 empty] | в т.ч. ОТм
| 4 | М |  |  | 8: 3.17; 10: 6.34; 11: 7.43; 12: 47.11 | [9 empty] | М
Н | 301-9540 | Воронки |  |  | 4: шт.; 5: 1; 7: 2 | [10 empty] | Воронки
|  | ЗТ |  |  | 4: чел.-ч; 5: 2.94; 6: 1.15; 7: 6.762 | [11 empty] | ЗТ
|  | ЗТм |  |  | 4: чел.-ч; 5: 0.01; 6: 1.25; 7: 0.025 | [11 empty] | ЗТм
|  | Итого по расценке |  |  | 8: 51.29; 10: 119.86; 12: 2106.3 | [12 empty] | Итого по расценке
|  | ФОТ |  |  | 10: 78.3; 12: 1719.47 | [11 empty] | ФОТ
| Приказ № 812/пр от 21.12.2020 Прил. п.16, Приказ № 812/пр от 21.12.2020 п.25 | НР Сантехнические работы - внутренние (трубопроводы, водопровод, канализация, отопление, газоснабжение, вентиляция и кондиционирование воздуха) |  |  | % | 121 | 0.9 | 108.9 |  |  | 85.27 |  | 1872.5 | [11 empty] | НР Сантехнические работы - внутренние (трубопроводы, водопровод, канализация, отопление, газоснабжение, вентиляция и кондиционирование воздуха)
| Приказ № 774/пр от 11.12.2020 Прил. п.16, Приказ № 774/пр от 11.12.2020 п.16 | СП Сантехнические работы - внутренние (трубопроводы, водопровод, канализация, отопление, газоснабжение, вентиляция и кондиционирование воздуха) |  |  | % | 72 | 0.85 | 61.2 |  |  | 47.92 |  | 1052.32 | [11 empty] | СП Сантехнические работы - внутренние (трубопроводы, водопровод, канализация, отопление, газоснабжение, вентиляция и кондиционирование воздуха)
|  | Всего по позиции |  |  | 10: 253.05; 12: 5031.12 | [13 empty] | Всего по позиции
66 | ТССЦ-301-1351 | Воронка водосточная с подогревом (Применительно) |  |  | шт. |  |  | 2 | 736.27 |  | 1472.54 | 7.43 | 10940.97 | [7 empty] | Воронка водосточная с подогревом (Применительно)
|  | (Сантехнические работы - внутренние (трубопроводы, водопровод, канализация, отопление, газоснабжение, вентиляция и кондиционирование воздуха)) | [26 empty] | (Сантехнические работы - внутренние (трубопроводы, водопровод, канализация, отопление, газоснабжение, вентиляция и кондиционирование воздуха))
|  | Всего по позиции |  |  | 10: 1472.54; 12: 10940.97 | [13 empty] | Всего по позиции
67 | ТЕР12-01-004-04 | Устройство примыканий кровель из наплавляемых материалов (к воронке) |  |  | 4: 100 м примыканий; 7: 0.04 | [7 empty] | Устройство примыканий кровель из наплавляемых материалов (к воронке)
|  | Объем=4/100 | [19 empty] | Объем=4/100
| Приказ от 04.08.2020 № 421/пр п.58б | При применении сметных норм, включенных в сборники ГЭСН (ФЕР, ТЕР), аналогичных технологическим процессам в новом строительстве, в том числе по возведению новых конструктивных элементов ОЗП=1,15; ЭМ=1,25 к расх.; ЗПМ=1,25; ТЗ=1,15; ТЗМ=1,25 | [25 empty] | При применении сметных норм, включенных в сборники ГЭСН (ФЕР, ТЕР), аналогичных технологическим процессам в новом строительстве, в том числе по возведению новых конструктивных элементов ОЗП=1,15; ЭМ=1,25 к расх.; ЗПМ=1,25; ТЗ=1,15; ТЗМ=1,25
| 1 | ОТ |  |  | 8: 384.82; 9: 1.15; 10: 17.7; 11: 21.96; 12: 388.69 | [9 empty] | ОТ
| 2 | ЭМ |  |  | 8: 116.44; 9: 1.25; 10: 5.82; 11: 6.72; 12: 39.11 | [9 empty] | ЭМ
| 3 | в т.ч. ОТм |  |  | 8: 9.29; 9: 1.25; 10: 0.46; 11: 21.96; 12: 10.1 | [9 empty] | в т.ч. ОТм
| 4 | М |  |  | 8: 13302.59; 10: 10.08; 11: 5.7; 12: 57.46 | [9 empty] | М
|  | ЗТ |  |  | 4: чел.-ч; 5: 35.5; 6: 1.15; 7: 1.633 | [11 empty] | ЗТ
|  | ЗТм |  |  | 4: чел.-ч; 5: 0.71; 6: 1.25; 7: 0.0355 | [11 empty] | ЗТм
|  | Итого по расценке |  |  | 8: 753.38; 10: 33.6; 12: 485.26 | [12 empty] | Итого по расценке
|  | ФОТ |  |  | 10: 18.16; 12: 398.79 | [11 empty] | ФОТ
| Приказ № 812/пр от 21.12.2020 Прил. п.12, Приказ № 812/пр от 21.12.2020 п.25 | НР Кровли |  |  | % | 109 | 0.9 | 98.1 |  |  | 17.81 |  | 391.21 | [11 empty] | НР Кровли
| Приказ № 774/пр от 11.12.2020 Прил. п.12, Приказ № 774/пр от 11.12.2020 п.16 | СП Кровли |  |  | % | 57 | 0.85 | 48.45 |  |  | 8.8 |  | 193.21 | [11 empty] | СП Кровли
|  | Всего по позиции |  |  | 10: 60.21; 12: 1069.68 | [13 empty] | Всего по позиции
68 | ТЦ_12.1.02.03_52_5257149682_22.11.2022_02 | Материал кровельный Техноэласт ЭКП-4,2 серый сланец |  |  | м2 |  |  | 10.08 | 319.46 |  | 564.94 | 5.7 | 3220.16 | [7 empty] | Материал кровельный Техноэласт ЭКП-4,2 серый сланец
|  | (Кровли) | [26 empty] | (Кровли)
|  | Всего по позиции |  |  | 10: 564.94; 12: 3220.16 | [13 empty] | Всего по позиции
Устройство примыкания к вентканалам (4 места) | [19 empty] | Устройство примыкания к вентканалам (4 места)
69 | ТЕР12-01-010-01 | Устройство мелких покрытий (фартук) из листовой оцинкованной стали |  |  | 4: 100 м2 покрытия; 7: 0.15 | [7 empty] | Устройство мелких покрытий (фартук) из листовой оцинкованной стали
|  | Объем=15/100 | [19 empty] | Объем=15/100
| Приказ от 04.08.2020 № 421/пр п.58б | При применении сметных норм, включенных в сборники ГЭСН (ФЕР, ТЕР), аналогичных технологическим процессам в новом строительстве, в том числе по возведению новых конструктивных элементов ОЗП=1,15; ЭМ=1,25 к расх.; ЗПМ=1,25; ТЗ=1,15; ТЗМ=1,25 | [25 empty] | При применении сметных норм, включенных в сборники ГЭСН (ФЕР, ТЕР), аналогичных технологическим процессам в новом строительстве, в том числе по возведению новых конструктивных элементов ОЗП=1,15; ЭМ=1,25 к расх.; ЗПМ=1,25; ТЗ=1,15; ТЗМ=1,25
| 1 | ОТ |  |  | 8: 1135.39; 9: 1.15; 10: 195.85; 11: 21.96; 12: 4300.87 | [9 empty] | ОТ
| 2 | ЭМ |  |  | 8: 28.93; 9: 1.25; 10: 5.42; 11: 7.31; 12: 39.62 | [9 empty] | ЭМ
| 3 | в т.ч. ОТм |  |  | 8: 2.62; 9: 1.25; 10: 0.49; 11: 21.96; 12: 10.76 | [9 empty] | в т.ч. ОТм
| 4 | М |  |  | 8: 12703.69; 10: 1905.55; 11: 8.27; 12: 15758.9 | [9 empty] | М
|  | ЗТ |  |  | 4: чел.-ч; 5: 112.75; 6: 1.15; 7: 19.4494 | [11 empty] | ЗТ
|  | ЗТм |  |  | 4: чел.-ч; 5: 0.2; 6: 1.25; 7: 0.0375 | [11 empty] | ЗТм
|  | Итого по расценке |  |  | 8: 13868.01; 10: 2106.82; 12: 20099.39 | [12 empty] | Итого по расценке
|  | ФОТ |  |  | 10: 196.34; 12: 4311.63 | [11 empty] | ФОТ
| Приказ № 812/пр от 21.12.2020 Прил. п.12, Приказ № 812/пр от 21.12.2020 п.25 | НР Кровли |  |  | % | 109 | 0.9 | 98.1 |  |  | 192.61 |  | 4229.71 | [11 empty] | НР Кровли
| Приказ № 774/пр от 11.12.2020 Прил. п.12, Приказ № 774/пр от 11.12.2020 п.16 | СП Кровли |  |  | % | 57 | 0.85 | 48.45 |  |  | 95.13 |  | 2088.98 | [11 empty] | СП Кровли
|  | Всего по позиции |  |  | 10: 2394.56; 12: 26418.08 | [13 empty] | Всего по позиции
70 | ТССЦ-206-1341 | Рейка алюминиевая прижимная краевая размером 3х32 мм |  |  | м |  |  | 38 | 6.58 |  | 250.04 | 8.27 | 2067.83 | [7 empty] | Рейка алюминиевая прижимная краевая размером 3х32 мм
|  | (Кровли) | [26 empty] | (Кровли)
|  | Всего по позиции |  |  | 10: 250.04; 12: 2067.83 | [13 empty] | Всего по позиции
71 | ТЕР12-01-004-04 | Устройство примыканий кровель из наплавляемых материалов |  |  | 4: 100 м примыканий; 7: 0.25 | [7 empty] | Устройство примыканий кровель из наплавляемых материалов
|  | Объем=25/100 | [19 empty] | Объем=25/100
| Приказ от 04.08.2020 № 421/пр п.58б | При применении сметных норм, включенных в сборники ГЭСН (ФЕР, ТЕР), аналогичных технологическим процессам в новом строительстве, в том числе по возведению новых конструктивных элементов ОЗП=1,15; ЭМ=1,25 к расх.; ЗПМ=1,25; ТЗ=1,15; ТЗМ=1,25 | [25 empty] | При применении сметных норм, включенных в сборники ГЭСН (ФЕР, ТЕР), аналогичных технологическим процессам в новом строительстве, в том числе по возведению новых конструктивных элементов ОЗП=1,15; ЭМ=1,25 к расх.; ЗПМ=1,25; ТЗ=1,15; ТЗМ=1,25
| 1 | ОТ |  |  | 8: 384.82; 9: 1.15; 10: 110.64; 11: 21.96; 12: 2429.65 | [9 empty] | ОТ
| 2 | ЭМ |  |  | 8: 116.44; 9: 1.25; 10: 36.39; 11: 6.72; 12: 244.54 | [9 empty] | ЭМ
| 3 | в т.ч. ОТм |  |  | 8: 9.29; 9: 1.25; 10: 2.9; 11: 21.96; 12: 63.68 | [9 empty] | в т.ч. ОТм
| 4 | М |  |  | 8: 13302.59; 10: 63.03; 11: 5.7; 12: 359.27 | [9 empty] | М
|  | ЗТ |  |  | 4: чел.-ч; 5: 35.5; 6: 1.15; 7: 10.2063 | [11 empty] | ЗТ
|  | ЗТм |  |  | 4: чел.-ч; 5: 0.71; 6: 1.25; 7: 0.22187 | [11 empty] | ЗТм
|  | Итого по расценке |  |  | 8: 753.38; 10: 210.06; 12: 3033.46 | [12 empty] | Итого по расценке
|  | ФОТ |  |  | 10: 113.54; 12: 2493.33 | [11 empty] | ФОТ
| Приказ № 812/пр от 21.12.2020 Прил. п.12, Приказ № 812/пр от 21.12.2020 п.25 | НР Кровли |  |  | % | 109 | 0.9 | 98.1 |  |  | 111.38 |  | 2445.96 | [11 empty] | НР Кровли
| Приказ № 774/пр от 11.12.2020 Прил. п.12, Приказ № 774/пр от 11.12.2020 п.16 | СП Кровли |  |  | % | 57 | 0.85 | 48.45 |  |  | 55.01 |  | 1208.02 | [11 empty] | СП Кровли
|  | Всего по позиции |  |  | 10: 376.45; 12: 6687.44 | [13 empty] | Всего по позиции
72 | ТССЦ-402-0005 | Раствор готовый кладочный цементный марки 150 |  |  | м3 |  |  | 0.1275 | 358.24 |  | 45.68 | 5.7 | 260.38 | [7 empty] | Раствор готовый кладочный цементный марки 150
|  | (Кровли) | [26 empty] | (Кровли)
|  | Всего по позиции |  |  | 10: 45.68; 12: 260.38 | [13 empty] | Всего по позиции
73 | ТЦ_12.1.02.03_52_5257149682_22.11.2022_02 | Материал кровельный Техноэласт ЭКП-4,2 серый сланец |  |  | м2 |  |  | 63 | 319.46 |  | 3530.87 | 5.7 | 20125.98 | [7 empty] | Материал кровельный Техноэласт ЭКП-4,2 серый сланец
|  | (Кровли) | [26 empty] | (Кровли)
|  | Всего по позиции |  |  | 10: 3530.87; 12: 20125.98 | [13 empty] | Всего по позиции
Устройство примыкания к канализационному выходу (1 место) | [19 empty] | Устройство примыкания к канализационному выходу (1 место)
74 | ТЕР07-01-044-03 | Установка монтажных изделий массой: до 20 кг (стакан с подошвой) |  |  | 4: 1 т стальных элементов; 7: 0.0137 | [7 empty] | Установка монтажных изделий массой: до 20 кг (стакан с подошвой)
|  | Объем=(6,2+7,5)/1000 | [19 empty] | Объем=(6,2+7,5)/1000
| Приказ от 04.08.2020 № 421/пр п.58б | При применении сметных норм, включенных в сборники ГЭСН (ФЕР, ТЕР), аналогичных технологическим процессам в новом строительстве, в том числе по возведению новых конструктивных элементов ОЗП=1,15; ЭМ=1,25 к расх.; ЗПМ=1,25; ТЗ=1,15; ТЗМ=1,25 | [25 empty] | При применении сметных норм, включенных в сборники ГЭСН (ФЕР, ТЕР), аналогичных технологическим процессам в новом строительстве, в том числе по возведению новых конструктивных элементов ОЗП=1,15; ЭМ=1,25 к расх.; ЗПМ=1,25; ТЗ=1,15; ТЗМ=1,25
| 1 | ОТ |  |  | 8: 514.96; 9: 1.15; 10: 8.11; 11: 21.96; 12: 178.1 | [9 empty] | ОТ
| 2 | ЭМ |  |  | 8: 263.65; 9: 1.25; 10: 4.52; 11: 8.38; 12: 37.88 | [9 empty] | ЭМ
| 4 | М |  |  | 8: 12401.18; 10: 169.9; 11: 8.88; 12: 1508.71 | [9 empty] | М
|  | ЗТ |  |  | 4: чел.-ч; 5: 42.7; 6: 1.15; 7: 0.67274 | [11 empty] | ЗТ
|  | Итого по расценке |  |  | 8: 13179.79; 10: 182.53; 12: 1724.69 | [12 empty] | Итого по расценке
|  | ФОТ |  |  | 10: 8.11; 12: 178.1 | [11 empty] | ФОТ
| Приказ № 812/пр от 21.12.2020 Прил. п.7, Приказ № 812/пр от 21.12.2020 п.25 | НР Бетонные и железобетонные сборные конструкции и работы в строительстве |  |  | % | 110 | 0.9 | 99 |  |  | 8.03 |  | 176.32 | [11 empty] | НР Бетонные и железобетонные сборные конструкции и работы в строительстве
| Приказ № 774/пр от 11.12.2020 Прил. п.7, Приказ № 774/пр от 11.12.2020 п.16 | СП Бетонные и железобетонные сборные конструкции и работы в строительстве |  |  | % | 73 | 0.85 | 62.05 |  |  | 5.03 |  | 110.51 | [11 empty] | СП Бетонные и железобетонные сборные конструкции и работы в строительстве
|  | Всего по позиции |  |  | 10: 195.59; 12: 2011.52 | [13 empty] | Всего по позиции
75 | ТССЦ-101-4647 | Шурупы-саморезы кровельные оцинкованные 4,8х50 мм |  |  | 10 шт. |  |  | 0.4 | 3.78 |  | 1.51 | 8.88 | 13.41 | [7 empty] | Шурупы-саморезы кровельные оцинкованные 4,8х50 мм
|  | (Бетонные и железобетонные сборные конструкции и работы в строительстве) | [26 empty] | (Бетонные и железобетонные сборные конструкции и работы в строительстве)
|  | Объем=4/10 | [19 empty] | Объем=4/10
|  | Всего по позиции |  |  | 10: 1.51; 12: 13.41 | [13 empty] | Всего по позиции
76 | ТЕР13-03-002-04 | Огрунтовка металлических поверхностей за один раз: грунтовкой ГФ-021 (стакан с подошвой) |  |  | 4: 100 м2 окрашиваемой поверхности; 7: 0.005 | [7 empty] | Огрунтовка металлических поверхностей за один раз: грунтовкой ГФ-021 (стакан с подошвой)
|  | Объем=0,5/100 | [19 empty] | Объем=0,5/100
| Приказ от 04.08.2020 № 421/пр п.58б | При применении сметных норм, включенных в сборники ГЭСН (ФЕР, ТЕР), аналогичных технологическим процессам в новом строительстве, в том числе по возведению новых конструктивных элементов ОЗП=1,15; ЭМ=1,25 к расх.; ЗПМ=1,25; ТЗ=1,15; ТЗМ=1,25 | [25 empty] | При применении сметных норм, включенных в сборники ГЭСН (ФЕР, ТЕР), аналогичных технологическим процессам в новом строительстве, в том числе по возведению новых конструктивных элементов ОЗП=1,15; ЭМ=1,25 к расх.; ЗПМ=1,25; ТЗ=1,15; ТЗМ=1,25
| 1 | ОТ |  |  | 8: 66.75; 9: 1.15; 10: 0.38; 11: 21.96; 12: 8.34 | [9 empty] | ОТ
| 2 | ЭМ |  |  | 8: 9.71; 9: 1.25; 10: 0.06; 11: 5.19; 12: 0.31 | [9 empty] | ЭМ
| 3 | в т.ч. ОТм |  |  | 8: 0.13; 9: 1.25; 10: 0; 11: 21.96 | [9 empty] | в т.ч. ОТм
| 4 | М |  |  | 8: 275.2; 10: 1.38; 11: 3.69; 12: 5.09 | [9 empty] | М
|  | ЗТ |  |  | 4: чел.-ч; 5: 5.31; 6: 1.15; 7: 0.030533 | [11 empty] | ЗТ
|  | ЗТм |  |  | 4: чел.-ч; 5: 0.01; 6: 1.25; 7: 6.25e-05 | [11 empty] | ЗТм
|  | Итого по расценке |  |  | 8: 351.66; 10: 1.82; 12: 13.74 | [12 empty] | Итого по расценке
|  | ФОТ |  |  | 10: 0.38; 12: 8.34 | [11 empty] | ФОТ
| Приказ № 812/пр от 21.12.2020 Прил. п.13, Приказ № 812/пр от 21.12.2020 п.25 | НР Защита строительных конструкций и оборудования от коррозии |  |  | % | 94 | 0.9 | 84.6 |  |  | 0.32 |  | 7.06 | [11 empty] | НР Защита строительных конструкций и оборудования от коррозии
| Приказ № 774/пр от 11.12.2020 Прил. п.13, Приказ № 774/пр от 11.12.2020 п.16 | СП Защита строительных конструкций и оборудования от коррозии |  |  | % | 51 | 0.85 | 43.35 |  |  | 0.16 |  | 3.62 | [11 empty] | СП Защита строительных конструкций и оборудования от коррозии
|  | Всего по позиции |  |  | 10: 2.3; 12: 24.42 | [13 empty] | Всего по позиции
77 | ТЕР13-03-004-26 | Окраска металлических огрунтованных поверхностей: эмалью ПФ-115 (стакан с подошвой) |  |  | 4: 100 м2 окрашиваемой поверхности; 7: 0.005 | [7 empty] | Окраска металлических огрунтованных поверхностей: эмалью ПФ-115 (стакан с подошвой)
|  | Объем=0,5/100 | [19 empty] | Объем=0,5/100
|  | ПЗ=2 (ОЗП=2; ЭМ=2 к расх.; ЗПМ=2; МАТ=2 к расх.; ТЗ=2; ТЗМ=2) | [25 empty] | ПЗ=2 (ОЗП=2; ЭМ=2 к расх.; ЗПМ=2; МАТ=2 к расх.; ТЗ=2; ТЗМ=2)
| Приказ от 04.08.2020 № 421/пр п.58б | При применении сметных норм, включенных в сборники ГЭСН (ФЕР, ТЕР), аналогичных технологическим процессам в новом строительстве, в том числе по возведению новых конструктивных элементов ОЗП=1,15; ЭМ=1,25 к расх.; ЗПМ=1,25; ТЗ=1,15; ТЗМ=1,25 | [25 empty] | При применении сметных норм, включенных в сборники ГЭСН (ФЕР, ТЕР), аналогичных технологическим процессам в новом строительстве, в том числе по возведению новых конструктивных элементов ОЗП=1,15; ЭМ=1,25 к расх.; ЗПМ=1,25; ТЗ=1,15; ТЗМ=1,25
| 1 | ОТ |  |  | 8: 41.02; 9: 2.3; 10: 0.47; 11: 21.96; 12: 10.32 | [9 empty] | ОТ
| 2 | ЭМ |  |  | 8: 6.5; 9: 2.5; 10: 0.08; 11: 5.19; 12: 0.42 | [9 empty] | ЭМ
| 3 | в т.ч. ОТм |  |  | 8: 0.13; 9: 2.5; 10: 0; 11: 21.96 | [9 empty] | в т.ч. ОТм
| 4 | М |  |  | 8: 527.17; 9: 2; 10: 5.27; 11: 3.69; 12: 19.45 | [9 empty] | М
|  | ЗТ |  |  | 4: чел.-ч; 5: 3.83; 6: 2.3; 7: 0.044045 | [11 empty] | ЗТ
|  | ЗТм |  |  | 4: чел.-ч; 5: 0.01; 6: 2.5; 7: 0.000125 | [11 empty] | ЗТм
|  | Итого по расценке |  |  | 8: 574.69; 10: 5.82; 12: 30.19 | [12 empty] | Итого по расценке
|  | ФОТ |  |  | 10: 0.47; 12: 10.32 | [11 empty] | ФОТ
| Приказ № 812/пр от 21.12.2020 Прил. п.13, Приказ № 812/пр от 21.12.2020 п.25 | НР Защита строительных конструкций и оборудования от коррозии |  |  | % | 94 | 0.9 | 84.6 |  |  | 0.4 |  | 8.73 | [11 empty] | НР Защита строительных конструкций и оборудования от коррозии
| Приказ № 774/пр от 11.12.2020 Прил. п.13, Приказ № 774/пр от 11.12.2020 п.16 | СП Защита строительных конструкций и оборудования от коррозии |  |  | % | 51 | 0.85 | 43.35 |  |  | 0.2 |  | 4.47 | [11 empty] | СП Защита строительных конструкций и оборудования от коррозии
|  | Всего по позиции |  |  | 10: 6.42; 12: 43.39 | [13 empty] | Всего по позиции
78 | ТЕР12-01-004-05 | Устройство примыканий кровель из наплавляемых материалов с фартуком |  |  | 4: 100 м примыканий; 7: 0.005 | [7 empty] | Устройство примыканий кровель из наплавляемых материалов с фартуком
|  | Объем=0,5/100 | [19 empty] | Объем=0,5/100
| Приказ от 04.08.2020 № 421/пр п.58б | При применении сметных норм, включенных в сборники ГЭСН (ФЕР, ТЕР), аналогичных технологическим процессам в новом строительстве, в том числе по возведению новых конструктивных элементов ОЗП=1,15; ЭМ=1,25 к расх.; ЗПМ=1,25; ТЗ=1,15; ТЗМ=1,25 | [25 empty] | При применении сметных норм, включенных в сборники ГЭСН (ФЕР, ТЕР), аналогичных технологическим процессам в новом строительстве, в том числе по возведению новых конструктивных элементов ОЗП=1,15; ЭМ=1,25 к расх.; ЗПМ=1,25; ТЗ=1,15; ТЗМ=1,25
| 1 | ОТ |  |  | 8: 565.96; 9: 1.15; 10: 3.25; 11: 21.96; 12: 71.37 | [9 empty] | ОТ
| 2 | ЭМ |  |  | 8: 112.68; 9: 1.25; 10: 0.7; 11: 6.72; 12: 4.7 | [9 empty] | ЭМ
| 3 | в т.ч. ОТм |  |  | 8: 8.77; 9: 1.25; 10: 0.05; 11: 21.96; 12: 1.1 | [9 empty] | в т.ч. ОТм
| 4 | М |  |  | 8: 14025.94; 10: 1.45; 11: 5.7; 12: 8.27 | [9 empty] | М
|  | ЗТ |  |  | 4: чел.-ч; 5: 52.21; 6: 1.15; 7: 0.30021 | [11 empty] | ЗТ
|  | ЗТм |  |  | 4: чел.-ч; 5: 0.67; 6: 1.25; 7: 0.0041875 | [11 empty] | ЗТм
|  | Итого по расценке |  |  | 8: 968.27; 10: 5.4; 12: 84.34 | [12 empty] | Итого по расценке
|  | ФОТ |  |  | 10: 3.3; 12: 72.47 | [11 empty] | ФОТ
| Приказ № 812/пр от 21.12.2020 Прил. п.12, Приказ № 812/пр от 21.12.2020 п.25 | НР Кровли |  |  | % | 109 | 0.9 | 98.1 |  |  | 3.24 |  | 71.09 | [11 empty] | НР Кровли
| Приказ № 774/пр от 11.12.2020 Прил. п.12, Приказ № 774/пр от 11.12.2020 п.16 | СП Кровли |  |  | % | 57 | 0.85 | 48.45 |  |  | 1.6 |  | 35.11 | [11 empty] | СП Кровли
|  | Всего по позиции |  |  | 10: 10.24; 12: 190.54 | [13 empty] | Всего по позиции
79 | ТССЦ-101-4725 | Мастика кровельная холодная ТЕХНОНИКОЛЬ №21 (Техномаст) |  |  | кг |  |  | 1 | 13.9 |  | 13.9 | 5.7 | 79.23 | [7 empty] | Мастика кровельная холодная ТЕХНОНИКОЛЬ №21 (Техномаст)
|  | (Кровли) | [26 empty] | (Кровли)
|  | Всего по позиции |  |  | 10: 13.9; 12: 79.23 | [13 empty] | Всего по позиции
80 | ТЦ_12.1.02.03_52_5257149682_22.11.2022_02 | Материал кровельный Техноэласт ЭКП-4,2 серый сланец |  |  | м2 |  |  | 1 | 319.46 |  | 56.05 | 5.7 | 319.46 | [7 empty] | Материал кровельный Техноэласт ЭКП-4,2 серый сланец
|  | (Кровли) | [26 empty] | (Кровли)
|  | Всего по позиции |  |  | 10: 56.05; 12: 319.46 | [13 empty] | Всего по позиции
81 | ТССЦ-101-1875 | Сталь листовая оцинкованная толщиной листа 0,7 мм (фартук) |  |  | т |  |  | 0.0055 | 16087.48 |  | 88.48 | 5.7 | 504.34 | [7 empty] | Сталь листовая оцинкованная толщиной листа 0,7 мм (фартук)
|  | (Кровли) | [26 empty] | (Кровли)
|  | Объем=5,5/1000 | [19 empty] | Объем=5,5/1000
|  | Всего по позиции |  |  | 10: 88.48; 12: 504.34 | [13 empty] | Всего по позиции
82 | ТССЦ-301-6617 | Хомут обжимной ROBUST диаметром 140 мм |  |  | шт. |  |  | 1 | 78.38 |  | 78.38 | 5.7 | 446.77 | [7 empty] | Хомут обжимной ROBUST диаметром 140 мм
|  | (Кровли) | [26 empty] | (Кровли)
|  | Всего по позиции |  |  | 10: 78.38; 12: 446.77 | [13 empty] | Всего по позиции
83 | ТЕР12-01-011-01 | Устройство зонта над канализационным стояком |  |  | 4: 1 колпак; 7: 1 | [7 empty] | Устройство зонта над канализационным стояком
| Приказ от 04.08.2020 № 421/пр п.58б | При применении сметных норм, включенных в сборники ГЭСН (ФЕР, ТЕР), аналогичных технологическим процессам в новом строительстве, в том числе по возведению новых конструктивных элементов ОЗП=1,15; ЭМ=1,25 к расх.; ЗПМ=1,25; ТЗ=1,15; ТЗМ=1,25 | [25 empty] | При применении сметных норм, включенных в сборники ГЭСН (ФЕР, ТЕР), аналогичных технологическим процессам в новом строительстве, в том числе по возведению новых конструктивных элементов ОЗП=1,15; ЭМ=1,25 к расх.; ЗПМ=1,25; ТЗ=1,15; ТЗМ=1,25
| 1 | ОТ |  |  | 8: 19.44; 9: 1.15; 10: 22.36; 11: 21.96; 12: 491.03 | [9 empty] | ОТ
| 2 | ЭМ |  |  | 8: 1; 9: 1.25; 10: 1.25; 11: 7.31; 12: 9.14 | [9 empty] | ЭМ
| 4 | М |  |  | 8: 612.52; 10: 612.52; 11: 8.27; 12: 5065.54 | [9 empty] | М
|  | ЗТ |  |  | 4: чел.-ч; 5: 1.93; 6: 1.15; 7: 2.2195 | [11 empty] | ЗТ
|  | Итого по расценке |  |  | 8: 632.96; 10: 636.13; 12: 5565.71 | [12 empty] | Итого по расценке
|  | ФОТ |  |  | 10: 22.36; 12: 491.03 | [11 empty] | ФОТ
| Приказ № 812/пр от 21.12.2020 Прил. п.12, Приказ № 812/пр от 21.12.2020 п.25 | НР Кровли |  |  | % | 109 | 0.9 | 98.1 |  |  | 21.94 |  | 481.7 | [11 empty] | НР Кровли
| Приказ № 774/пр от 11.12.2020 Прил. п.12, Приказ № 774/пр от 11.12.2020 п.16 | СП Кровли |  |  | % | 57 | 0.85 | 48.45 |  |  | 10.83 |  | 237.9 | [11 empty] | СП Кровли
|  | Всего по позиции |  |  | 10: 668.9; 12: 6285.31 | [13 empty] | Всего по позиции
Установка аэраторов | [19 empty] | Установка аэраторов
84 | ТЕР20-02-012-01 | Установка аэраторов |  |  | 4: 1 шт.; 7: 4 | [7 empty] | Установка аэраторов
| Приказ от 04.08.2020 № 421/пр п.58б | При применении сметных норм, включенных в сборники ГЭСН (ФЕР, ТЕР), аналогичных технологическим процессам в новом строительстве, в том числе по возведению новых конструктивных элементов ОЗП=1,15; ЭМ=1,25 к расх.; ЗПМ=1,25; ТЗ=1,15; ТЗМ=1,25 | [25 empty] | При применении сметных норм, включенных в сборники ГЭСН (ФЕР, ТЕР), аналогичных технологическим процессам в новом строительстве, в том числе по возведению новых конструктивных элементов ОЗП=1,15; ЭМ=1,25 к расх.; ЗПМ=1,25; ТЗ=1,15; ТЗМ=1,25
| 1 | ОТ |  |  | 8: 29.4; 9: 1.15; 10: 135.24; 11: 21.96; 12: 2969.87 | [9 empty] | ОТ
| 2 | ЭМ |  |  | 8: 3.06; 9: 1.25; 10: 15.3; 11: 9.09; 12: 139.08 | [9 empty] | ЭМ
| 4 | М |  |  | 8: 3.96; 10: 15.84; 11: 9.86; 12: 156.18 | [9 empty] | М
П,Н | 201-9150 | Растяжки с талрепами |  |  | 4: шт.; 5: 0; 7: 0 | [10 empty] | Растяжки с талрепами
Н | 301-9115 | Дефлекторы |  |  | 4: шт.; 5: 1; 7: 4 | [10 empty] | Дефлекторы
|  | ЗТ |  |  | 4: чел.-ч; 5: 2.92; 6: 1.15; 7: 13.432 | [11 empty] | ЗТ
|  | Итого по расценке |  |  | 8: 36.42; 10: 166.38; 12: 3265.13 | [12 empty] | Итого по расценке
|  | ФОТ |  |  | 10: 135.24; 12: 2969.87 | [11 empty] | ФОТ
| Приказ № 812/пр от 21.12.2020 Прил. п.16, Приказ № 812/пр от 21.12.2020 п.25 | НР Сантехнические работы - внутренние (трубопроводы, водопровод, канализация, отопление, газоснабжение, вентиляция и кондиционирование воздуха) |  |  | % | 121 | 0.9 | 108.9 |  |  | 147.28 |  | 3234.19 | [11 empty] | НР Сантехнические работы - внутренние (трубопроводы, водопровод, канализация, отопление, газоснабжение, вентиляция и кондиционирование воздуха)
| Приказ № 774/пр от 11.12.2020 Прил. п.16, Приказ № 774/пр от 11.12.2020 п.16 | СП Сантехнические работы - внутренние (трубопроводы, водопровод, канализация, отопление, газоснабжение, вентиляция и кондиционирование воздуха) |  |  | % | 72 | 0.85 | 61.2 |  |  | 82.77 |  | 1817.56 | [11 empty] | СП Сантехнические работы - внутренние (трубопроводы, водопровод, канализация, отопление, газоснабжение, вентиляция и кондиционирование воздуха)
|  | Всего по позиции |  |  | 10: 396.43; 12: 8316.88 | [13 empty] | Всего по позиции
85 | ТССЦ-101-6202 | Аэратор пластиковый для плоских кровель диаметром 110 мм |  |  | шт. |  |  | 4 | 205.82 |  | 823.28 | 9.86 | 8117.54 | [7 empty] | Аэратор пластиковый для плоских кровель диаметром 110 мм
|  | (Сантехнические работы - внутренние (трубопроводы, водопровод, канализация, отопление, газоснабжение, вентиляция и кондиционирование воздуха)) | [26 empty] | (Сантехнические работы - внутренние (трубопроводы, водопровод, канализация, отопление, газоснабжение, вентиляция и кондиционирование воздуха))
|  | Всего по позиции |  |  | 10: 823.28; 12: 8117.54 | [13 empty] | Всего по позиции
Устройство крепления и примыкания радиостойки (1 место) | [19 empty] | Устройство крепления и примыкания радиостойки (1 место)
86 | ТЕР12-01-004-05 | Устройство примыканий кровель из наплавляемых материалов с фартуком |  |  | 4: 100 м примыканий; 7: 0.005 | [7 empty] | Устройство примыканий кровель из наплавляемых материалов с фартуком
|  | Объем=0,5/100 | [19 empty] | Объем=0,5/100
| Приказ от 04.08.2020 № 421/пр п.58б | При применении сметных норм, включенных в сборники ГЭСН (ФЕР, ТЕР), аналогичных технологическим процессам в новом строительстве, в том числе по возведению новых конструктивных элементов ОЗП=1,15; ЭМ=1,25 к расх.; ЗПМ=1,25; ТЗ=1,15; ТЗМ=1,25 | [25 empty] | При применении сметных норм, включенных в сборники ГЭСН (ФЕР, ТЕР), аналогичных технологическим процессам в новом строительстве, в том числе по возведению новых конструктивных элементов ОЗП=1,15; ЭМ=1,25 к расх.; ЗПМ=1,25; ТЗ=1,15; ТЗМ=1,25
| 1 | ОТ |  |  | 8: 565.96; 9: 1.15; 10: 3.25; 11: 21.96; 12: 71.37 | [9 empty] | ОТ
| 2 | ЭМ |  |  | 8: 112.68; 9: 1.25; 10: 0.7; 11: 6.72; 12: 4.7 | [9 empty] | ЭМ
| 3 | в т.ч. ОТм |  |  | 8: 8.77; 9: 1.25; 10: 0.05; 11: 21.96; 12: 1.1 | [9 empty] | в т.ч. ОТм
| 4 | М |  |  | 8: 14025.94; 10: 4.46; 11: 5.7; 12: 25.42 | [9 empty] | М
|  | ЗТ |  |  | 4: чел.-ч; 5: 52.21; 6: 1.15; 7: 0.30021 | [11 empty] | ЗТ
|  | ЗТм |  |  | 4: чел.-ч; 5: 0.67; 6: 1.25; 7: 0.0041875 | [11 empty] | ЗТм
|  | Итого по расценке |  |  | 8: 1570.13; 10: 8.41; 12: 101.49 | [12 empty] | Итого по расценке
|  | ФОТ |  |  | 10: 3.3; 12: 72.47 | [11 empty] | ФОТ
| Приказ № 812/пр от 21.12.2020 Прил. п.12, Приказ № 812/пр от 21.12.2020 п.25 | НР Кровли |  |  | % | 109 | 0.9 | 98.1 |  |  | 3.24 |  | 71.09 | [11 empty] | НР Кровли
| Приказ № 774/пр от 11.12.2020 Прил. п.12, Приказ № 774/пр от 11.12.2020 п.16 | СП Кровли |  |  | % | 57 | 0.85 | 48.45 |  |  | 1.6 |  | 35.11 | [11 empty] | СП Кровли
|  | Всего по позиции |  |  | 10: 13.25; 12: 207.69 | [13 empty] | Всего по позиции
87 | ТССЦ-402-0005 | Раствор готовый кладочный цементный марки 150 |  |  | м3 |  |  | 0.00255 | 358.24 |  | 0.91 | 5.7 | 5.19 | [7 empty] | Раствор готовый кладочный цементный марки 150
|  | (Кровли) | [26 empty] | (Кровли)
|  | Всего по позиции |  |  | 10: 0.91; 12: 5.19 | [13 empty] | Всего по позиции
88 | ТЦ_12.1.02.03_52_5257149682_22.11.2022_02 | Материал кровельный Техноэласт ЭКП-4,2 серый сланец |  |  | м2 |  |  | 1 | 319.46 |  | 56.05 | 5.7 | 319.46 | [7 empty] | Материал кровельный Техноэласт ЭКП-4,2 серый сланец
|  | (Кровли) | [26 empty] | (Кровли)
|  | Всего по позиции |  |  | 10: 56.05; 12: 319.46 | [13 empty] | Всего по позиции
89 | ТССЦ-101-1875 | Сталь листовая оцинкованная толщиной листа 0,7 мм (фартук) |  |  | т |  |  | 0.0055 | 16087.48 |  | 88.48 | 5.7 | 504.34 | [7 empty] | Сталь листовая оцинкованная толщиной листа 0,7 мм (фартук)
|  | (Кровли) | [26 empty] | (Кровли)
|  | Объем=5,5/1000 | [19 empty] | Объем=5,5/1000
|  | Всего по позиции |  |  | 10: 88.48; 12: 504.34 | [13 empty] | Всего по позиции
90 | ТССЦ-301-6617 | Хомут обжимной ROBUST диаметром 140 мм |  |  | шт. |  |  | 1 | 78.38 |  | 78.38 | 5.7 | 446.77 | [7 empty] | Хомут обжимной ROBUST диаметром 140 мм
|  | (Кровли) | [26 empty] | (Кровли)
|  | Всего по позиции |  |  | 10: 78.38; 12: 446.77 | [13 empty] | Всего по позиции
91 | ТЕР46-03-014-01 | Сверление вертикальных отверстий в железобетонных конструкциях полов перфоратором глубиной 200 мм диаметром: 20 мм |  |  | 4: 100 отверстий; 7: 0.04 | [7 empty] | Сверление вертикальных отверстий в железобетонных конструкциях полов перфоратором глубиной 200 мм диаметром: 20 мм
|  | Объем=4/100 | [19 empty] | Объем=4/100
| 1 | ОТ |  |  | 8: 68.88; 10: 2.76; 11: 21.96; 12: 60.61 | [9 empty] | ОТ
| 2 | ЭМ |  |  | 8: 136.03; 10: 5.44; 11: 8.72; 12: 47.44 | [9 empty] | ЭМ
|  | ЗТ |  |  | 4: чел.-ч; 5: 6.84; 7: 0.2736 | [11 empty] | ЗТ
|  | Итого по расценке |  |  | 8: 204.91; 10: 8.2; 12: 108.05 | [12 empty] | Итого по расценке
|  | ФОТ |  |  | 10: 2.76; 12: 60.61 | [11 empty] | ФОТ
| Приказ № 812/пр от 21.12.2020 Прил. п.40.1 | НР Работы по реконструкции зданий и сооружений: усиление и замена существующих конструкций, возведение отдельных конструктивных элементов |  |  | 4: %; 5: 103; 7: 103; 10: 2.84; 12: 62.43 | [11 empty] | НР Работы по реконструкции зданий и сооружений: усиление и замена существующих конструкций, возведение отдельных конструктивных элементов
| Приказ № 774/пр от 11.12.2020 Прил. п.40.1 | СП Работы по реконструкции зданий и сооружений: усиление и замена существующих конструкций, возведение отдельных конструктивных элементов |  |  | 4: %; 5: 59; 7: 59; 10: 1.63; 12: 35.76 | [11 empty] | СП Работы по реконструкции зданий и сооружений: усиление и замена существующих конструкций, возведение отдельных конструктивных элементов
|  | Всего по позиции |  |  | 10: 12.67; 12: 206.24 | [13 empty] | Всего по позиции
92 | ТЕР46-03-014-14 | На каждые 10 мм изменения глубины сверления добавлять или исключать: к расценке 46-03-014-01 (до глубины 220 мм) |  |  | 4: 100 отверстий; 7: 0.04 | [7 empty] | На каждые 10 мм изменения глубины сверления добавлять или исключать: к расценке 46-03-014-01 (до глубины 220 мм)
|  | Объем=4/100 | [19 empty] | Объем=4/100
|  | ПЗ=2 (ОЗП=2; ЭМ=2 к расх.; ЗПМ=2; МАТ=2 к расх.; ТЗ=2; ТЗМ=2) | [25 empty] | ПЗ=2 (ОЗП=2; ЭМ=2 к расх.; ЗПМ=2; МАТ=2 к расх.; ТЗ=2; ТЗМ=2)
| 1 | ОТ |  |  | 8: 2.72; 9: 2; 10: 0.22; 11: 21.96; 12: 4.83 | [9 empty] | ОТ
| 2 | ЭМ |  |  | 8: 6.54; 9: 2; 10: 0.52; 11: 8.72; 12: 4.53 | [9 empty] | ЭМ
|  | ЗТ |  |  | 4: чел.-ч; 5: 0.27; 6: 2; 7: 0.0216 | [11 empty] | ЗТ
|  | Итого по расценке |  |  | 8: 9.26; 10: 0.74; 12: 9.36 | [12 empty] | Итого по расценке
|  | ФОТ |  |  | 10: 0.22; 12: 4.83 | [11 empty] | ФОТ
| Приказ № 812/пр от 21.12.2020 Прил. п.40.1 | НР Работы по реконструкции зданий и сооружений: усиление и замена существующих конструкций, возведение отдельных конструктивных элементов |  |  | 4: %; 5: 103; 7: 103; 10: 0.23; 12: 4.97 | [11 empty] | НР Работы по реконструкции зданий и сооружений: усиление и замена существующих конструкций, возведение отдельных конструктивных элементов
| Приказ № 774/пр от 11.12.2020 Прил. п.40.1 | СП Работы по реконструкции зданий и сооружений: усиление и замена существующих конструкций, возведение отдельных конструктивных элементов |  |  | 4: %; 5: 59; 7: 59; 10: 0.13; 12: 2.85 | [11 empty] | СП Работы по реконструкции зданий и сооружений: усиление и замена существующих конструкций, возведение отдельных конструктивных элементов
|  | Всего по позиции |  |  | 10: 1.1; 12: 17.18 | [13 empty] | Всего по позиции
93 | ТЕР06-01-015-01 | Установка анкеров в готовые гнезда с заделкой длиной до 1 м |  |  | 4: 1 т; 7: 0.0029 | [7 empty] | Установка анкеров в готовые гнезда с заделкой длиной до 1 м
|  | Объем=2,9/1000 | [19 empty] | Объем=2,9/1000
| Приказ от 04.08.2020 № 421/пр п.58б | При применении сметных норм, включенных в сборники ГЭСН (ФЕР, ТЕР), аналогичных технологическим процессам в новом строительстве, в том числе по возведению новых конструктивных элементов ОЗП=1,15; ЭМ=1,25 к расх.; ЗПМ=1,25; ТЗ=1,15; ТЗМ=1,25 | [25 empty] | При применении сметных норм, включенных в сборники ГЭСН (ФЕР, ТЕР), аналогичных технологическим процессам в новом строительстве, в том числе по возведению новых конструктивных элементов ОЗП=1,15; ЭМ=1,25 к расх.; ЗПМ=1,25; ТЗ=1,15; ТЗМ=1,25
| 1 | ОТ |  |  | 8: 3295; 9: 1.15; 10: 10.99; 11: 21.96; 12: 241.34 | [9 empty] | ОТ
| 2 | ЭМ |  |  | 8: 70.28; 9: 1.25; 10: 0.25; 11: 8.87; 12: 2.22 | [9 empty] | ЭМ
| 3 | в т.ч. ОТм |  |  | 8: 3.27; 9: 1.25; 10: 0.01; 11: 21.96; 12: 0.22 | [9 empty] | в т.ч. ОТм
| 4 | М |  |  | 8: 11003.43; 10: 31.91; 11: 9.3; 12: 296.76 | [9 empty] | М
|  | ЗТ |  |  | 4: чел.-ч; 5: 315.01; 6: 1.15; 7: 1.0506 | [11 empty] | ЗТ
|  | ЗТм |  |  | 4: чел.-ч; 5: 0.25; 6: 1.25; 7: 0.0009063 | [11 empty] | ЗТм
|  | Итого по расценке |  |  | 8: 14368.71; 10: 43.15; 12: 540.32 | [12 empty] | Итого по расценке
|  | ФОТ |  |  | 10: 11; 12: 241.56 | [11 empty] | ФОТ
| Приказ № 812/пр от 21.12.2020 Прил. п.6, Приказ № 812/пр от 21.12.2020 п.25 | НР Бетонные и железобетонные монолитные конструкции и работы в строительстве |  |  | % | 102 | 0.9 | 91.8 |  |  | 10.1 |  | 221.75 | [11 empty] | НР Бетонные и железобетонные монолитные конструкции и работы в строительстве
| Приказ № 774/пр от 11.12.2020 Прил. п.6, Приказ № 774/пр от 11.12.2020 п.16 | СП Бетонные и железобетонные монолитные конструкции и работы в строительстве |  |  | % | 58 | 0.85 | 49.3 |  |  | 5.42 |  | 119.09 | [11 empty] | СП Бетонные и железобетонные монолитные конструкции и работы в строительстве
|  | Всего по позиции |  |  | 10: 58.67; 12: 881.16 | [13 empty] | Всего по позиции
94 | ТССЦ-402-0008 | Раствор готовый кладочный цементный марки 300 |  |  | м3 |  |  | 0.01 | 502.4 |  | 5.02 | 9.3 | 46.69 | [7 empty] | Раствор готовый кладочный цементный марки 300
|  | (Бетонные и железобетонные монолитные конструкции и работы в строительстве) | [26 empty] | (Бетонные и железобетонные монолитные конструкции и работы в строительстве)
|  | Всего по позиции |  |  | 10: 5.02; 12: 46.69 | [13 empty] | Всего по позиции
95 | ТЕРм08-02-318-01 | Оттяжка тросовая с установкой талрепа |  |  | 4: 1 шт.; 7: 4 | [7 empty] | Оттяжка тросовая с установкой талрепа
| 1 | ОТ |  |  | 8: 29.1; 10: 116.4; 11: 21.96; 12: 2556.14 | [9 empty] | ОТ
| 2 | ЭМ |  |  | 8: 50.21; 10: 200.84; 11: 8.67; 12: 1741.28 | [9 empty] | ЭМ
| 3 | в т.ч. ОТм |  |  | 8: 4.45; 10: 17.8; 11: 21.96; 12: 390.89 | [9 empty] | в т.ч. ОТм
| 4 | М |  |  | 8: 0.58; 10: 2.32; 11: 7.92; 12: 18.37 | [9 empty] | М
|  | ЗТ |  |  | 4: чел.-ч; 5: 2.82; 7: 11.28 | [11 empty] | ЗТ
|  | ЗТм |  |  | 4: чел.-ч; 5: 0.34; 7: 1.36 | [11 empty] | ЗТм
|  | Итого по расценке |  |  | 8: 79.89; 10: 319.56; 12: 4315.79 | [12 empty] | Итого по расценке
|  | ФОТ |  |  | 10: 134.2; 12: 2947.03 | [11 empty] | ФОТ
| Приказ № 812/пр от 21.12.2020 Прил. п.49.3 | НР Электротехнические установки на других объектах |  |  | 4: %; 5: 97; 7: 97; 10: 130.17; 12: 2858.62 | [11 empty] | НР Электротехнические установки на других объектах
| Приказ № 774/пр от 11.12.2020 Прил. п.49.3 | СП Электротехнические установки на других объектах |  |  | 4: %; 5: 51; 7: 51; 10: 68.44; 12: 1502.99 | [11 empty] | СП Электротехнические установки на других объектах
|  | Всего по позиции |  |  | 10: 518.17; 12: 8677.4 | [13 empty] | Всего по позиции
96 | ТССЦ-509-0801 | Трос стальной |  |  | м |  |  | 20 | 8.12 |  | 162.4 | 7.92 | 1286.21 | [7 empty] | Трос стальной
|  | (Электротехнические установки на других объектах) | [26 empty] | (Электротехнические установки на других объектах)
|  | Всего по позиции |  |  | 10: 162.4; 12: 1286.21 | [13 empty] | Всего по позиции
97 | ТССЦ-509-0227 | Муфта натяжная (талреп) |  |  | шт. |  |  | 4 | 39.19 |  | 156.76 | 7.92 | 1241.54 | [7 empty] | Муфта натяжная (талреп)
|  | (Электротехнические установки на других объектах) | [26 empty] | (Электротехнические установки на других объектах)
|  | Всего по позиции |  |  | 10: 156.76; 12: 1241.54 | [13 empty] | Всего по позиции
98 | ТССЦ-101-1703 | Прокладки резиновые (пластина техническая прессованная) |  |  | кг |  |  | 1 | 22.59 |  | 22.59 | 7.92 | 178.91 | [7 empty] | Прокладки резиновые (пластина техническая прессованная)
|  | (Электротехнические установки на других объектах) | [26 empty] | (Электротехнические установки на других объектах)
|  | Всего по позиции |  |  | 10: 22.59; 12: 178.91 | [13 empty] | Всего по позиции
99 | ТССЦ-509-0226 | Коуш стальных проводов |  |  | шт. |  |  | 4 | 1.01 |  | 4.04 | 7.92 | 32 | [7 empty] | Коуш стальных проводов
|  | (Электротехнические установки на других объектах) | [26 empty] | (Электротехнические установки на других объектах)
|  | Всего по позиции |  |  | 10: 4.04; 12: 32 | [13 empty] | Всего по позиции
100 | ТССЦ-509-5638 | Зажим тросовый |  |  | шт. |  |  | 4 | 8.47 |  | 33.88 | 7.92 | 268.33 | [7 empty] | Зажим тросовый
|  | (Электротехнические установки на других объектах) | [26 empty] | (Электротехнические установки на других объектах)
|  | Всего по позиции |  |  | 10: 33.88; 12: 268.33 | [13 empty] | Всего по позиции
Установка металлической лестницы Л-1 | [19 empty] | Установка металлической лестницы Л-1
101 | ТЕР09-03-029-01 | Монтаж лестниц прямолинейных и криволинейных, пожарных с ограждением |  |  | 4: 1 т конструкций; 7: 0.33399 | [7 empty] | Монтаж лестниц прямолинейных и криволинейных, пожарных с ограждением
|  | Объем=333,99/1000 | [19 empty] | Объем=333,99/1000
| Приказ от 04.08.2020 № 421/пр п.58б | При применении сметных норм, включенных в сборники ГЭСН (ФЕР, ТЕР), аналогичных технологическим процессам в новом строительстве, в том числе по возведению новых конструктивных элементов ОЗП=1,15; ЭМ=1,25 к расх.; ЗПМ=1,25; ТЗ=1,15; ТЗМ=1,25 | [25 empty] | При применении сметных норм, включенных в сборники ГЭСН (ФЕР, ТЕР), аналогичных технологическим процессам в новом строительстве, в том числе по возведению новых конструктивных элементов ОЗП=1,15; ЭМ=1,25 к расх.; ЗПМ=1,25; ТЗ=1,15; ТЗМ=1,25
| 1 | ОТ |  |  | 8: 359.31; 9: 1.15; 10: 138.01; 11: 21.96; 12: 3030.7 | [9 empty] | ОТ
| 2 | ЭМ |  |  | 8: 710.92; 9: 1.25; 10: 296.8; 11: 8.34; 12: 2475.31 | [9 empty] | ЭМ
| 3 | в т.ч. ОТм |  |  | 8: 73.83; 9: 1.25; 10: 30.82; 11: 21.96; 12: 676.81 | [9 empty] | в т.ч. ОТм
| 4 | М |  |  | 8: 124.4; 10: 41.55; 11: 8.53; 12: 354.42 | [9 empty] | М
П,Н | 101-1714 | Болты с гайками и шайбами строительные |  |  | 4: т; 5: 0; 7: 0 | [10 empty] | Болты с гайками и шайбами строительные
Н | 201-9002 | Конструкции стальные |  |  | 4: т; 5: 1; 7: 0.33399 | [10 empty] | Конструкции стальные
|  | ЗТ |  |  | 4: чел.-ч; 5: 32.37; 6: 1.15; 7: 12.4329 | [11 empty] | ЗТ
|  | ЗТм |  |  | 4: чел.-ч; 5: 5.64; 6: 1.25; 7: 2.3546 | [11 empty] | ЗТм
|  | Итого по расценке |  |  | 8: 1194.63; 10: 476.36; 12: 5860.43 | [12 empty] | Итого по расценке
|  | ФОТ |  |  | 10: 168.83; 12: 3707.51 | [11 empty] | ФОТ
| Приказ № 812/пр от 21.12.2020 Прил. п.9, Приказ № 812/пр от 21.12.2020 п.25 | НР Строительные металлические конструкции |  |  | % | 93 | 0.9 | 83.7 |  |  | 141.31 |  | 3103.19 | [11 empty] | НР Строительные металлические конструкции
| Приказ № 774/пр от 11.12.2020 Прил. п.9, Приказ № 774/пр от 11.12.2020 п.16 | СП Строительные металлические конструкции |  |  | % | 62 | 0.85 | 52.7 |  |  | 88.97 |  | 1953.86 | [11 empty] | СП Строительные металлические конструкции
|  | Всего по позиции |  |  | 10: 706.64; 12: 10917.48 | [13 empty] | Всего по позиции
102 | ТССЦ-201-0650 | Ограждения лестничных проемов, лестничные марши, пожарные лестницы |  |  | т |  |  | 0.33399 | 11643.5 |  | 3888.81 | 8.53 | 33171.55 | [7 empty] | Ограждения лестничных проемов, лестничные марши, пожарные лестницы
|  | (Строительные металлические конструкции) | [26 empty] | (Строительные металлические конструкции)
|  | Всего по позиции |  |  | 10: 3888.81; 12: 33171.55 | [13 empty] | Всего по позиции
103 | ТЕРр69-2-1 | Сверление отверстий: в кирпичных стенах электроперфоратором диаметром до 20 мм, толщина стен 0,5 кирпича |  |  | 4: 100 отверстий; 7: 0.22 | [7 empty] | Сверление отверстий: в кирпичных стенах электроперфоратором диаметром до 20 мм, толщина стен 0,5 кирпича
|  | Объем=22/100 | [19 empty] | Объем=22/100
| 1 | ОТ |  |  | 8: 55.28; 10: 12.16; 11: 21.96; 12: 267.03 | [9 empty] | ОТ
| 2 | ЭМ |  |  | 8: 10.28; 10: 2.26; 11: 12.02; 12: 27.17 | [9 empty] | ЭМ
Н | 509-9900 | Строительный мусор |  |  | 4: т; 5: 0.006; 7: 0.00132 | [10 empty] | Строительный мусор
|  | ЗТ |  |  | 4: чел.-ч; 5: 5.49; 7: 1.2078 | [11 empty] | ЗТ
|  | Итого по расценке |  |  | 8: 65.56; 10: 14.42; 12: 294.2 | [12 empty] | Итого по расценке
|  | ФОТ |  |  | 10: 12.16; 12: 267.03 | [11 empty] | ФОТ
| Приказ № 812/пр от 21.12.2020 Прил. п.103 | НР Прочие ремонтно-строительные работы |  |  | 4: %; 5: 92; 7: 92; 10: 11.19; 12: 245.67 | [11 empty] | НР Прочие ремонтно-строительные работы
| Приказ № 774/пр от 11.12.2020 Прил. п.103 | СП Прочие ремонтно-строительные работы |  |  | 4: %; 5: 44; 7: 44; 10: 5.35; 12: 117.49 | [11 empty] | СП Прочие ремонтно-строительные работы
|  | Всего по позиции |  |  | 10: 30.96; 12: 657.36 | [13 empty] | Всего по позиции
104 | ТЕРр69-2-2 | Сверление отверстий: на каждые 0,5 кирпича толщины стен добавлять к расценке 69-2-1 |  |  | 4: 100 отверстий; 7: 0.22 | [7 empty] | Сверление отверстий: на каждые 0,5 кирпича толщины стен добавлять к расценке 69-2-1
|  | Объем=22/100 | [19 empty] | Объем=22/100
| 1 | ОТ |  |  | 8: 53.17; 10: 11.7; 11: 21.96; 12: 256.93 | [9 empty] | ОТ
| 2 | ЭМ |  |  | 8: 9.88; 10: 2.17; 11: 12.02; 12: 26.08 | [9 empty] | ЭМ
Н | 509-9900 | Строительный мусор |  |  | 4: т; 5: 0.006; 7: 0.00132 | [10 empty] | Строительный мусор
|  | ЗТ |  |  | 4: чел.-ч; 5: 5.28; 7: 1.1616 | [11 empty] | ЗТ
|  | Итого по расценке |  |  | 8: 63.05; 10: 13.87; 12: 283.01 | [12 empty] | Итого по расценке
|  | ФОТ |  |  | 10: 11.7; 12: 256.93 | [11 empty] | ФОТ
| Приказ № 812/пр от 21.12.2020 Прил. п.103 | НР Прочие ремонтно-строительные работы |  |  | 4: %; 5: 92; 7: 92; 10: 10.76; 12: 236.38 | [11 empty] | НР Прочие ремонтно-строительные работы
| Приказ № 774/пр от 11.12.2020 Прил. п.103 | СП Прочие ремонтно-строительные работы |  |  | 4: %; 5: 44; 7: 44; 10: 5.15; 12: 113.05 | [11 empty] | СП Прочие ремонтно-строительные работы
|  | Всего по позиции |  |  | 10: 29.78; 12: 632.44 | [13 empty] | Всего по позиции
105 | ТЕР06-01-015-01 | Установка анкеров болтов в готовые отверстия |  |  | 4: 1 т; 7: 0.00264 | [7 empty] | Установка анкеров болтов в готовые отверстия
|  | Объем=0,12/1000*22 | [19 empty] | Объем=0,12/1000*22
| Приказ от 04.08.2020 № 421/пр п.58б | При применении сметных норм, включенных в сборники ГЭСН (ФЕР, ТЕР), аналогичных технологическим процессам в новом строительстве, в том числе по возведению новых конструктивных элементов ОЗП=1,15; ЭМ=1,25 к расх.; ЗПМ=1,25; ТЗ=1,15; ТЗМ=1,25 | [25 empty] | При применении сметных норм, включенных в сборники ГЭСН (ФЕР, ТЕР), аналогичных технологическим процессам в новом строительстве, в том числе по возведению новых конструктивных элементов ОЗП=1,15; ЭМ=1,25 к расх.; ЗПМ=1,25; ТЗ=1,15; ТЗМ=1,25
| 1 | ОТ |  |  | 8: 3295; 9: 1.15; 10: 10; 11: 21.96; 12: 219.6 | [9 empty] | ОТ
| 2 | ЭМ |  |  | 8: 70.28; 9: 1.25; 10: 0.23; 11: 8.87; 12: 2.04 | [9 empty] | ЭМ
| 3 | в т.ч. ОТм |  |  | 8: 3.27; 9: 1.25; 10: 0.01; 11: 21.96; 12: 0.22 | [9 empty] | в т.ч. ОТм
| 4 | М |  |  | 8: 11003.43; 10: 0.01; 11: 9.3; 12: 0.09 | [9 empty] | М
|  | ЗТ |  |  | 4: чел.-ч; 5: 315.01; 6: 1.15; 7: 0.95637 | [11 empty] | ЗТ
|  | ЗТм |  |  | 4: чел.-ч; 5: 0.25; 6: 1.25; 7: 0.000825 | [11 empty] | ЗТм
|  | Итого по расценке |  |  | 8: 3368.71; 10: 10.24; 12: 221.73 | [12 empty] | Итого по расценке
|  | ФОТ |  |  | 10: 10.01; 12: 219.82 | [11 empty] | ФОТ
| Приказ № 812/пр от 21.12.2020 Прил. п.6, Приказ № 812/пр от 21.12.2020 п.25 | НР Бетонные и железобетонные монолитные конструкции и работы в строительстве |  |  | % | 102 | 0.9 | 91.8 |  |  | 9.19 |  | 201.79 | [11 empty] | НР Бетонные и железобетонные монолитные конструкции и работы в строительстве
| Приказ № 774/пр от 11.12.2020 Прил. п.6, Приказ № 774/пр от 11.12.2020 п.16 | СП Бетонные и железобетонные монолитные конструкции и работы в строительстве |  |  | % | 58 | 0.85 | 49.3 |  |  | 4.93 |  | 108.37 | [11 empty] | СП Бетонные и железобетонные монолитные конструкции и работы в строительстве
|  | Всего по позиции |  |  | 10: 24.36; 12: 531.89 | [13 empty] | Всего по позиции
106 | ТССЦ-101-4473 | Болт анкерный с гайкой, размер 12,0х130 мм |  |  | шт. |  |  | 22 | 3.62 |  | 79.64 | 9.3 | 740.65 | [7 empty] | Болт анкерный с гайкой, размер 12,0х130 мм
|  | (Бетонные и железобетонные монолитные конструкции и работы в строительстве) | [26 empty] | (Бетонные и железобетонные монолитные конструкции и работы в строительстве)
|  | Всего по позиции |  |  | 10: 79.64; 12: 740.65 | [13 empty] | Всего по позиции
107 | ТЕР13-03-002-04 | Огрунтовка металлических поверхностей за один раз: грунтовкой ГФ-021 |  |  | 4: 100 м2 окрашиваемой поверхности; 7: 0.07 | [7 empty] | Огрунтовка металлических поверхностей за один раз: грунтовкой ГФ-021
|  | Объем=7/100 | [19 empty] | Объем=7/100
| Приказ от 04.08.2020 № 421/пр п.58б | При применении сметных норм, включенных в сборники ГЭСН (ФЕР, ТЕР), аналогичных технологическим процессам в новом строительстве, в том числе по возведению новых конструктивных элементов ОЗП=1,15; ЭМ=1,25 к расх.; ЗПМ=1,25; ТЗ=1,15; ТЗМ=1,25 | [25 empty] | При применении сметных норм, включенных в сборники ГЭСН (ФЕР, ТЕР), аналогичных технологическим процессам в новом строительстве, в том числе по возведению новых конструктивных элементов ОЗП=1,15; ЭМ=1,25 к расх.; ЗПМ=1,25; ТЗ=1,15; ТЗМ=1,25
| 1 | ОТ |  |  | 8: 66.75; 9: 1.15; 10: 5.37; 11: 21.96; 12: 117.93 | [9 empty] | ОТ
| 2 | ЭМ |  |  | 8: 9.71; 9: 1.25; 10: 0.85; 11: 5.19; 12: 4.41 | [9 empty] | ЭМ
| 3 | в т.ч. ОТм |  |  | 8: 0.13; 9: 1.25; 10: 0.01; 11: 21.96; 12: 0.22 | [9 empty] | в т.ч. ОТм
| 4 | М |  |  | 8: 275.2; 10: 19.26; 11: 3.69; 12: 71.07 | [9 empty] | М
|  | ЗТ |  |  | 4: чел.-ч; 5: 5.31; 6: 1.15; 7: 0.42745 | [11 empty] | ЗТ
|  | ЗТм |  |  | 4: чел.-ч; 5: 0.01; 6: 1.25; 7: 0.000875 | [11 empty] | ЗТм
|  | Итого по расценке |  |  | 8: 351.66; 10: 25.48; 12: 193.41 | [12 empty] | Итого по расценке
|  | ФОТ |  |  | 10: 5.38; 12: 118.15 | [11 empty] | ФОТ
| Приказ № 812/пр от 21.12.2020 Прил. п.13, Приказ № 812/пр от 21.12.2020 п.25 | НР Защита строительных конструкций и оборудования от коррозии |  |  | % | 94 | 0.9 | 84.6 |  |  | 4.55 |  | 99.95 | [11 empty] | НР Защита строительных конструкций и оборудования от коррозии
| Приказ № 774/пр от 11.12.2020 Прил. п.13, Приказ № 774/пр от 11.12.2020 п.16 | СП Защита строительных конструкций и оборудования от коррозии |  |  | % | 51 | 0.85 | 43.35 |  |  | 2.33 |  | 51.22 | [11 empty] | СП Защита строительных конструкций и оборудования от коррозии
|  | Всего по позиции |  |  | 10: 32.36; 12: 344.58 | [13 empty] | Всего по позиции
108 | ТЕР13-03-004-26 | Окраска металлических огрунтованных поверхностей: эмалью ПФ-115 |  |  | 4: 100 м2 окрашиваемой поверхности; 7: 0.07 | [7 empty] | Окраска металлических огрунтованных поверхностей: эмалью ПФ-115
|  | Объем=7/100 | [19 empty] | Объем=7/100
|  | ПЗ=2 (ОЗП=2; ЭМ=2 к расх.; ЗПМ=2; МАТ=2 к расх.; ТЗ=2; ТЗМ=2) | [25 empty] | ПЗ=2 (ОЗП=2; ЭМ=2 к расх.; ЗПМ=2; МАТ=2 к расх.; ТЗ=2; ТЗМ=2)
| Приказ от 04.08.2020 № 421/пр п.58б | При применении сметных норм, включенных в сборники ГЭСН (ФЕР, ТЕР), аналогичных технологическим процессам в новом строительстве, в том числе по возведению новых конструктивных элементов ОЗП=1,15; ЭМ=1,25 к расх.; ЗПМ=1,25; ТЗ=1,15; ТЗМ=1,25 | [25 empty] | При применении сметных норм, включенных в сборники ГЭСН (ФЕР, ТЕР), аналогичных технологическим процессам в новом строительстве, в том числе по возведению новых конструктивных элементов ОЗП=1,15; ЭМ=1,25 к расх.; ЗПМ=1,25; ТЗ=1,15; ТЗМ=1,25
| 1 | ОТ |  |  | 8: 41.02; 9: 2.3; 10: 6.6; 11: 21.96; 12: 144.94 | [9 empty] | ОТ
| 2 | ЭМ |  |  | 8: 6.5; 9: 2.5; 10: 1.14; 11: 5.19; 12: 5.92 | [9 empty] | ЭМ
| 3 | в т.ч. ОТм |  |  | 8: 0.13; 9: 2.5; 10: 0.02; 11: 21.96; 12: 0.44 | [9 empty] | в т.ч. ОТм
| 4 | М |  |  | 8: 527.17; 9: 2; 10: 73.8; 11: 3.69; 12: 272.32 | [9 empty] | М
|  | ЗТ |  |  | 4: чел.-ч; 5: 3.83; 6: 2.3; 7: 0.61663 | [11 empty] | ЗТ
|  | ЗТм |  |  | 4: чел.-ч; 5: 0.01; 6: 2.5; 7: 0.00175 | [11 empty] | ЗТм
|  | Итого по расценке |  |  | 8: 574.69; 10: 81.54; 12: 423.18 | [12 empty] | Итого по расценке
|  | ФОТ |  |  | 10: 6.62; 12: 145.38 | [11 empty] | ФОТ
| Приказ № 812/пр от 21.12.2020 Прил. п.13, Приказ № 812/пр от 21.12.2020 п.25 | НР Защита строительных конструкций и оборудования от коррозии |  |  | % | 94 | 0.9 | 84.6 |  |  | 5.6 |  | 122.99 | [11 empty] | НР Защита строительных конструкций и оборудования от коррозии
| Приказ № 774/пр от 11.12.2020 Прил. п.13, Приказ № 774/пр от 11.12.2020 п.16 | СП Защита строительных конструкций и оборудования от коррозии |  |  | % | 51 | 0.85 | 43.35 |  |  | 2.87 |  | 63.02 | [11 empty] | СП Защита строительных конструкций и оборудования от коррозии
|  | Всего по позиции |  |  | 10: 90.01; 12: 609.19 | [13 empty] | Всего по позиции
Установка металлической лестницы Л-2 | [19 empty] | Установка металлической лестницы Л-2
109 | ТЕР09-03-029-01 | Монтаж лестниц прямолинейных и криволинейных, пожарных с ограждением |  |  | 4: 1 т конструкций; 7: 0.30792 | [7 empty] | Монтаж лестниц прямолинейных и криволинейных, пожарных с ограждением
|  | Объем=307,92/1000 | [19 empty] | Объем=307,92/1000
| Приказ от 04.08.2020 № 421/пр п.58б | При применении сметных норм, включенных в сборники ГЭСН (ФЕР, ТЕР), аналогичных технологическим процессам в новом строительстве, в том числе по возведению новых конструктивных элементов ОЗП=1,15; ЭМ=1,25 к расх.; ЗПМ=1,25; ТЗ=1,15; ТЗМ=1,25 | [25 empty] | При применении сметных норм, включенных в сборники ГЭСН (ФЕР, ТЕР), аналогичных технологическим процессам в новом строительстве, в том числе по возведению новых конструктивных элементов ОЗП=1,15; ЭМ=1,25 к расх.; ЗПМ=1,25; ТЗ=1,15; ТЗМ=1,25
| 1 | ОТ |  |  | 8: 359.31; 9: 1.15; 10: 127.23; 11: 21.96; 12: 2793.97 | [9 empty] | ОТ
| 2 | ЭМ |  |  | 8: 710.92; 9: 1.25; 10: 273.63; 11: 8.34; 12: 2282.07 | [9 empty] | ЭМ
| 3 | в т.ч. ОТм |  |  | 8: 73.83; 9: 1.25; 10: 28.42; 11: 21.96; 12: 624.1 | [9 empty] | в т.ч. ОТм
| 4 | М |  |  | 8: 124.4; 10: 38.31; 11: 8.53; 12: 326.78 | [9 empty] | М
П,Н | 101-1714 | Болты с гайками и шайбами строительные |  |  | 4: т; 5: 0; 7: 0 | [10 empty] | Болты с гайками и шайбами строительные
Н | 201-9002 | Конструкции стальные |  |  | 4: т; 5: 1; 7: 0.30792 | [10 empty] | Конструкции стальные
|  | ЗТ |  |  | 4: чел.-ч; 5: 32.37; 6: 1.15; 7: 11.4625 | [11 empty] | ЗТ
|  | ЗТм |  |  | 4: чел.-ч; 5: 5.64; 6: 1.25; 7: 2.1708 | [11 empty] | ЗТм
|  | Итого по расценке |  |  | 8: 1194.63; 10: 439.17; 12: 5402.82 | [12 empty] | Итого по расценке
|  | ФОТ |  |  | 10: 155.65; 12: 3418.07 | [11 empty] | ФОТ
| Приказ № 812/пр от 21.12.2020 Прил. п.9, Приказ № 812/пр от 21.12.2020 п.25 | НР Строительные металлические конструкции |  |  | % | 93 | 0.9 | 83.7 |  |  | 130.28 |  | 2860.92 | [11 empty] | НР Строительные металлические конструкции
| Приказ № 774/пр от 11.12.2020 Прил. п.9, Приказ № 774/пр от 11.12.2020 п.16 | СП Строительные металлические конструкции |  |  | % | 62 | 0.85 | 52.7 |  |  | 82.03 |  | 1801.32 | [11 empty] | СП Строительные металлические конструкции
|  | Всего по позиции |  |  | 10: 651.48; 12: 10065.06 | [13 empty] | Всего по позиции
110 | ТССЦ-201-0650 | Ограждения лестничных проемов, лестничные марши, пожарные лестницы |  |  | т |  |  | 0.30792 | 11643.5 |  | 3585.27 | 8.53 | 30582.35 | [7 empty] | Ограждения лестничных проемов, лестничные марши, пожарные лестницы
|  | (Строительные металлические конструкции) | [26 empty] | (Строительные металлические конструкции)
|  | Всего по позиции |  |  | 10: 3585.27; 12: 30582.35 | [13 empty] | Всего по позиции
111 | ТЕРр69-2-1 | Сверление отверстий: в кирпичных стенах электроперфоратором диаметром до 20 мм, толщина стен 0,5 кирпича |  |  | 4: 100 отверстий; 7: 0.22 | [7 empty] | Сверление отверстий: в кирпичных стенах электроперфоратором диаметром до 20 мм, толщина стен 0,5 кирпича
|  | Объем=22/100 | [19 empty] | Объем=22/100
| 1 | ОТ |  |  | 8: 55.28; 10: 12.16; 11: 21.96; 12: 267.03 | [9 empty] | ОТ
| 2 | ЭМ |  |  | 8: 10.28; 10: 2.26; 11: 12.02; 12: 27.17 | [9 empty] | ЭМ
Н | 509-9900 | Строительный мусор |  |  | 4: т; 5: 0.006; 7: 0.00132 | [10 empty] | Строительный мусор
|  | ЗТ |  |  | 4: чел.-ч; 5: 5.49; 7: 1.2078 | [11 empty] | ЗТ
|  | Итого по расценке |  |  | 8: 65.56; 10: 14.42; 12: 294.2 | [12 empty] | Итого по расценке
|  | ФОТ |  |  | 10: 12.16; 12: 267.03 | [11 empty] | ФОТ
| Приказ № 812/пр от 21.12.2020 Прил. п.103 | НР Прочие ремонтно-строительные работы |  |  | 4: %; 5: 92; 7: 92; 10: 11.19; 12: 245.67 | [11 empty] | НР Прочие ремонтно-строительные работы
| Приказ № 774/пр от 11.12.2020 Прил. п.103 | СП Прочие ремонтно-строительные работы |  |  | 4: %; 5: 44; 7: 44; 10: 5.35; 12: 117.49 | [11 empty] | СП Прочие ремонтно-строительные работы
|  | Всего по позиции |  |  | 10: 30.96; 12: 657.36 | [13 empty] | Всего по позиции
112 | ТЕРр69-2-2 | Сверление отверстий: на каждые 0,5 кирпича толщины стен добавлять к расценке 69-2-1 |  |  | 4: 100 отверстий; 7: 0.22 | [7 empty] | Сверление отверстий: на каждые 0,5 кирпича толщины стен добавлять к расценке 69-2-1
|  | Объем=22/100 | [19 empty] | Объем=22/100
| 1 | ОТ |  |  | 8: 53.17; 10: 11.7; 11: 21.96; 12: 256.93 | [9 empty] | ОТ
| 2 | ЭМ |  |  | 8: 9.88; 10: 2.17; 11: 12.02; 12: 26.08 | [9 empty] | ЭМ
Н | 509-9900 | Строительный мусор |  |  | 4: т; 5: 0.006; 7: 0.00132 | [10 empty] | Строительный мусор
|  | ЗТ |  |  | 4: чел.-ч; 5: 5.28; 7: 1.1616 | [11 empty] | ЗТ
|  | Итого по расценке |  |  | 8: 63.05; 10: 13.87; 12: 283.01 | [12 empty] | Итого по расценке
|  | ФОТ |  |  | 10: 11.7; 12: 256.93 | [11 empty] | ФОТ
| Приказ № 812/пр от 21.12.2020 Прил. п.103 | НР Прочие ремонтно-строительные работы |  |  | 4: %; 5: 92; 7: 92; 10: 10.76; 12: 236.38 | [11 empty] | НР Прочие ремонтно-строительные работы
| Приказ № 774/пр от 11.12.2020 Прил. п.103 | СП Прочие ремонтно-строительные работы |  |  | 4: %; 5: 44; 7: 44; 10: 5.15; 12: 113.05 | [11 empty] | СП Прочие ремонтно-строительные работы
|  | Всего по позиции |  |  | 10: 29.78; 12: 632.44 | [13 empty] | Всего по позиции
113 | ТЕР06-01-015-01 | Установка анкеров болтов в готовые отверстия |  |  | 4: 1 т; 7: 0.00264 | [7 empty] | Установка анкеров болтов в готовые отверстия
|  | Объем=0,12/1000*22 | [19 empty] | Объем=0,12/1000*22
| Приказ от 04.08.2020 № 421/пр п.58б | При применении сметных норм, включенных в сборники ГЭСН (ФЕР, ТЕР), аналогичных технологическим процессам в новом строительстве, в том числе по возведению новых конструктивных элементов ОЗП=1,15; ЭМ=1,25 к расх.; ЗПМ=1,25; ТЗ=1,15; ТЗМ=1,25 | [25 empty] | При применении сметных норм, включенных в сборники ГЭСН (ФЕР, ТЕР), аналогичных технологическим процессам в новом строительстве, в том числе по возведению новых конструктивных элементов ОЗП=1,15; ЭМ=1,25 к расх.; ЗПМ=1,25; ТЗ=1,15; ТЗМ=1,25
| 1 | ОТ |  |  | 8: 3295; 9: 1.15; 10: 10; 11: 21.96; 12: 219.6 | [9 empty] | ОТ
| 2 | ЭМ |  |  | 8: 70.28; 9: 1.25; 10: 0.23; 11: 8.87; 12: 2.04 | [9 empty] | ЭМ
| 3 | в т.ч. ОТм |  |  | 8: 3.27; 9: 1.25; 10: 0.01; 11: 21.96; 12: 0.22 | [9 empty] | в т.ч. ОТм
| 4 | М |  |  | 8: 11003.43; 10: 0.01; 11: 9.3; 12: 0.09 | [9 empty] | М
|  | ЗТ |  |  | 4: чел.-ч; 5: 315.01; 6: 1.15; 7: 0.95637 | [11 empty] | ЗТ
|  | ЗТм |  |  | 4: чел.-ч; 5: 0.25; 6: 1.25; 7: 0.000825 | [11 empty] | ЗТм
|  | Итого по расценке |  |  | 8: 3368.71; 10: 10.24; 12: 221.73 | [12 empty] | Итого по расценке
|  | ФОТ |  |  | 10: 10.01; 12: 219.82 | [11 empty] | ФОТ
| Приказ № 812/пр от 21.12.2020 Прил. п.6, Приказ № 812/пр от 21.12.2020 п.25 | НР Бетонные и железобетонные монолитные конструкции и работы в строительстве |  |  | % | 102 | 0.9 | 91.8 |  |  | 9.19 |  | 201.79 | [11 empty] | НР Бетонные и железобетонные монолитные конструкции и работы в строительстве
| Приказ № 774/пр от 11.12.2020 Прил. п.6, Приказ № 774/пр от 11.12.2020 п.16 | СП Бетонные и железобетонные монолитные конструкции и работы в строительстве |  |  | % | 58 | 0.85 | 49.3 |  |  | 4.93 |  | 108.37 | [11 empty] | СП Бетонные и железобетонные монолитные конструкции и работы в строительстве
|  | Всего по позиции |  |  | 10: 24.36; 12: 531.89 | [13 empty] | Всего по позиции
114 | ТССЦ-101-4473 | Болт анкерный с гайкой, размер 12,0х130 мм |  |  | шт. |  |  | 22 | 3.62 |  | 79.64 | 9.3 | 740.65 | [7 empty] | Болт анкерный с гайкой, размер 12,0х130 мм
|  | (Бетонные и железобетонные монолитные конструкции и работы в строительстве) | [26 empty] | (Бетонные и железобетонные монолитные конструкции и работы в строительстве)
|  | Всего по позиции |  |  | 10: 79.64; 12: 740.65 | [13 empty] | Всего по позиции
115 | ТЕР13-03-002-04 | Огрунтовка металлических поверхностей за один раз: грунтовкой ГФ-021 |  |  | 4: 100 м2 окрашиваемой поверхности; 7: 0.06 | [7 empty] | Огрунтовка металлических поверхностей за один раз: грунтовкой ГФ-021
|  | Объем=6/100 | [19 empty] | Объем=6/100
| Приказ от 04.08.2020 № 421/пр п.58б | При применении сметных норм, включенных в сборники ГЭСН (ФЕР, ТЕР), аналогичных технологическим процессам в новом строительстве, в том числе по возведению новых конструктивных элементов ОЗП=1,15; ЭМ=1,25 к расх.; ЗПМ=1,25; ТЗ=1,15; ТЗМ=1,25 | [25 empty] | При применении сметных норм, включенных в сборники ГЭСН (ФЕР, ТЕР), аналогичных технологическим процессам в новом строительстве, в том числе по возведению новых конструктивных элементов ОЗП=1,15; ЭМ=1,25 к расх.; ЗПМ=1,25; ТЗ=1,15; ТЗМ=1,25
| 1 | ОТ |  |  | 8: 66.75; 9: 1.15; 10: 4.61; 11: 21.96; 12: 101.24 | [9 empty] | ОТ
| 2 | ЭМ |  |  | 8: 9.71; 9: 1.25; 10: 0.73; 11: 5.19; 12: 3.79 | [9 empty] | ЭМ
| 3 | в т.ч. ОТм |  |  | 8: 0.13; 9: 1.25; 10: 0.01; 11: 21.96; 12: 0.22 | [9 empty] | в т.ч. ОТм
| 4 | М |  |  | 8: 275.2; 10: 16.51; 11: 3.69; 12: 60.92 | [9 empty] | М
|  | ЗТ |  |  | 4: чел.-ч; 5: 5.31; 6: 1.15; 7: 0.36639 | [11 empty] | ЗТ
|  | ЗТм |  |  | 4: чел.-ч; 5: 0.01; 6: 1.25; 7: 0.00075 | [11 empty] | ЗТм
|  | Итого по расценке |  |  | 8: 351.66; 10: 21.85; 12: 165.95 | [12 empty] | Итого по расценке
|  | ФОТ |  |  | 10: 4.62; 12: 101.46 | [11 empty] | ФОТ
| Приказ № 812/пр от 21.12.2020 Прил. п.13, Приказ № 812/пр от 21.12.2020 п.25 | НР Защита строительных конструкций и оборудования от коррозии |  |  | % | 94 | 0.9 | 84.6 |  |  | 3.91 |  | 85.84 | [11 empty] | НР Защита строительных конструкций и оборудования от коррозии
| Приказ № 774/пр от 11.12.2020 Прил. п.13, Приказ № 774/пр от 11.12.2020 п.16 | СП Защита строительных конструкций и оборудования от коррозии |  |  | % | 51 | 0.85 | 43.35 |  |  | 2 |  | 43.98 | [11 empty] | СП Защита строительных конструкций и оборудования от коррозии
|  | Всего по позиции |  |  | 10: 27.76; 12: 295.77 | [13 empty] | Всего по позиции
116 | ТЕР13-03-004-26 | Окраска металлических огрунтованных поверхностей: эмалью ПФ-115 |  |  | 4: 100 м2 окрашиваемой поверхности; 7: 0.06 | [7 empty] | Окраска металлических огрунтованных поверхностей: эмалью ПФ-115
|  | Объем=6/100 | [19 empty] | Объем=6/100
|  | ПЗ=2 (ОЗП=2; ЭМ=2 к расх.; ЗПМ=2; МАТ=2 к расх.; ТЗ=2; ТЗМ=2) | [25 empty] | ПЗ=2 (ОЗП=2; ЭМ=2 к расх.; ЗПМ=2; МАТ=2 к расх.; ТЗ=2; ТЗМ=2)
| Приказ от 04.08.2020 № 421/пр п.58б | При применении сметных норм, включенных в сборники ГЭСН (ФЕР, ТЕР), аналогичных технологическим процессам в новом строительстве, в том числе по возведению новых конструктивных элементов ОЗП=1,15; ЭМ=1,25 к расх.; ЗПМ=1,25; ТЗ=1,15; ТЗМ=1,25 | [25 empty] | При применении сметных норм, включенных в сборники ГЭСН (ФЕР, ТЕР), аналогичных технологическим процессам в новом строительстве, в том числе по возведению новых конструктивных элементов ОЗП=1,15; ЭМ=1,25 к расх.; ЗПМ=1,25; ТЗ=1,15; ТЗМ=1,25
| 1 | ОТ |  |  | 8: 41.02; 9: 2.3; 10: 5.66; 11: 21.96; 12: 124.29 | [9 empty] | ОТ
| 2 | ЭМ |  |  | 8: 6.5; 9: 2.5; 10: 0.98; 11: 5.19; 12: 5.09 | [9 empty] | ЭМ
| 3 | в т.ч. ОТм |  |  | 8: 0.13; 9: 2.5; 10: 0.02; 11: 21.96; 12: 0.44 | [9 empty] | в т.ч. ОТм
| 4 | М |  |  | 8: 527.17; 9: 2; 10: 63.26; 11: 3.69; 12: 233.43 | [9 empty] | М
|  | ЗТ |  |  | 4: чел.-ч; 5: 3.83; 6: 2.3; 7: 0.52854 | [11 empty] | ЗТ
|  | ЗТм |  |  | 4: чел.-ч; 5: 0.01; 6: 2.5; 7: 0.0015 | [11 empty] | ЗТм
|  | Итого по расценке |  |  | 8: 574.69; 10: 69.9; 12: 362.81 | [12 empty] | Итого по расценке
|  | ФОТ |  |  | 10: 5.68; 12: 124.73 | [11 empty] | ФОТ
| Приказ № 812/пр от 21.12.2020 Прил. п.13, Приказ № 812/пр от 21.12.2020 п.25 | НР Защита строительных конструкций и оборудования от коррозии |  |  | % | 94 | 0.9 | 84.6 |  |  | 4.81 |  | 105.52 | [11 empty] | НР Защита строительных конструкций и оборудования от коррозии
| Приказ № 774/пр от 11.12.2020 Прил. п.13, Приказ № 774/пр от 11.12.2020 п.16 | СП Защита строительных конструкций и оборудования от коррозии |  |  | % | 51 | 0.85 | 43.35 |  |  | 2.46 |  | 54.07 | [11 empty] | СП Защита строительных конструкций и оборудования от коррозии
|  | Всего по позиции |  |  | 10: 77.17; 12: 522.4 | [13 empty] | Всего по позиции
Установка металлической лестницы Л-3 | [19 empty] | Установка металлической лестницы Л-3
117 | ТЕР09-03-029-01 | Монтаж лестниц прямолинейных и криволинейных, пожарных с ограждением |  |  | 4: 1 т конструкций; 7: 0.16606 | [7 empty] | Монтаж лестниц прямолинейных и криволинейных, пожарных с ограждением
|  | Объем=166,06/1000 | [19 empty] | Объем=166,06/1000
| Приказ от 04.08.2020 № 421/пр п.58б | При применении сметных норм, включенных в сборники ГЭСН (ФЕР, ТЕР), аналогичных технологическим процессам в новом строительстве, в том числе по возведению новых конструктивных элементов ОЗП=1,15; ЭМ=1,25 к расх.; ЗПМ=1,25; ТЗ=1,15; ТЗМ=1,25 | [25 empty] | При применении сметных норм, включенных в сборники ГЭСН (ФЕР, ТЕР), аналогичных технологическим процессам в новом строительстве, в том числе по возведению новых конструктивных элементов ОЗП=1,15; ЭМ=1,25 к расх.; ЗПМ=1,25; ТЗ=1,15; ТЗМ=1,25
| 1 | ОТ |  |  | 8: 359.31; 9: 1.15; 10: 68.62; 11: 21.96; 12: 1506.9 | [9 empty] | ОТ
| 2 | ЭМ |  |  | 8: 710.92; 9: 1.25; 10: 147.57; 11: 8.34; 12: 1230.73 | [9 empty] | ЭМ
| 3 | в т.ч. ОТм |  |  | 8: 73.83; 9: 1.25; 10: 15.33; 11: 21.96; 12: 336.65 | [9 empty] | в т.ч. ОТм
| 4 | М |  |  | 8: 124.4; 10: 20.66; 11: 8.53; 12: 176.23 | [9 empty] | М
П,Н | 101-1714 | Болты с гайками и шайбами строительные |  |  | 4: т; 5: 0; 7: 0 | [10 empty] | Болты с гайками и шайбами строительные
Н | 201-9002 | Конструкции стальные |  |  | 4: т; 5: 1; 7: 0.16606 | [10 empty] | Конструкции стальные
|  | ЗТ |  |  | 4: чел.-ч; 5: 32.37; 6: 1.15; 7: 6.1817 | [11 empty] | ЗТ
|  | ЗТм |  |  | 4: чел.-ч; 5: 5.64; 6: 1.25; 7: 1.1707 | [11 empty] | ЗТм
|  | Итого по расценке |  |  | 8: 1194.63; 10: 236.85; 12: 2913.86 | [12 empty] | Итого по расценке
|  | ФОТ |  |  | 10: 83.95; 12: 1843.55 | [11 empty] | ФОТ
| Приказ № 812/пр от 21.12.2020 Прил. п.9, Приказ № 812/пр от 21.12.2020 п.25 | НР Строительные металлические конструкции |  |  | % | 93 | 0.9 | 83.7 |  |  | 70.27 |  | 1543.05 | [11 empty] | НР Строительные металлические конструкции
| Приказ № 774/пр от 11.12.2020 Прил. п.9, Приказ № 774/пр от 11.12.2020 п.16 | СП Строительные металлические конструкции |  |  | % | 62 | 0.85 | 52.7 |  |  | 44.24 |  | 971.55 | [11 empty] | СП Строительные металлические конструкции
|  | Всего по позиции |  |  | 10: 351.36; 12: 5428.46 | [13 empty] | Всего по позиции
118 | ТССЦ-201-0650 | Ограждения лестничных проемов, лестничные марши, пожарные лестницы |  |  | т |  |  | 0.16606 | 11643.5 |  | 1933.52 | 8.53 | 16492.93 | [7 empty] | Ограждения лестничных проемов, лестничные марши, пожарные лестницы
|  | (Строительные металлические конструкции) | [26 empty] | (Строительные металлические конструкции)
|  | Всего по позиции |  |  | 10: 1933.52; 12: 16492.93 | [13 empty] | Всего по позиции
119 | ТЕРр69-2-1 | Сверление отверстий: в кирпичных стенах электроперфоратором диаметром до 20 мм, толщина стен 0,5 кирпича |  |  | 4: 100 отверстий; 7: 0.1 | [7 empty] | Сверление отверстий: в кирпичных стенах электроперфоратором диаметром до 20 мм, толщина стен 0,5 кирпича
|  | Объем=10/100 | [19 empty] | Объем=10/100
| 1 | ОТ |  |  | 8: 55.28; 10: 5.53; 11: 21.96; 12: 121.44 | [9 empty] | ОТ
| 2 | ЭМ |  |  | 8: 10.28; 10: 1.03; 11: 12.02; 12: 12.38 | [9 empty] | ЭМ
Н | 509-9900 | Строительный мусор |  |  | 4: т; 5: 0.006; 7: 0.0006 | [10 empty] | Строительный мусор
|  | ЗТ |  |  | 4: чел.-ч; 5: 5.49; 7: 0.549 | [11 empty] | ЗТ
|  | Итого по расценке |  |  | 8: 65.56; 10: 6.56; 12: 133.82 | [12 empty] | Итого по расценке
|  | ФОТ |  |  | 10: 5.53; 12: 121.44 | [11 empty] | ФОТ
| Приказ № 812/пр от 21.12.2020 Прил. п.103 | НР Прочие ремонтно-строительные работы |  |  | 4: %; 5: 92; 7: 92; 10: 5.09; 12: 111.72 | [11 empty] | НР Прочие ремонтно-строительные работы
| Приказ № 774/пр от 11.12.2020 Прил. п.103 | СП Прочие ремонтно-строительные работы |  |  | 4: %; 5: 44; 7: 44; 10: 2.43; 12: 53.43 | [11 empty] | СП Прочие ремонтно-строительные работы
|  | Всего по позиции |  |  | 10: 14.08; 12: 298.97 | [13 empty] | Всего по позиции
120 | ТЕРр69-2-2 | Сверление отверстий: на каждые 0,5 кирпича толщины стен добавлять к расценке 69-2-1 |  |  | 4: 100 отверстий; 7: 0.1 | [7 empty] | Сверление отверстий: на каждые 0,5 кирпича толщины стен добавлять к расценке 69-2-1
|  | Объем=10/100 | [19 empty] | Объем=10/100
| 1 | ОТ |  |  | 8: 53.17; 10: 5.32; 11: 21.96; 12: 116.83 | [9 empty] | ОТ
| 2 | ЭМ |  |  | 8: 9.88; 10: 0.99; 11: 12.02; 12: 11.9 | [9 empty] | ЭМ
Н | 509-9900 | Строительный мусор |  |  | 4: т; 5: 0.006; 7: 0.0006 | [10 empty] | Строительный мусор
|  | ЗТ |  |  | 4: чел.-ч; 5: 5.28; 7: 0.528 | [11 empty] | ЗТ
|  | Итого по расценке |  |  | 8: 63.05; 10: 6.31; 12: 128.73 | [12 empty] | Итого по расценке
|  | ФОТ |  |  | 10: 5.32; 12: 116.83 | [11 empty] | ФОТ
| Приказ № 812/пр от 21.12.2020 Прил. п.103 | НР Прочие ремонтно-строительные работы |  |  | 4: %; 5: 92; 7: 92; 10: 4.89; 12: 107.48 | [11 empty] | НР Прочие ремонтно-строительные работы
| Приказ № 774/пр от 11.12.2020 Прил. п.103 | СП Прочие ремонтно-строительные работы |  |  | 4: %; 5: 44; 7: 44; 10: 2.34; 12: 51.41 | [11 empty] | СП Прочие ремонтно-строительные работы
|  | Всего по позиции |  |  | 10: 13.54; 12: 287.62 | [13 empty] | Всего по позиции
121 | ТЕР06-01-015-01 | Установка анкеров болтов в готовые отверстия |  |  | 4: 1 т; 7: 0.0012 | [7 empty] | Установка анкеров болтов в готовые отверстия
|  | Объем=0,12/1000*10 | [19 empty] | Объем=0,12/1000*10
| Приказ от 04.08.2020 № 421/пр п.58б | При применении сметных норм, включенных в сборники ГЭСН (ФЕР, ТЕР), аналогичных технологическим процессам в новом строительстве, в том числе по возведению новых конструктивных элементов ОЗП=1,15; ЭМ=1,25 к расх.; ЗПМ=1,25; ТЗ=1,15; ТЗМ=1,25 | [25 empty] | При применении сметных норм, включенных в сборники ГЭСН (ФЕР, ТЕР), аналогичных технологическим процессам в новом строительстве, в том числе по возведению новых конструктивных элементов ОЗП=1,15; ЭМ=1,25 к расх.; ЗПМ=1,25; ТЗ=1,15; ТЗМ=1,25
| 1 | ОТ |  |  | 8: 3295; 9: 1.15; 10: 4.55; 11: 21.96; 12: 99.92 | [9 empty] | ОТ
| 2 | ЭМ |  |  | 8: 70.28; 9: 1.25; 10: 0.11; 11: 8.87; 12: 0.98 | [9 empty] | ЭМ
| 3 | в т.ч. ОТм |  |  | 8: 3.27; 9: 1.25; 10: 0; 11: 21.96 | [9 empty] | в т.ч. ОТм
| 4 | М |  |  | 8: 11003.43; 10: 0; 11: 9.3 | [9 empty] | М
|  | ЗТ |  |  | 4: чел.-ч; 5: 315.01; 6: 1.15; 7: 0.43471 | [11 empty] | ЗТ
|  | ЗТм |  |  | 4: чел.-ч; 5: 0.25; 6: 1.25; 7: 0.000375 | [11 empty] | ЗТм
|  | Итого по расценке |  |  | 8: 3368.71; 10: 4.66; 12: 100.9 | [12 empty] | Итого по расценке
|  | ФОТ |  |  | 10: 4.55; 12: 99.92 | [11 empty] | ФОТ
| Приказ № 812/пр от 21.12.2020 Прил. п.6, Приказ № 812/пр от 21.12.2020 п.25 | НР Бетонные и железобетонные монолитные конструкции и работы в строительстве |  |  | % | 102 | 0.9 | 91.8 |  |  | 4.18 |  | 91.73 | [11 empty] | НР Бетонные и железобетонные монолитные конструкции и работы в строительстве
| Приказ № 774/пр от 11.12.2020 Прил. п.6, Приказ № 774/пр от 11.12.2020 п.16 | СП Бетонные и железобетонные монолитные конструкции и работы в строительстве |  |  | % | 58 | 0.85 | 49.3 |  |  | 2.24 |  | 49.26 | [11 empty] | СП Бетонные и железобетонные монолитные конструкции и работы в строительстве
|  | Всего по позиции |  |  | 10: 11.08; 12: 241.89 | [13 empty] | Всего по позиции
122 | ТССЦ-101-4473 | Болт анкерный с гайкой, размер 12,0х130 мм |  |  | шт. |  |  | 10 | 3.62 |  | 36.2 | 9.3 | 336.66 | [7 empty] | Болт анкерный с гайкой, размер 12,0х130 мм
|  | (Бетонные и железобетонные монолитные конструкции и работы в строительстве) | [26 empty] | (Бетонные и железобетонные монолитные конструкции и работы в строительстве)
|  | Всего по позиции |  |  | 10: 36.2; 12: 336.66 | [13 empty] | Всего по позиции
123 | ТЕР13-03-002-04 | Огрунтовка металлических поверхностей за один раз: грунтовкой ГФ-021 |  |  | 4: 100 м2 окрашиваемой поверхности; 7: 0.04 | [7 empty] | Огрунтовка металлических поверхностей за один раз: грунтовкой ГФ-021
|  | Объем=4/100 | [19 empty] | Объем=4/100
| Приказ от 04.08.2020 № 421/пр п.58б | При применении сметных норм, включенных в сборники ГЭСН (ФЕР, ТЕР), аналогичных технологическим процессам в новом строительстве, в том числе по возведению новых конструктивных элементов ОЗП=1,15; ЭМ=1,25 к расх.; ЗПМ=1,25; ТЗ=1,15; ТЗМ=1,25 | [25 empty] | При применении сметных норм, включенных в сборники ГЭСН (ФЕР, ТЕР), аналогичных технологическим процессам в новом строительстве, в том числе по возведению новых конструктивных элементов ОЗП=1,15; ЭМ=1,25 к расх.; ЗПМ=1,25; ТЗ=1,15; ТЗМ=1,25
| 1 | ОТ |  |  | 8: 66.75; 9: 1.15; 10: 3.07; 11: 21.96; 12: 67.42 | [9 empty] | ОТ
| 2 | ЭМ |  |  | 8: 9.71; 9: 1.25; 10: 0.49; 11: 5.19; 12: 2.54 | [9 empty] | ЭМ
| 3 | в т.ч. ОТм |  |  | 8: 0.13; 9: 1.25; 10: 0.01; 11: 21.96; 12: 0.22 | [9 empty] | в т.ч. ОТм
| 4 | М |  |  | 8: 275.2; 10: 11.01; 11: 3.69; 12: 40.63 | [9 empty] | М
|  | ЗТ |  |  | 4: чел.-ч; 5: 5.31; 6: 1.15; 7: 0.24426 | [11 empty] | ЗТ
|  | ЗТм |  |  | 4: чел.-ч; 5: 0.01; 6: 1.25; 7: 0.0005 | [11 empty] | ЗТм
|  | Итого по расценке |  |  | 8: 351.66; 10: 14.57; 12: 110.59 | [12 empty] | Итого по расценке
|  | ФОТ |  |  | 10: 3.08; 12: 67.64 | [11 empty] | ФОТ
| Приказ № 812/пр от 21.12.2020 Прил. п.13, Приказ № 812/пр от 21.12.2020 п.25 | НР Защита строительных конструкций и оборудования от коррозии |  |  | % | 94 | 0.9 | 84.6 |  |  | 2.61 |  | 57.22 | [11 empty] | НР Защита строительных конструкций и оборудования от коррозии
| Приказ № 774/пр от 11.12.2020 Прил. п.13, Приказ № 774/пр от 11.12.2020 п.16 | СП Защита строительных конструкций и оборудования от коррозии |  |  | % | 51 | 0.85 | 43.35 |  |  | 1.34 |  | 29.32 | [11 empty] | СП Защита строительных конструкций и оборудования от коррозии
|  | Всего по позиции |  |  | 10: 18.52; 12: 197.13 | [13 empty] | Всего по позиции
124 | ТЕР13-03-004-26 | Окраска металлических огрунтованных поверхностей: эмалью ПФ-115 |  |  | 4: 100 м2 окрашиваемой поверхности; 7: 0.04 | [7 empty] | Окраска металлических огрунтованных поверхностей: эмалью ПФ-115
|  | Объем=4/100 | [19 empty] | Объем=4/100
|  | ПЗ=2 (ОЗП=2; ЭМ=2 к расх.; ЗПМ=2; МАТ=2 к расх.; ТЗ=2; ТЗМ=2) | [25 empty] | ПЗ=2 (ОЗП=2; ЭМ=2 к расх.; ЗПМ=2; МАТ=2 к расх.; ТЗ=2; ТЗМ=2)
| Приказ от 04.08.2020 № 421/пр п.58б | При применении сметных норм, включенных в сборники ГЭСН (ФЕР, ТЕР), аналогичных технологическим процессам в новом строительстве, в том числе по возведению новых конструктивных элементов ОЗП=1,15; ЭМ=1,25 к расх.; ЗПМ=1,25; ТЗ=1,15; ТЗМ=1,25 | [25 empty] | При применении сметных норм, включенных в сборники ГЭСН (ФЕР, ТЕР), аналогичных технологическим процессам в новом строительстве, в том числе по возведению новых конструктивных элементов ОЗП=1,15; ЭМ=1,25 к расх.; ЗПМ=1,25; ТЗ=1,15; ТЗМ=1,25
| 1 | ОТ |  |  | 8: 41.02; 9: 2.3; 10: 3.77; 11: 21.96; 12: 82.79 | [9 empty] | ОТ
| 2 | ЭМ |  |  | 8: 6.5; 9: 2.5; 10: 0.65; 11: 5.19; 12: 3.37 | [9 empty] | ЭМ
| 3 | в т.ч. ОТм |  |  | 8: 0.13; 9: 2.5; 10: 0.01; 11: 21.96; 12: 0.22 | [9 empty] | в т.ч. ОТм
| 4 | М |  |  | 8: 527.17; 9: 2; 10: 42.17; 11: 3.69; 12: 155.61 | [9 empty] | М
|  | ЗТ |  |  | 4: чел.-ч; 5: 3.83; 6: 2.3; 7: 0.35236 | [11 empty] | ЗТ
|  | ЗТм |  |  | 4: чел.-ч; 5: 0.01; 6: 2.5; 7: 0.001 | [11 empty] | ЗТм
|  | Итого по расценке |  |  | 8: 574.69; 10: 46.59; 12: 241.77 | [12 empty] | Итого по расценке
|  | ФОТ |  |  | 10: 3.78; 12: 83.01 | [11 empty] | ФОТ
| Приказ № 812/пр от 21.12.2020 Прил. п.13, Приказ № 812/пр от 21.12.2020 п.25 | НР Защита строительных конструкций и оборудования от коррозии |  |  | % | 94 | 0.9 | 84.6 |  |  | 3.2 |  | 70.23 | [11 empty] | НР Защита строительных конструкций и оборудования от коррозии
| Приказ № 774/пр от 11.12.2020 Прил. п.13, Приказ № 774/пр от 11.12.2020 п.16 | СП Защита строительных конструкций и оборудования от коррозии |  |  | % | 51 | 0.85 | 43.35 |  |  | 1.64 |  | 35.98 | [11 empty] | СП Защита строительных конструкций и оборудования от коррозии
|  | Всего по позиции |  |  | 10: 51.43; 12: 347.98 | [13 empty] | Всего по позиции
Окраска существующих металлоконструкций | [19 empty] | Окраска существующих металлоконструкций
125 | ТЕРр62-32-2 | Окраска масляными составами ранее окрашенных поверхностей труб (радиостойка): стальных за 2 раза |  |  | 4: 100 м2 окрашиваемой поверхности; 7: 0.01 | [7 empty] | Окраска масляными составами ранее окрашенных поверхностей труб (радиостойка): стальных за 2 раза
|  | Объем=1/100 | [19 empty] | Объем=1/100
| 1 | ОТ |  |  | 8: 769.73; 10: 7.7; 11: 21.96; 12: 169.09 | [9 empty] | ОТ
| 2 | ЭМ |  |  | 8: 1; 10: 0.01; 11: 11.21; 12: 0.11 | [9 empty] | ЭМ
| 4 | М |  |  | 8: 466.29; 10: 4.66; 11: 6.08; 12: 28.33 | [9 empty] | М
|  | ЗТ |  |  | 4: чел.-ч; 5: 80.6; 7: 0.806 | [11 empty] | ЗТ
|  | Итого по расценке |  |  | 8: 1237.02; 10: 12.37; 12: 197.53 | [12 empty] | Итого по расценке
|  | ФОТ |  |  | 10: 7.7; 12: 169.09 | [11 empty] | ФОТ
| Приказ № 812/пр от 21.12.2020 Прил. п.96 | НР Малярные работы (ремонтно-строительные) |  |  | 4: %; 5: 90; 7: 90; 10: 6.93; 12: 152.18 | [11 empty] | НР Малярные работы (ремонтно-строительные)
| Приказ № 774/пр от 11.12.2020 Прил. п.96 | СП Малярные работы (ремонтно-строительные) |  |  | 4: %; 5: 46; 7: 46; 10: 3.54; 12: 77.78 | [11 empty] | СП Малярные работы (ремонтно-строительные)
|  | Всего по позиции |  |  | 10: 22.84; 12: 427.49 | [13 empty] | Всего по позиции
126 | ТЕРр62-35-2 | Окраска масляными составами ранее окрашенной металлической лестницы за 2 раза |  |  | 4: 100 м2 окрашиваемой поверхности; 7: 0.03 | [7 empty] | Окраска масляными составами ранее окрашенной металлической лестницы за 2 раза
|  | Объем=3/100 | [19 empty] | Объем=3/100
| 1 | ОТ |  |  | 8: 823.45; 10: 24.7; 11: 21.96; 12: 542.41 | [9 empty] | ОТ
| 2 | ЭМ |  |  | 8: 1; 10: 0.03; 11: 11.21; 12: 0.34 | [9 empty] | ЭМ
| 4 | М |  |  | 8: 300.37; 10: 9.01; 11: 6.08; 12: 54.78 | [9 empty] | М
|  | ЗТ |  |  | 4: чел.-ч; 5: 80.73; 7: 2.4219 | [11 empty] | ЗТ
|  | Итого по расценке |  |  | 8: 1124.82; 10: 33.74; 12: 597.53 | [12 empty] | Итого по расценке
|  | ФОТ |  |  | 10: 24.7; 12: 542.41 | [11 empty] | ФОТ
| Приказ № 812/пр от 21.12.2020 Прил. п.96 | НР Малярные работы (ремонтно-строительные) |  |  | 4: %; 5: 90; 7: 90; 10: 22.23; 12: 488.17 | [11 empty] | НР Малярные работы (ремонтно-строительные)
| Приказ № 774/пр от 11.12.2020 Прил. п.96 | СП Малярные работы (ремонтно-строительные) |  |  | 4: %; 5: 46; 7: 46; 10: 11.36; 12: 249.51 | [11 empty] | СП Малярные работы (ремонтно-строительные)
|  | Всего по позиции |  |  | 10: 67.33; 12: 1335.21 | [13 empty] | Всего по позиции
127 | ТЕРр62-31-4 | Окраска масляными составами ранее окрашенных металлических крепежных конструкций вентшахт и кондиционера за 2 раза |  |  | 4: 100 м2 окрашиваемой поверхности; 7: 0.06 | [7 empty] | Окраска масляными составами ранее окрашенных металлических крепежных конструкций вентшахт и кондиционера за 2 раза
|  | Объем=6/100 | [19 empty] | Объем=6/100
| 1 | ОТ |  |  | 8: 211.65; 10: 12.7; 11: 21.96; 12: 278.89 | [9 empty] | ОТ
| 2 | ЭМ |  |  | 8: 1.23; 10: 0.07; 11: 11.21; 12: 0.78 | [9 empty] | ЭМ
| 4 | М |  |  | 8: 464.07; 10: 27.84; 11: 6.08; 12: 169.27 | [9 empty] | М
|  | ЗТ |  |  | 4: чел.-ч; 5: 20.75; 7: 1.245 | [11 empty] | ЗТ
|  | Итого по расценке |  |  | 8: 676.95; 10: 40.61; 12: 448.94 | [12 empty] | Итого по расценке
|  | ФОТ |  |  | 10: 12.7; 12: 278.89 | [11 empty] | ФОТ
| Приказ № 812/пр от 21.12.2020 Прил. п.96 | НР Малярные работы (ремонтно-строительные) |  |  | 4: %; 5: 90; 7: 90; 10: 11.43; 12: 251 | [11 empty] | НР Малярные работы (ремонтно-строительные)
| Приказ № 774/пр от 11.12.2020 Прил. п.96 | СП Малярные работы (ремонтно-строительные) |  |  | 4: %; 5: 46; 7: 46; 10: 5.84; 12: 128.29 | [11 empty] | СП Малярные работы (ремонтно-строительные)
|  | Всего по позиции |  |  | 10: 57.88; 12: 828.23 | [13 empty] | Всего по позиции
Герметизация всех примыканий | [19 empty] | Герметизация всех примыканий
128 | ТЕР07-01-037-03 | Герметизация швов |  |  | 4: 100 м шва; 7: 1.4 | [7 empty] | Герметизация швов
|  | Объем=140/100 | [19 empty] | Объем=140/100
| Приказ от 04.08.2020 № 421/пр п.58б | При применении сметных норм, включенных в сборники ГЭСН (ФЕР, ТЕР), аналогичных технологическим процессам в новом строительстве, в том числе по возведению новых конструктивных элементов ОЗП=1,15; ЭМ=1,25 к расх.; ЗПМ=1,25; ТЗ=1,15; ТЗМ=1,25 | [25 empty] | При применении сметных норм, включенных в сборники ГЭСН (ФЕР, ТЕР), аналогичных технологическим процессам в новом строительстве, в том числе по возведению новых конструктивных элементов ОЗП=1,15; ЭМ=1,25 к расх.; ЗПМ=1,25; ТЗ=1,15; ТЗМ=1,25
| 1 | ОТ |  |  | 8: 170.29; 9: 1.15; 10: 274.17; 11: 21.96; 12: 6020.77 | [9 empty] | ОТ
| 2 | ЭМ |  |  | 8: 385.71; 9: 1.25; 10: 674.99; 11: 8.38; 12: 5656.42 | [9 empty] | ЭМ
| 4 | М |  |  | 8: 580.5; 10: 0; 11: 8.88 | [9 empty] | М
|  | ЗТ |  |  | 4: чел.-ч; 5: 15.9; 6: 1.15; 7: 25.599 | [11 empty] | ЗТ
|  | Итого по расценке |  |  | 8: 556; 10: 949.16; 12: 11677.19 | [12 empty] | Итого по расценке
|  | ФОТ |  |  | 10: 274.17; 12: 6020.77 | [11 empty] | ФОТ
| Приказ № 812/пр от 21.12.2020 Прил. п.7, Приказ № 812/пр от 21.12.2020 п.25 | НР Бетонные и железобетонные сборные конструкции и работы в строительстве |  |  | % | 110 | 0.9 | 99 |  |  | 271.43 |  | 5960.56 | [11 empty] | НР Бетонные и железобетонные сборные конструкции и работы в строительстве
| Приказ № 774/пр от 11.12.2020 Прил. п.7, Приказ № 774/пр от 11.12.2020 п.16 | СП Бетонные и железобетонные сборные конструкции и работы в строительстве |  |  | % | 73 | 0.85 | 62.05 |  |  | 170.12 |  | 3735.89 | [11 empty] | СП Бетонные и железобетонные сборные конструкции и работы в строительстве
|  | Всего по позиции |  |  | 10: 1390.71; 12: 21373.64 | [13 empty] | Всего по позиции
129 | ТССЦ-101-6084 | Герметик битумно-полимерный ТЕХНОНИКОЛЬ |  |  | кг |  |  | 28 | 10.67 |  | 298.76 | 8.88 | 2652.99 | [7 empty] | Герметик битумно-полимерный ТЕХНОНИКОЛЬ
|  | (Бетонные и железобетонные сборные конструкции и работы в строительстве) | [26 empty] | (Бетонные и железобетонные сборные конструкции и работы в строительстве)
|  | Объем=0,2*140 | [19 empty] | Объем=0,2*140
|  | Всего по позиции |  |  | 10: 298.76; 12: 2652.99 | [13 empty] | Всего по позиции
Погрузка и вывоз отходов | [19 empty] | Погрузка и вывоз отходов
130 | ТССЦпг01-01-01-041 | Погрузочные работы при автомобильных перевозках: мусора строительного с погрузкой вручную |  |  | 1 т груза |  |  | 230 | 42.06 |  | 9673.8 | 19.05 | 184285.89 | [7 empty] | Погрузочные работы при автомобильных перевозках: мусора строительного с погрузкой вручную
|  | Всего по позиции |  |  | 10: 9673.8; 12: 184285.89 | [13 empty] | Всего по позиции
131 | ТССЦпг03-21-01-007 | Перевозка грузов автомобилями-самосвалами грузоподъемностью 10 т, работающих вне карьера, на расстояние: до 7 км I класс груза |  |  | 1 т груза |  |  | 230 | 8.49 |  | 1952.7 | 9.63 | 18804.5 | [7 empty] | Перевозка грузов автомобилями-самосвалами грузоподъемностью 10 т, работающих вне карьера, на расстояние: до 7 км I класс груза
|  | Всего по позиции |  |  | 10: 1952.7; 12: 18804.5 | [13 empty] | Всего по позиции
132 | Приказ МУ ДЭП от 23.11.2021г. №214/ОД | Утилизация (использование) отходов 5 класса; Ц: 470/1,2/13,95=28,08 руб. |  |  | м3 |  |  | 218 | 28.08 |  | 6121.44 | 13.95 | 85394.09 | [7 empty] | Утилизация (использование) отходов 5 класса; Ц: 470/1,2/13,95=28,08 руб.
|  | Всего по позиции |  |  | 10: 6121.44; 12: 85394.09 | [13 empty] | Всего по позиции
|  | Итого по разделу 1 Участок №1 |  |  | 10: 504198.86 | [16 empty] | Итого по разделу 1 Участок №1
Раздел 2. Участок №2 | [18 empty] | Раздел 2. Участок №2
Демонтажные работы | [19 empty] | Демонтажные работы
133 | ТЕРр58-3-1 | Разборка мелких покрытий и обделок из листовой стали: парапетный слив с креплением костылями |  |  | 4: 100 м труб и покрытий; 7: 0.13 | [7 empty] | Разборка мелких покрытий и обделок из листовой стали: парапетный слив с креплением костылями
|  | Объем=13/100 | [19 empty] | Объем=13/100
| 1 | ОТ |  |  | 8: 83.81; 10: 10.9; 11: 21.96; 12: 239.36 | [9 empty] | ОТ
| 2 | ЭМ |  |  | 8: 0.28; 10: 0.04; 11: 7.66; 12: 0.31 | [9 empty] | ЭМ
Н | 509-9900 | Строительный мусор |  |  | 4: т; 5: 0.12; 7: 0.0156 | [10 empty] | Строительный мусор
|  | ЗТ |  |  | 4: чел.-ч; 5: 9.1; 7: 1.183 | [11 empty] | ЗТ
|  | Итого по расценке |  |  | 8: 84.09; 10: 10.94; 12: 239.67 | [12 empty] | Итого по расценке
|  | ФОТ |  |  | 10: 10.9; 12: 239.36 | [11 empty] | ФОТ
| Приказ № 812/пр от 21.12.2020 Прил. п.92 | НР Крыши, кровли (ремонтно-строительные) |  |  | 4: %; 5: 90; 7: 90; 10: 9.81; 12: 215.42 | [11 empty] | НР Крыши, кровли (ремонтно-строительные)
| Приказ № 774/пр от 11.12.2020 Прил. п.92 | СП Крыши, кровли (ремонтно-строительные) |  |  | 4: %; 5: 46; 7: 46; 10: 5.01; 12: 110.11 | [11 empty] | СП Крыши, кровли (ремонтно-строительные)
|  | Всего по позиции |  |  | 10: 25.76; 12: 565.2 | [13 empty] | Всего по позиции
134 | ТЕР12-01-028-02 | Демонтаж плоских однослойных кровель из ПВХ мембран с слоем геотекстиля |  |  | 4: 100 м2 кровли; 7: 1.48 | [7 empty] | Демонтаж плоских однослойных кровель из ПВХ мембран с слоем геотекстиля
|  | Объем=148/100 | [19 empty] | Объем=148/100
| Приказ от 14.07.2022 № 571/пр п.83 табл.2 | Демонтаж (разборка) ОЗП=0,8; ЭМ=0,8 к расх.; ЗПМ=0,8; МАТ=0 к расх.; ТЗ=0,8; ТЗМ=0,8 | [25 empty] | Демонтаж (разборка) ОЗП=0,8; ЭМ=0,8 к расх.; ЗПМ=0,8; МАТ=0 к расх.; ТЗ=0,8; ТЗМ=0,8
| 1 | ОТ |  |  | 8: 55.75; 9: 0.8; 10: 66.01; 11: 21.96; 12: 1449.58 | [9 empty] | ОТ
| 2 | ЭМ |  |  | 8: 15.38; 9: 0.8; 10: 18.21; 11: 6.28; 12: 114.36 | [9 empty] | ЭМ
| 3 | в т.ч. ОТм |  |  | 8: 0.39; 9: 0.8; 10: 0.46; 11: 21.96; 12: 10.1 | [9 empty] | в т.ч. ОТм
| 4 | М |  |  | 8: 5951.13; 9: 0; 10: 0; 11: 13.62 | [9 empty] | М
|  | ЗТ |  |  | 4: чел.-ч; 5: 5.33; 6: 0.8; 7: 6.3107 | [11 empty] | ЗТ
|  | ЗТм |  |  | 4: чел.-ч; 5: 0.03; 6: 0.8; 7: 0.03552 | [11 empty] | ЗТм
|  | Итого по расценке |  |  | 8: 71.13; 10: 84.22; 12: 1563.94 | [12 empty] | Итого по расценке
|  | ФОТ |  |  | 10: 66.47; 12: 1459.68 | [11 empty] | ФОТ
| Приказ № 812/пр от 21.12.2020 Прил. п.12, Приказ № 812/пр от 21.12.2020 п.25 | НР Кровли |  |  | 4: %; 5: 109; 7: 109; 10: 72.45; 12: 1591.05 | [11 empty] | НР Кровли
| Приказ № 774/пр от 11.12.2020 Прил. п.12, Приказ № 774/пр от 11.12.2020 п.16 | СП Кровли |  |  | 4: %; 5: 57; 7: 57; 10: 37.89; 12: 832.02 | [11 empty] | СП Кровли
|  | Всего по позиции |  |  | 10: 194.56; 12: 3987.01 | [13 empty] | Всего по позиции
135 | ТЕР12-01-029-02 | Демонтаж примыканий из ПВХ мембран к стенам и парапетам без фартука |  |  | 4: 100 м примыканий; 7: 0.47 | [7 empty] | Демонтаж примыканий из ПВХ мембран к стенам и парапетам без фартука
|  | Объем=(29+18)/100 | [19 empty] | Объем=(29+18)/100
| Приказ от 14.07.2022 № 571/пр п.83 табл.2 | Демонтаж (разборка) ОЗП=0,8; ЭМ=0,8 к расх.; ЗПМ=0,8; МАТ=0 к расх.; ТЗ=0,8; ТЗМ=0,8 | [25 empty] | Демонтаж (разборка) ОЗП=0,8; ЭМ=0,8 к расх.; ЗПМ=0,8; МАТ=0 к расх.; ТЗ=0,8; ТЗМ=0,8
| 1 | ОТ |  |  | 8: 179.93; 9: 0.8; 10: 67.65; 11: 21.96; 12: 1485.59 | [9 empty] | ОТ
| 2 | ЭМ |  |  | 8: 16.93; 9: 0.8; 10: 6.37; 11: 6.28; 12: 40 | [9 empty] | ЭМ
| 3 | в т.ч. ОТм |  |  | 8: 0.26; 9: 0.8; 10: 0.1; 11: 21.96; 12: 2.2 | [9 empty] | в т.ч. ОТм
| 4 | М |  |  | 8: 6328.79; 9: 0; 10: 0; 11: 13.62 | [9 empty] | М
|  | ЗТ |  |  | 4: чел.-ч; 5: 16.8; 6: 0.8; 7: 6.3168 | [11 empty] | ЗТ
|  | ЗТм |  |  | 4: чел.-ч; 5: 0.02; 6: 0.8; 7: 0.00752 | [11 empty] | ЗТм
|  | Итого по расценке |  |  | 8: 196.86; 10: 74.02; 12: 1525.59 | [12 empty] | Итого по расценке
|  | ФОТ |  |  | 10: 67.75; 12: 1487.79 | [11 empty] | ФОТ
| Приказ № 812/пр от 21.12.2020 Прил. п.12, Приказ № 812/пр от 21.12.2020 п.25 | НР Кровли |  |  | 4: %; 5: 109; 7: 109; 10: 73.85; 12: 1621.69 | [11 empty] | НР Кровли
| Приказ № 774/пр от 11.12.2020 Прил. п.12, Приказ № 774/пр от 11.12.2020 п.16 | СП Кровли |  |  | 4: %; 5: 57; 7: 57; 10: 38.62; 12: 848.04 | [11 empty] | СП Кровли
|  | Всего по позиции |  |  | 10: 186.49; 12: 3995.32 | [13 empty] | Всего по позиции
136 | ТЕР12-01-030-01 | Демонтаж примыканий из ПВХ мембран к трубам, вентканалам, воронкам, аэраторам |  |  | 4: 10 м2 примыканий; 7: 0.7 | [7 empty] | Демонтаж примыканий из ПВХ мембран к трубам, вентканалам, воронкам, аэраторам
|  | Объем=7/10 | [19 empty] | Объем=7/10
| Приказ от 14.07.2022 № 571/пр п.83 табл.2 | Демонтаж (разборка) ОЗП=0,8; ЭМ=0,8 к расх.; ЗПМ=0,8; МАТ=0 к расх.; ТЗ=0,8; ТЗМ=0,8 | [25 empty] | Демонтаж (разборка) ОЗП=0,8; ЭМ=0,8 к расх.; ЗПМ=0,8; МАТ=0 к расх.; ТЗ=0,8; ТЗМ=0,8
| 1 | ОТ |  |  | 8: 422.54; 9: 0.8; 10: 236.62; 11: 21.96; 12: 5196.18 | [9 empty] | ОТ
| 2 | ЭМ |  |  | 8: 444.91; 9: 0.8; 10: 249.15; 11: 6.28; 12: 1564.66 | [9 empty] | ЭМ
| 4 | М |  |  | 8: 1011.26; 9: 0; 10: 0; 11: 13.62 | [9 empty] | М
|  | ЗТ |  |  | 4: чел.-ч; 5: 41.96; 6: 0.8; 7: 23.4976 | [11 empty] | ЗТ
|  | Итого по расценке |  |  | 8: 867.46; 10: 485.77; 12: 6760.84 | [12 empty] | Итого по расценке
|  | ФОТ |  |  | 10: 236.62; 12: 5196.18 | [11 empty] | ФОТ
| Приказ № 812/пр от 21.12.2020 Прил. п.12, Приказ № 812/пр от 21.12.2020 п.25 | НР Кровли |  |  | 4: %; 5: 109; 7: 109; 10: 257.92; 12: 5663.84 | [11 empty] | НР Кровли
| Приказ № 774/пр от 11.12.2020 Прил. п.12, Приказ № 774/пр от 11.12.2020 п.16 | СП Кровли |  |  | 4: %; 5: 57; 7: 57; 10: 134.87; 12: 2961.82 | [11 empty] | СП Кровли
|  | Всего по позиции |  |  | 10: 878.56; 12: 15386.5 | [13 empty] | Всего по позиции
137 | ТЕР12-01-002-09 | Демонтаж кровель плоских из наплавляемых материалов: в два слоя |  |  | 4: 100 м2 кровли; 7: 1.48 | [7 empty] | Демонтаж кровель плоских из наплавляемых материалов: в два слоя
|  | Объем=148/100 | [19 empty] | Объем=148/100
| Приказ от 14.07.2022 № 571/пр п.83 табл.2 | Демонтаж (разборка) ОЗП=0,8; ЭМ=0,8 к расх.; ЗПМ=0,8; МАТ=0 к расх.; ТЗ=0,8; ТЗМ=0,8 | [25 empty] | Демонтаж (разборка) ОЗП=0,8; ЭМ=0,8 к расх.; ЗПМ=0,8; МАТ=0 к расх.; ТЗ=0,8; ТЗМ=0,8
| 1 | ОТ |  |  | 8: 159.4; 9: 0.8; 10: 188.73; 11: 21.96; 12: 4144.51 | [9 empty] | ОТ
| 2 | ЭМ |  |  | 8: 50.61; 9: 0.8; 10: 59.92; 11: 6.72; 12: 402.66 | [9 empty] | ЭМ
| 3 | в т.ч. ОТм |  |  | 8: 2.62; 9: 0.8; 10: 3.1; 11: 21.96; 12: 68.08 | [9 empty] | в т.ч. ОТм
| 4 | М |  |  | 8: 10998.11; 9: 0; 10: 0; 11: 5.7 | [9 empty] | М
|  | ЗТ |  |  | 4: чел.-ч; 5: 14.36; 6: 0.8; 7: 17.0022 | [11 empty] | ЗТ
|  | ЗТм |  |  | 4: чел.-ч; 5: 0.2; 6: 0.8; 7: 0.2368 | [11 empty] | ЗТм
|  | Итого по расценке |  |  | 8: 210.01; 10: 248.65; 12: 4547.17 | [12 empty] | Итого по расценке
|  | ФОТ |  |  | 10: 191.83; 12: 4212.59 | [11 empty] | ФОТ
| Приказ № 812/пр от 21.12.2020 Прил. п.12, Приказ № 812/пр от 21.12.2020 п.25 | НР Кровли |  |  | 4: %; 5: 109; 7: 109; 10: 209.09; 12: 4591.72 | [11 empty] | НР Кровли
| Приказ № 774/пр от 11.12.2020 Прил. п.12, Приказ № 774/пр от 11.12.2020 п.16 | СП Кровли |  |  | 4: %; 5: 57; 7: 57; 10: 109.34; 12: 2401.18 | [11 empty] | СП Кровли
|  | Всего по позиции |  |  | 10: 567.08; 12: 11540.07 | [13 empty] | Всего по позиции
138 | ТЕР12-01-004-04 | Демонтаж примыканий кровель из наплавляемых материалов к стенам и парапетам |  |  | 4: 100 м примыканий; 7: 0.47 | [7 empty] | Демонтаж примыканий кровель из наплавляемых материалов к стенам и парапетам
|  | Объем=(29+18)/100 | [19 empty] | Объем=(29+18)/100
| Приказ от 14.07.2022 № 571/пр п.83 табл.2 | Демонтаж (разборка) ОЗП=0,8; ЭМ=0,8 к расх.; ЗПМ=0,8; МАТ=0 к расх.; ТЗ=0,8; ТЗМ=0,8 | [25 empty] | Демонтаж (разборка) ОЗП=0,8; ЭМ=0,8 к расх.; ЗПМ=0,8; МАТ=0 к расх.; ТЗ=0,8; ТЗМ=0,8
| 1 | ОТ |  |  | 8: 384.82; 9: 0.8; 10: 144.69; 11: 21.96; 12: 3177.39 | [9 empty] | ОТ
| 2 | ЭМ |  |  | 8: 116.44; 9: 0.8; 10: 43.78; 11: 6.72; 12: 294.2 | [9 empty] | ЭМ
| 3 | в т.ч. ОТм |  |  | 8: 9.29; 9: 0.8; 10: 3.49; 11: 21.96; 12: 76.64 | [9 empty] | в т.ч. ОТм
| 4 | М |  |  | 8: 13302.59; 9: 0; 10: 0; 11: 5.7 | [9 empty] | М
|  | ЗТ |  |  | 4: чел.-ч; 5: 35.5; 6: 0.8; 7: 13.348 | [11 empty] | ЗТ
|  | ЗТм |  |  | 4: чел.-ч; 5: 0.71; 6: 0.8; 7: 0.26696 | [11 empty] | ЗТм
|  | Итого по расценке |  |  | 8: 501.26; 10: 188.47; 12: 3471.59 | [12 empty] | Итого по расценке
|  | ФОТ |  |  | 10: 148.18; 12: 3254.03 | [11 empty] | ФОТ
| Приказ № 812/пр от 21.12.2020 Прил. п.12, Приказ № 812/пр от 21.12.2020 п.25 | НР Кровли |  |  | 4: %; 5: 109; 7: 109; 10: 161.52; 12: 3546.89 | [11 empty] | НР Кровли
| Приказ № 774/пр от 11.12.2020 Прил. п.12, Приказ № 774/пр от 11.12.2020 п.16 | СП Кровли |  |  | 4: %; 5: 57; 7: 57; 10: 84.46; 12: 1854.8 | [11 empty] | СП Кровли
|  | Всего по позиции |  |  | 10: 434.45; 12: 8873.28 | [13 empty] | Всего по позиции
139 | ТЕР12-01-004-04 | Демонтаж примыканий кровель из наплавляемых материалов к трубам, вентканалам, воронкам |  |  | 4: 100 м примыканий; 7: 0.11 | [7 empty] | Демонтаж примыканий кровель из наплавляемых материалов к трубам, вентканалам, воронкам
|  | Объем=11/100 | [19 empty] | Объем=11/100
| Приказ от 14.07.2022 № 571/пр п.83 табл.2 | Демонтаж (разборка) ОЗП=0,8; ЭМ=0,8 к расх.; ЗПМ=0,8; МАТ=0 к расх.; ТЗ=0,8; ТЗМ=0,8 | [25 empty] | Демонтаж (разборка) ОЗП=0,8; ЭМ=0,8 к расх.; ЗПМ=0,8; МАТ=0 к расх.; ТЗ=0,8; ТЗМ=0,8
| 1 | ОТ |  |  | 8: 384.82; 9: 0.8; 10: 33.86; 11: 21.96; 12: 743.57 | [9 empty] | ОТ
| 2 | ЭМ |  |  | 8: 116.44; 9: 0.8; 10: 10.25; 11: 6.72; 12: 68.88 | [9 empty] | ЭМ
| 3 | в т.ч. ОТм |  |  | 8: 9.29; 9: 0.8; 10: 0.82; 11: 21.96; 12: 18.01 | [9 empty] | в т.ч. ОТм
| 4 | М |  |  | 8: 13302.59; 9: 0; 10: 0; 11: 5.7 | [9 empty] | М
|  | ЗТ |  |  | 4: чел.-ч; 5: 35.5; 6: 0.8; 7: 3.124 | [11 empty] | ЗТ
|  | ЗТм |  |  | 4: чел.-ч; 5: 0.71; 6: 0.8; 7: 0.06248 | [11 empty] | ЗТм
|  | Итого по расценке |  |  | 8: 501.26; 10: 44.11; 12: 812.45 | [12 empty] | Итого по расценке
|  | ФОТ |  |  | 10: 34.68; 12: 761.58 | [11 empty] | ФОТ
| Приказ № 812/пр от 21.12.2020 Прил. п.12, Приказ № 812/пр от 21.12.2020 п.25 | НР Кровли |  |  | 4: %; 5: 109; 7: 109; 10: 37.8; 12: 830.12 | [11 empty] | НР Кровли
| Приказ № 774/пр от 11.12.2020 Прил. п.12, Приказ № 774/пр от 11.12.2020 п.16 | СП Кровли |  |  | 4: %; 5: 57; 7: 57; 10: 19.77; 12: 434.1 | [11 empty] | СП Кровли
|  | Всего по позиции |  |  | 10: 101.68; 12: 2076.67 | [13 empty] | Всего по позиции
140 | ТЕР12-01-017-01 | Демонтаж выравнивающих стяжек цементно-песчаных |  |  | 4: 100 м2 стяжки; 7: 0.97 | [7 empty] | Демонтаж выравнивающих стяжек цементно-песчаных
|  | Объем=97/100 | [19 empty] | Объем=97/100
| Приказ от 14.07.2022 № 571/пр п.83 табл.2 | Демонтаж (разборка) ОЗП=0,8; ЭМ=0,8 к расх.; ЗПМ=0,8; МАТ=0 к расх.; ТЗ=0,8; ТЗМ=0,8 | [25 empty] | Демонтаж (разборка) ОЗП=0,8; ЭМ=0,8 к расх.; ЗПМ=0,8; МАТ=0 к расх.; ТЗ=0,8; ТЗМ=0,8
| 1 | ОТ |  |  | 8: 277.64; 9: 0.8; 10: 215.45; 11: 21.96; 12: 4731.28 | [9 empty] | ОТ
| 2 | ЭМ |  |  | 8: 225.41; 9: 0.8; 10: 174.92; 11: 7.57; 12: 1324.14 | [9 empty] | ЭМ
| 3 | в т.ч. ОТм |  |  | 8: 25.39; 9: 0.8; 10: 19.7; 11: 21.96; 12: 432.61 | [9 empty] | в т.ч. ОТм
| 4 | М |  |  | 8: 533.19; 9: 0; 10: 0; 11: 14.37 | [9 empty] | М
|  | ЗТ |  |  | 4: чел.-ч; 5: 27.22; 6: 0.8; 7: 21.1227 | [11 empty] | ЗТ
|  | ЗТм |  |  | 4: чел.-ч; 5: 1.94; 6: 0.8; 7: 1.5054 | [11 empty] | ЗТм
|  | Итого по расценке |  |  | 8: 503.05; 10: 390.37; 12: 6055.42 | [12 empty] | Итого по расценке
|  | ФОТ |  |  | 10: 235.15; 12: 5163.89 | [11 empty] | ФОТ
| Приказ № 812/пр от 21.12.2020 Прил. п.12, Приказ № 812/пр от 21.12.2020 п.25 | НР Кровли |  |  | 4: %; 5: 109; 7: 109; 10: 256.31; 12: 5628.64 | [11 empty] | НР Кровли
| Приказ № 774/пр от 11.12.2020 Прил. п.12, Приказ № 774/пр от 11.12.2020 п.16 | СП Кровли |  |  | 4: %; 5: 57; 7: 57; 10: 134.04; 12: 2943.42 | [11 empty] | СП Кровли
|  | Всего по позиции |  |  | 10: 780.72; 12: 14627.48 | [13 empty] | Всего по позиции
141 | ТЕР12-01-014-02 | Демонтаж утепления из керамзита |  |  | 4: 1 м3 утеплителя; 7: 21.825 | [7 empty] | Демонтаж утепления из керамзита
|  | Объем=97*0,225 | [19 empty] | Объем=97*0,225
| Приказ от 14.07.2022 № 571/пр п.83 табл.2 | Демонтаж (разборка) ОЗП=0,8; ЭМ=0,8 к расх.; ЗПМ=0,8; МАТ=0 к расх.; ТЗ=0,8; ТЗМ=0,8 | [25 empty] | Демонтаж (разборка) ОЗП=0,8; ЭМ=0,8 к расх.; ЗПМ=0,8; МАТ=0 к расх.; ТЗ=0,8; ТЗМ=0,8
| 1 | ОТ |  |  | 8: 28; 9: 0.8; 10: 488.88; 11: 21.96; 12: 10735.8 | [9 empty] | ОТ
| 2 | ЭМ |  |  | 8: 36.29; 9: 0.8; 10: 633.62; 11: 7.31; 12: 4631.76 | [9 empty] | ЭМ
| 3 | в т.ч. ОТм |  |  | 8: 4.45; 9: 0.8; 10: 77.7; 11: 21.96; 12: 1706.29 | [9 empty] | в т.ч. ОТм
|  | ЗТ |  |  | 4: чел.-ч; 5: 3.04; 6: 0.8; 7: 53.0784 | [11 empty] | ЗТ
|  | ЗТм |  |  | 4: чел.-ч; 5: 0.34; 6: 0.8; 7: 5.9364 | [11 empty] | ЗТм
|  | Итого по расценке |  |  | 8: 64.29; 10: 1122.5; 12: 15367.56 | [12 empty] | Итого по расценке
|  | ФОТ |  |  | 10: 566.58; 12: 12442.09 | [11 empty] | ФОТ
| Приказ № 812/пр от 21.12.2020 Прил. п.12, Приказ № 812/пр от 21.12.2020 п.25 | НР Кровли |  |  | 4: %; 5: 109; 7: 109; 10: 617.57; 12: 13561.88 | [11 empty] | НР Кровли
| Приказ № 774/пр от 11.12.2020 Прил. п.12, Приказ № 774/пр от 11.12.2020 п.16 | СП Кровли |  |  | 4: %; 5: 57; 7: 57; 10: 322.95; 12: 7091.99 | [11 empty] | СП Кровли
|  | Всего по позиции |  |  | 10: 2063.02; 12: 36021.43 | [13 empty] | Всего по позиции
142 | ТЕР46-04-008-01 | Разборка покрытий кровель: из рулонных материалов (пароизоляция из рубероида) |  |  | 4: 100 м2 покрытия; 7: 0.97 | [7 empty] | Разборка покрытий кровель: из рулонных материалов (пароизоляция из рубероида)
|  | Объем=97/100 | [19 empty] | Объем=97/100
| 1 | ОТ |  |  | 8: 132.44; 10: 128.47; 11: 21.96; 12: 2821.2 | [9 empty] | ОТ
| 2 | ЭМ |  |  | 8: 41.43; 10: 40.19; 11: 8.72; 12: 350.46 | [9 empty] | ЭМ
|  | ЗТ |  |  | 4: чел.-ч; 5: 14.38; 7: 13.9486 | [11 empty] | ЗТ
|  | Итого по расценке |  |  | 8: 173.87; 10: 168.66; 12: 3171.66 | [12 empty] | Итого по расценке
|  | ФОТ |  |  | 10: 128.47; 12: 2821.2 | [11 empty] | ФОТ
| Приказ № 812/пр от 21.12.2020 Прил. п.40.2 | НР Работы по реконструкции зданий и сооружений: разборка отдельных конструктивных элементов здания (сооружения), а также зданий (сооружений) в целом |  |  | 4: %; 5: 91; 7: 91; 10: 116.91; 12: 2567.29 | [11 empty] | НР Работы по реконструкции зданий и сооружений: разборка отдельных конструктивных элементов здания (сооружения), а также зданий (сооружений) в целом
| Приказ № 774/пр от 11.12.2020 Прил. п.40.2 | СП Работы по реконструкции зданий и сооружений: разборка отдельных конструктивных элементов здания (сооружения), а также зданий (сооружений) в целом |  |  | 4: %; 5: 52; 7: 52; 10: 66.8; 12: 1467.02 | [11 empty] | СП Работы по реконструкции зданий и сооружений: разборка отдельных конструктивных элементов здания (сооружения), а также зданий (сооружений) в целом
|  | Всего по позиции |  |  | 10: 352.37; 12: 7205.97 | [13 empty] | Всего по позиции
143 | ТЕР16-07-002-01 | Демонтаж воронок водосточных |  |  | 4: 1 воронка; 7: 1 | [7 empty] | Демонтаж воронок водосточных
| Приказ от 14.07.2022 № 571/пр п.83 табл.2 | Демонтаж (разборка) систем инженерно-технического обеспечения ОЗП=0,4; ЭМ=0,4 к расх.; ЗПМ=0,4; МАТ=0 к расх.; ТЗ=0,4; ТЗМ=0,4 | [25 empty] | Демонтаж (разборка) систем инженерно-технического обеспечения ОЗП=0,4; ЭМ=0,4 к расх.; ЗПМ=0,4; МАТ=0 к расх.; ТЗ=0,4; ТЗМ=0,4
| 1 | ОТ |  |  | 8: 33.9; 9: 0.4; 10: 13.56; 11: 21.96; 12: 297.78 | [9 empty] | ОТ
| 2 | ЭМ |  |  | 8: 14.22; 9: 0.4; 10: 5.69; 11: 9.76; 12: 55.53 | [9 empty] | ЭМ
| 3 | в т.ч. ОТм |  |  | 8: 0.13; 9: 0.4; 10: 0.05; 11: 21.96; 12: 1.1 | [9 empty] | в т.ч. ОТм
| 4 | М |  |  | 8: 3.17; 9: 0; 10: 0; 11: 7.43 | [9 empty] | М
|  | ЗТ |  |  | 4: чел.-ч; 5: 2.94; 6: 0.4; 7: 1.176 | [11 empty] | ЗТ
|  | ЗТм |  |  | 4: чел.-ч; 5: 0.01; 6: 0.4; 7: 0.004 | [11 empty] | ЗТм
|  | Итого по расценке |  |  | 8: 48.12; 10: 19.25; 12: 353.31 | [12 empty] | Итого по расценке
|  | ФОТ |  |  | 10: 13.61; 12: 298.88 | [11 empty] | ФОТ
| Приказ № 812/пр от 21.12.2020 Прил. п.16, Приказ № 812/пр от 21.12.2020 п.25 | НР Сантехнические работы - внутренние (трубопроводы, водопровод, канализация, отопление, газоснабжение, вентиляция и кондиционирование воздуха) |  |  | 4: %; 5: 121; 7: 121; 10: 16.47; 12: 361.64 | [11 empty] | НР Сантехнические работы - внутренние (трубопроводы, водопровод, канализация, отопление, газоснабжение, вентиляция и кондиционирование воздуха)
| Приказ № 774/пр от 11.12.2020 Прил. п.16, Приказ № 774/пр от 11.12.2020 п.16 | СП Сантехнические работы - внутренние (трубопроводы, водопровод, канализация, отопление, газоснабжение, вентиляция и кондиционирование воздуха) |  |  | 4: %; 5: 72; 7: 72; 10: 9.8; 12: 215.19 | [11 empty] | СП Сантехнические работы - внутренние (трубопроводы, водопровод, канализация, отопление, газоснабжение, вентиляция и кондиционирование воздуха)
|  | Всего по позиции |  |  | 10: 45.52; 12: 930.14 | [13 empty] | Всего по позиции
144 | ТЕРр65-10-1 | Очистка канализационной сети: внутренней |  |  | 4: 100 м трубопровода; 7: 0.09 | [7 empty] | Очистка канализационной сети: внутренней
|  | Объем=9/100 | [19 empty] | Объем=9/100
| 1 | ОТ |  |  | 8: 310.41; 10: 27.94; 11: 21.96; 12: 613.56 | [9 empty] | ОТ
| 2 | ЭМ |  |  | 8: 1; 10: 0.09; 11: 8.61; 12: 0.77 | [9 empty] | ЭМ
| 4 | М |  |  | 8: 180.46; 10: 16.24; 11: 9.03; 12: 146.65 | [9 empty] | М
|  | ЗТ |  |  | 4: чел.-ч; 5: 32.2; 7: 2.898 | [11 empty] | ЗТ
|  | Итого по расценке |  |  | 8: 491.87; 10: 44.27; 12: 760.98 | [12 empty] | Итого по расценке
|  | ФОТ |  |  | 10: 27.94; 12: 613.56 | [11 empty] | ФОТ
| Приказ № 812/пр от 21.12.2020 Прил. п.99.2 | НР Внутренние санитарно-технические работы: смена труб, санприборов, запорной арматуры и другое (ремонтно-строительные) |  |  | 4: %; 5: 103; 7: 103; 10: 28.78; 12: 631.97 | [11 empty] | НР Внутренние санитарно-технические работы: смена труб, санприборов, запорной арматуры и другое (ремонтно-строительные)
| Приказ № 774/пр от 11.12.2020 Прил. п.99.2 | СП Внутренние санитарно-технические работы: смена труб, санприборов, запорной арматуры и другое (ремонтно-строительные) |  |  | 4: %; 5: 52; 7: 52; 10: 14.53; 12: 319.05 | [11 empty] | СП Внутренние санитарно-технические работы: смена труб, санприборов, запорной арматуры и другое (ремонтно-строительные)
|  | Всего по позиции |  |  | 10: 87.58; 12: 1712 | [13 empty] | Всего по позиции
145 | ТЕР20-02-012-01 | Демонтаж аэраторов |  |  | 4: 1 шт.; 7: 2 | [7 empty] | Демонтаж аэраторов
| Приказ от 14.07.2022 № 571/пр п.83 табл.2 | Демонтаж (разборка) систем инженерно-технического обеспечения ОЗП=0,4; ЭМ=0,4 к расх.; ЗПМ=0,4; МАТ=0 к расх.; ТЗ=0,4; ТЗМ=0,4 | [25 empty] | Демонтаж (разборка) систем инженерно-технического обеспечения ОЗП=0,4; ЭМ=0,4 к расх.; ЗПМ=0,4; МАТ=0 к расх.; ТЗ=0,4; ТЗМ=0,4
| 1 | ОТ |  |  | 8: 29.4; 9: 0.4; 10: 23.52; 11: 21.96; 12: 516.5 | [9 empty] | ОТ
| 2 | ЭМ |  |  | 8: 3.06; 9: 0.4; 10: 2.45; 11: 9.09; 12: 22.27 | [9 empty] | ЭМ
| 4 | М |  |  | 8: 3.96; 9: 0; 10: 0; 11: 9.86 | [9 empty] | М
|  | ЗТ |  |  | 4: чел.-ч; 5: 2.92; 6: 0.4; 7: 2.336 | [11 empty] | ЗТ
|  | Итого по расценке |  |  | 8: 32.46; 10: 25.97; 12: 538.77 | [12 empty] | Итого по расценке
|  | ФОТ |  |  | 10: 23.52; 12: 516.5 | [11 empty] | ФОТ
| Приказ № 812/пр от 21.12.2020 Прил. п.16, Приказ № 812/пр от 21.12.2020 п.25 | НР Сантехнические работы - внутренние (трубопроводы, водопровод, канализация, отопление, газоснабжение, вентиляция и кондиционирование воздуха) |  |  | 4: %; 5: 121; 7: 121; 10: 28.46; 12: 624.97 | [11 empty] | НР Сантехнические работы - внутренние (трубопроводы, водопровод, канализация, отопление, газоснабжение, вентиляция и кондиционирование воздуха)
| Приказ № 774/пр от 11.12.2020 Прил. п.16, Приказ № 774/пр от 11.12.2020 п.16 | СП Сантехнические работы - внутренние (трубопроводы, водопровод, канализация, отопление, газоснабжение, вентиляция и кондиционирование воздуха) |  |  | 4: %; 5: 72; 7: 72; 10: 16.93; 12: 371.88 | [11 empty] | СП Сантехнические работы - внутренние (трубопроводы, водопровод, канализация, отопление, газоснабжение, вентиляция и кондиционирование воздуха)
|  | Всего по позиции |  |  | 10: 71.36; 12: 1535.62 | [13 empty] | Всего по позиции
Устройство кровли | [19 empty] | Устройство кровли
146 | ТЕРр53-15-6 | Ремонт поверхности кирпичных стен при глубине заделки: в 1/2 кирпича площадью в одном месте до 1 м2 |  |  | 4: 100 м2 отремонтированной поверхности стен; 7: 0.12 | [7 empty] | Ремонт поверхности кирпичных стен при глубине заделки: в 1/2 кирпича площадью в одном месте до 1 м2
|  | Объем=12/100 | [19 empty] | Объем=12/100
| 1 | ОТ |  |  | 8: 3900.95; 10: 468.11; 11: 21.96; 12: 10279.7 | [9 empty] | ОТ
| 2 | ЭМ |  |  | 8: 490.91; 10: 58.91; 11: 9.75; 12: 574.37 | [9 empty] | ЭМ
| 3 | в т.ч. ОТм |  |  | 8: 143.99; 10: 17.28; 11: 21.96; 12: 379.47 | [9 empty] | в т.ч. ОТм
| 4 | М |  |  | 8: 7994.19; 10: 959.3; 11: 6.4; 12: 6139.52 | [9 empty] | М
Н | 509-9900 | Строительный мусор |  |  | 4: т; 5: 24.8; 7: 2.976 | [10 empty] | Строительный мусор
|  | ЗТ |  |  | 4: чел.-ч; 5: 397.65; 7: 47.718 | [11 empty] | ЗТ
|  | ЗТм |  |  | 4: чел.-ч; 5: 11; 7: 1.32 | [11 empty] | ЗТм
|  | Итого по расценке |  |  | 8: 12386.05; 10: 1486.32; 12: 16993.59 | [12 empty] | Итого по расценке
|  | ФОТ |  |  | 10: 485.39; 12: 10659.17 | [11 empty] | ФОТ
| Приказ № 812/пр от 21.12.2020 Прил. п.87 | НР Стены (ремонтно-строительные) |  |  | 4: %; 5: 92; 7: 92; 10: 446.56; 12: 9806.44 | [11 empty] | НР Стены (ремонтно-строительные)
| Приказ № 774/пр от 11.12.2020 Прил. п.87 | СП Стены (ремонтно-строительные) |  |  | 4: %; 5: 52; 7: 52; 10: 252.4; 12: 5542.77 | [11 empty] | СП Стены (ремонтно-строительные)
|  | Всего по позиции |  |  | 10: 2185.28; 12: 32342.8 | [13 empty] | Всего по позиции
147 | ТЕР12-01-017-01 | Устройство выравнивающих стяжек: цементно-песчаных толщиной 15 мм |  |  | 4: 100 м2 стяжки; 7: 0.97 | [7 empty] | Устройство выравнивающих стяжек: цементно-песчаных толщиной 15 мм
|  | Объем=97/100 | [19 empty] | Объем=97/100
| Приказ от 04.08.2020 № 421/пр п.58б | При применении сметных норм, включенных в сборники ГЭСН (ФЕР, ТЕР), аналогичных технологическим процессам в новом строительстве, в том числе по возведению новых конструктивных элементов ОЗП=1,15; ЭМ=1,25 к расх.; ЗПМ=1,25; ТЗ=1,15; ТЗМ=1,25 | [25 empty] | При применении сметных норм, включенных в сборники ГЭСН (ФЕР, ТЕР), аналогичных технологическим процессам в новом строительстве, в том числе по возведению новых конструктивных элементов ОЗП=1,15; ЭМ=1,25 к расх.; ЗПМ=1,25; ТЗ=1,15; ТЗМ=1,25
| 1 | ОТ |  |  | 8: 277.64; 9: 1.15; 10: 309.71; 11: 21.96; 12: 6801.23 | [9 empty] | ОТ
| 2 | ЭМ |  |  | 8: 225.41; 9: 1.25; 10: 273.31; 11: 7.57; 12: 2068.96 | [9 empty] | ЭМ
| 3 | в т.ч. ОТм |  |  | 8: 25.39; 9: 1.25; 10: 30.79; 11: 21.96; 12: 676.15 | [9 empty] | в т.ч. ОТм
| 4 | М |  |  | 8: 533.19; 10: 34.98; 11: 14.37; 12: 502.66 | [9 empty] | М
|  | ЗТ |  |  | 4: чел.-ч; 5: 27.22; 6: 1.15; 7: 30.3639 | [11 empty] | ЗТ
|  | ЗТм |  |  | 4: чел.-ч; 5: 1.94; 6: 1.25; 7: 2.3523 | [11 empty] | ЗТм
|  | Итого по расценке |  |  | 8: 539.11; 10: 618; 12: 9372.85 | [12 empty] | Итого по расценке
|  | ФОТ |  |  | 10: 340.5; 12: 7477.38 | [11 empty] | ФОТ
| Приказ № 812/пр от 21.12.2020 Прил. п.12, Приказ № 812/пр от 21.12.2020 п.25 | НР Кровли |  |  | % | 109 | 0.9 | 98.1 |  |  | 334.03 |  | 7335.31 | [11 empty] | НР Кровли
| Приказ № 774/пр от 11.12.2020 Прил. п.12, Приказ № 774/пр от 11.12.2020 п.16 | СП Кровли |  |  | % | 57 | 0.85 | 48.45 |  |  | 164.97 |  | 3622.79 | [11 empty] | СП Кровли
|  | Всего по позиции |  |  | 10: 1117; 12: 20330.95 | [13 empty] | Всего по позиции
148 | ТЕР12-01-017-02 | Устройство выравнивающих стяжек: на каждый 1 мм изменения толщины добавлять или исключать к расценке 12-01-017-01 (до 30 мм) |  |  | 4: 100 м2 стяжки; 7: 0.97 | [7 empty] | Устройство выравнивающих стяжек: на каждый 1 мм изменения толщины добавлять или исключать к расценке 12-01-017-01 (до 30 мм)
|  | Объем=97/100 | [19 empty] | Объем=97/100
|  | ПЗ=15 (ОЗП=15; ЭМ=15 к расх.; ЗПМ=15; МАТ=15 к расх.; ТЗ=15; ТЗМ=15) | [25 empty] | ПЗ=15 (ОЗП=15; ЭМ=15 к расх.; ЗПМ=15; МАТ=15 к расх.; ТЗ=15; ТЗМ=15)
| Приказ от 04.08.2020 № 421/пр п.58б | При применении сметных норм, включенных в сборники ГЭСН (ФЕР, ТЕР), аналогичных технологическим процессам в новом строительстве, в том числе по возведению новых конструктивных элементов ОЗП=1,15; ЭМ=1,25 к расх.; ЗПМ=1,25; ТЗ=1,15; ТЗМ=1,25 | [25 empty] | При применении сметных норм, включенных в сборники ГЭСН (ФЕР, ТЕР), аналогичных технологическим процессам в новом строительстве, в том числе по возведению новых конструктивных элементов ОЗП=1,15; ЭМ=1,25 к расх.; ЗПМ=1,25; ТЗ=1,15; ТЗМ=1,25
| 1 | ОТ |  |  | 8: 10.2; 9: 17.25; 10: 170.67; 11: 21.96; 12: 3747.91 | [9 empty] | ОТ
| 2 | ЭМ |  |  | 8: 3.2; 9: 18.75; 10: 58.2; 11: 7.57; 12: 440.57 | [9 empty] | ЭМ
| 3 | в т.ч. ОТм |  |  | 8: 0.39; 9: 18.75; 10: 7.09; 11: 21.96; 12: 155.7 | [9 empty] | в т.ч. ОТм
| 4 | М |  |  | 8: 33.14; 9: 15; 10: 0; 11: 14.37 | [9 empty] | М
|  | ЗТ |  |  | 4: чел.-ч; 5: 1; 6: 17.25; 7: 16.7325 | [11 empty] | ЗТ
|  | ЗТм |  |  | 4: чел.-ч; 5: 0.03; 6: 18.75; 7: 0.54563 | [11 empty] | ЗТм
|  | Итого по расценке |  |  | 8: 13.4; 10: 228.87; 12: 4188.48 | [12 empty] | Итого по расценке
|  | ФОТ |  |  | 10: 177.76; 12: 3903.61 | [11 empty] | ФОТ
| Приказ № 812/пр от 21.12.2020 Прил. п.12, Приказ № 812/пр от 21.12.2020 п.25 | НР Кровли |  |  | % | 109 | 0.9 | 98.1 |  |  | 174.38 |  | 3829.44 | [11 empty] | НР Кровли
| Приказ № 774/пр от 11.12.2020 Прил. п.12, Приказ № 774/пр от 11.12.2020 п.16 | СП Кровли |  |  | % | 57 | 0.85 | 48.45 |  |  | 86.12 |  | 1891.3 | [11 empty] | СП Кровли
|  | Всего по позиции |  |  | 10: 489.37; 12: 9909.22 | [13 empty] | Всего по позиции
149 | ТССЦ-402-0005 | Раствор готовый кладочный цементный марки 150 |  |  | м3 |  |  | 2.9682 | 358.24 |  | 1063.33 | 14.37 | 15280.05 | [7 empty] | Раствор готовый кладочный цементный марки 150
|  | (Кровли) | [26 empty] | (Кровли)
|  | Объем=1,4841+1,4841 | [19 empty] | Объем=1,4841+1,4841
|  | Всего по позиции |  |  | 10: 1063.33; 12: 15280.05 | [13 empty] | Всего по позиции
150 | ТЕР12-01-015-03 | Устройство пароизоляции: прокладочной в один слой |  |  | 4: 100 м2 изолируемой поверхности; 7: 1.22 | [7 empty] | Устройство пароизоляции: прокладочной в один слой
|  | Объем=122/100 | [19 empty] | Объем=122/100
| Приказ от 04.08.2020 № 421/пр п.58б | При применении сметных норм, включенных в сборники ГЭСН (ФЕР, ТЕР), аналогичных технологическим процессам в новом строительстве, в том числе по возведению новых конструктивных элементов ОЗП=1,15; ЭМ=1,25 к расх.; ЗПМ=1,25; ТЗ=1,15; ТЗМ=1,25 | [25 empty] | При применении сметных норм, включенных в сборники ГЭСН (ФЕР, ТЕР), аналогичных технологическим процессам в новом строительстве, в том числе по возведению новых конструктивных элементов ОЗП=1,15; ЭМ=1,25 к расх.; ЗПМ=1,25; ТЗ=1,15; ТЗМ=1,25
| 1 | ОТ |  |  | 8: 80.91; 9: 1.15; 10: 113.52; 11: 21.96; 12: 2492.9 | [9 empty] | ОТ
| 2 | ЭМ |  |  | 8: 37.59; 9: 1.25; 10: 57.32; 11: 6.72; 12: 385.19 | [9 empty] | ЭМ
| 3 | в т.ч. ОТм |  |  | 8: 1.7; 9: 1.25; 10: 2.59; 11: 21.96; 12: 56.88 | [9 empty] | в т.ч. ОТм
| 4 | М |  |  | 8: 764.06; 10: 100.11; 11: 5.7; 12: 570.63 | [9 empty] | М
|  | ЗТ |  |  | 4: чел.-ч; 5: 7.84; 6: 1.15; 7: 10.9995 | [11 empty] | ЗТ
|  | ЗТм |  |  | 4: чел.-ч; 5: 0.13; 6: 1.25; 7: 0.19825 | [11 empty] | ЗТм
|  | Итого по расценке |  |  | 8: 200.56; 10: 270.95; 12: 3448.72 | [12 empty] | Итого по расценке
|  | ФОТ |  |  | 10: 116.11; 12: 2549.78 | [11 empty] | ФОТ
| Приказ № 812/пр от 21.12.2020 Прил. п.12, Приказ № 812/пр от 21.12.2020 п.25 | НР Кровли |  |  | % | 109 | 0.9 | 98.1 |  |  | 113.9 |  | 2501.33 | [11 empty] | НР Кровли
| Приказ № 774/пр от 11.12.2020 Прил. п.12, Приказ № 774/пр от 11.12.2020 п.16 | СП Кровли |  |  | % | 57 | 0.85 | 48.45 |  |  | 56.26 |  | 1235.37 | [11 empty] | СП Кровли
|  | Всего по позиции |  |  | 10: 441.11; 12: 7185.42 | [13 empty] | Всего по позиции
151 | ТЦ_12.1.02.03_52_5257149682_22.11.2022_02 | Материал кровельный Техноэласт ЭПП-4,0 |  |  | м2 |  |  | 134.2 | 297.59 |  | 7006.42 | 5.7 | 39936.58 | [7 empty] | Материал кровельный Техноэласт ЭПП-4,0
|  | (Кровли) | [26 empty] | (Кровли)
|  | Всего по позиции |  |  | 10: 7006.42; 12: 39936.58 | [13 empty] | Всего по позиции
152 | ТЕР12-01-013-03 | Утепление покрытий плитами: из минеральной ваты насухо в один слой |  |  | 4: 100 м2 утепляемого покрытия; 7: 0.97 | [7 empty] | Утепление покрытий плитами: из минеральной ваты насухо в один слой
|  | Объем=97/100 | [19 empty] | Объем=97/100
| Приказ от 04.08.2020 № 421/пр п.58б | При применении сметных норм, включенных в сборники ГЭСН (ФЕР, ТЕР), аналогичных технологическим процессам в новом строительстве, в том числе по возведению новых конструктивных элементов ОЗП=1,15; ЭМ=1,25 к расх.; ЗПМ=1,25; ТЗ=1,15; ТЗМ=1,25 | [25 empty] | При применении сметных норм, включенных в сборники ГЭСН (ФЕР, ТЕР), аналогичных технологическим процессам в новом строительстве, в том числе по возведению новых конструктивных элементов ОЗП=1,15; ЭМ=1,25 к расх.; ЗПМ=1,25; ТЗ=1,15; ТЗМ=1,25
| 1 | ОТ |  |  | 8: 511.41; 9: 1.15; 10: 570.48; 11: 21.96; 12: 12527.74 | [9 empty] | ОТ
| 2 | ЭМ |  |  | 8: 156.6; 9: 1.25; 10: 189.88; 11: 7.53; 12: 1429.8 | [9 empty] | ЭМ
| 3 | в т.ч. ОТм |  |  | 8: 7.2; 9: 1.25; 10: 8.73; 11: 21.96; 12: 191.71 | [9 empty] | в т.ч. ОТм
| 4 | М |  |  | 8: 3251.49; 10: 0; 11: 7.81 | [9 empty] | М
|  | ЗТ |  |  | 4: чел.-ч; 5: 45.54; 6: 1.15; 7: 50.7999 | [11 empty] | ЗТ
|  | ЗТм |  |  | 4: чел.-ч; 5: 0.55; 6: 1.25; 7: 0.66687 | [11 empty] | ЗТм
|  | Итого по расценке |  |  | 8: 668.01; 10: 760.36; 12: 13957.54 | [12 empty] | Итого по расценке
|  | ФОТ |  |  | 10: 579.21; 12: 12719.45 | [11 empty] | ФОТ
| Приказ № 812/пр от 21.12.2020 Прил. п.12, Приказ № 812/пр от 21.12.2020 п.25 | НР Кровли |  |  | % | 109 | 0.9 | 98.1 |  |  | 568.21 |  | 12477.78 | [11 empty] | НР Кровли
| Приказ № 774/пр от 11.12.2020 Прил. п.12, Приказ № 774/пр от 11.12.2020 п.16 | СП Кровли |  |  | % | 57 | 0.85 | 48.45 |  |  | 280.63 |  | 6162.57 | [11 empty] | СП Кровли
|  | Всего по позиции |  |  | 10: 1609.2; 12: 32597.89 | [13 empty] | Всего по позиции
153 | ТССЦ-104-0498 | Плиты минераловатные "Руф Баттс Н" ROCKWOOL |  |  | м3 |  |  | 15.9856 | 895.95 |  | 14322.3 | 7.81 | 111857.16 | [7 empty] | Плиты минераловатные "Руф Баттс Н" ROCKWOOL
|  | (Кровли) | [26 empty] | (Кровли)
|  | Объем=97*0,16*1,03 | [19 empty] | Объем=97*0,16*1,03
|  | Всего по позиции |  |  | 10: 14322.3; 12: 111857.16 | [13 empty] | Всего по позиции
154 | ТЕР12-01-013-04 | Утепление покрытий плитами: на каждый последующий слой добавлять к расценке 12-01-013-03 |  |  | 4: 100 м2 утепляемого покрытия; 7: 0.97 | [7 empty] | Утепление покрытий плитами: на каждый последующий слой добавлять к расценке 12-01-013-03
|  | Объем=97/100 | [19 empty] | Объем=97/100
| Приказ от 04.08.2020 № 421/пр п.58б | При применении сметных норм, включенных в сборники ГЭСН (ФЕР, ТЕР), аналогичных технологическим процессам в новом строительстве, в том числе по возведению новых конструктивных элементов ОЗП=1,15; ЭМ=1,25 к расх.; ЗПМ=1,25; ТЗ=1,15; ТЗМ=1,25 | [25 empty] | При применении сметных норм, включенных в сборники ГЭСН (ФЕР, ТЕР), аналогичных технологическим процессам в новом строительстве, в том числе по возведению новых конструктивных элементов ОЗП=1,15; ЭМ=1,25 к расх.; ЗПМ=1,25; ТЗ=1,15; ТЗМ=1,25
| 1 | ОТ |  |  | 8: 395.97; 9: 1.15; 10: 441.7; 11: 21.96; 12: 9699.73 | [9 empty] | ОТ
| 2 | ЭМ |  |  | 8: 150.04; 9: 1.25; 10: 181.92; 11: 7.53; 12: 1369.86 | [9 empty] | ЭМ
| 3 | в т.ч. ОТм |  |  | 8: 7.2; 9: 1.25; 10: 8.73; 11: 21.96; 12: 191.71 | [9 empty] | в т.ч. ОТм
| 4 | М |  |  | 8: 3062.04; 10: 0; 11: 7.81 | [9 empty] | М
|  | ЗТ |  |  | 4: чел.-ч; 5: 35.26; 6: 1.15; 7: 39.3325 | [11 empty] | ЗТ
|  | ЗТм |  |  | 4: чел.-ч; 5: 0.55; 6: 1.25; 7: 0.66687 | [11 empty] | ЗТм
|  | Итого по расценке |  |  | 8: 546.01; 10: 623.62; 12: 11069.59 | [12 empty] | Итого по расценке
|  | ФОТ |  |  | 10: 450.43; 12: 9891.44 | [11 empty] | ФОТ
| Приказ № 812/пр от 21.12.2020 Прил. п.12, Приказ № 812/пр от 21.12.2020 п.25 | НР Кровли |  |  | % | 109 | 0.9 | 98.1 |  |  | 441.87 |  | 9703.5 | [11 empty] | НР Кровли
| Приказ № 774/пр от 11.12.2020 Прил. п.12, Приказ № 774/пр от 11.12.2020 п.16 | СП Кровли |  |  | % | 57 | 0.85 | 48.45 |  |  | 218.23 |  | 4792.4 | [11 empty] | СП Кровли
|  | Всего по позиции |  |  | 10: 1283.72; 12: 25565.49 | [13 empty] | Всего по позиции
155 | ТССЦ-104-0497 | Плиты минераловатные "Руф Баттс В" ROCKWOOL |  |  | м3 |  |  | 3.9964 | 1583.33 |  | 6327.62 | 7.81 | 49418.71 | [7 empty] | Плиты минераловатные "Руф Баттс В" ROCKWOOL
|  | (Кровли) | [26 empty] | (Кровли)
|  | Объем=97*0,04*1,03 | [19 empty] | Объем=97*0,04*1,03
|  | Всего по позиции |  |  | 10: 6327.62; 12: 49418.71 | [13 empty] | Всего по позиции
156 | ТЕР12-01-015-03 | Устройство пароизоляции: прокладочной в один слой |  |  | 4: 100 м2 изолируемой поверхности; 7: 0.97 | [7 empty] | Устройство пароизоляции: прокладочной в один слой
|  | Объем=97/100 | [19 empty] | Объем=97/100
| Приказ от 04.08.2020 № 421/пр п.58б | При применении сметных норм, включенных в сборники ГЭСН (ФЕР, ТЕР), аналогичных технологическим процессам в новом строительстве, в том числе по возведению новых конструктивных элементов ОЗП=1,15; ЭМ=1,25 к расх.; ЗПМ=1,25; ТЗ=1,15; ТЗМ=1,25 | [25 empty] | При применении сметных норм, включенных в сборники ГЭСН (ФЕР, ТЕР), аналогичных технологическим процессам в новом строительстве, в том числе по возведению новых конструктивных элементов ОЗП=1,15; ЭМ=1,25 к расх.; ЗПМ=1,25; ТЗ=1,15; ТЗМ=1,25
| 1 | ОТ |  |  | 8: 80.91; 9: 1.15; 10: 90.26; 11: 21.96; 12: 1982.11 | [9 empty] | ОТ
| 2 | ЭМ |  |  | 8: 37.59; 9: 1.25; 10: 45.58; 11: 7.31; 12: 333.19 | [9 empty] | ЭМ
| 3 | в т.ч. ОТм |  |  | 8: 1.7; 9: 1.25; 10: 2.06; 11: 21.96; 12: 45.24 | [9 empty] | в т.ч. ОТм
| 4 | М |  |  | 8: 764.06; 10: 79.6; 11: 8.27; 12: 658.29 | [9 empty] | М
|  | ЗТ |  |  | 4: чел.-ч; 5: 7.84; 6: 1.15; 7: 8.7455 | [11 empty] | ЗТ
|  | ЗТм |  |  | 4: чел.-ч; 5: 0.13; 6: 1.25; 7: 0.15762 | [11 empty] | ЗТм
|  | Итого по расценке |  |  | 8: 200.56; 10: 215.44; 12: 2973.59 | [12 empty] | Итого по расценке
|  | ФОТ |  |  | 10: 92.32; 12: 2027.35 | [11 empty] | ФОТ
| Приказ № 812/пр от 21.12.2020 Прил. п.12, Приказ № 812/пр от 21.12.2020 п.25 | НР Кровли |  |  | % | 109 | 0.9 | 98.1 |  |  | 90.57 |  | 1988.83 | [11 empty] | НР Кровли
| Приказ № 774/пр от 11.12.2020 Прил. п.12, Приказ № 774/пр от 11.12.2020 п.16 | СП Кровли |  |  | % | 57 | 0.85 | 48.45 |  |  | 44.73 |  | 982.25 | [11 empty] | СП Кровли
|  | Всего по позиции |  |  | 10: 350.74; 12: 5944.67 | [13 empty] | Всего по позиции
157 | ТССЦ-113-1952 | Пленка полиэтиленовая толщиной 0,2 |  |  | м2 |  |  | 106.7 | 4.78 |  | 510.03 | 8.27 | 4217.95 | [7 empty] | Пленка полиэтиленовая толщиной 0,2
|  | (Кровли) | [26 empty] | (Кровли)
|  | Всего по позиции |  |  | 10: 510.03; 12: 4217.95 | [13 empty] | Всего по позиции
158 | ТЕР12-01-014-02 | Утепление покрытий: керамзитом |  |  | 4: 1 м3 утеплителя; 7: 16.975 | [7 empty] | Утепление покрытий: керамзитом
|  | Объем=97*0,175 | [19 empty] | Объем=97*0,175
| Приказ от 04.08.2020 № 421/пр п.58б | При применении сметных норм, включенных в сборники ГЭСН (ФЕР, ТЕР), аналогичных технологическим процессам в новом строительстве, в том числе по возведению новых конструктивных элементов ОЗП=1,15; ЭМ=1,25 к расх.; ЗПМ=1,25; ТЗ=1,15; ТЗМ=1,25 | [25 empty] | При применении сметных норм, включенных в сборники ГЭСН (ФЕР, ТЕР), аналогичных технологическим процессам в новом строительстве, в том числе по возведению новых конструктивных элементов ОЗП=1,15; ЭМ=1,25 к расх.; ЗПМ=1,25; ТЗ=1,15; ТЗМ=1,25
| 1 | ОТ |  |  | 8: 28; 9: 1.15; 10: 546.6; 11: 21.96; 12: 12003.34 | [9 empty] | ОТ
| 2 | ЭМ |  |  | 8: 36.29; 9: 1.25; 10: 770.03; 11: 7.31; 12: 5628.92 | [9 empty] | ЭМ
| 3 | в т.ч. ОТм |  |  | 8: 4.45; 9: 1.25; 10: 94.42; 11: 21.96; 12: 2073.46 | [9 empty] | в т.ч. ОТм
Н | 406-9003 | Гравий керамзитовый |  |  | 4: м3; 5: 1.03; 7: 17.4842 | [10 empty] | Гравий керамзитовый
|  | ЗТ |  |  | 4: чел.-ч; 5: 3.04; 6: 1.15; 7: 59.3446 | [11 empty] | ЗТ
|  | ЗТм |  |  | 4: чел.-ч; 5: 0.34; 6: 1.25; 7: 7.2144 | [11 empty] | ЗТм
|  | Итого по расценке |  |  | 8: 64.29; 10: 1316.63; 12: 17632.26 | [12 empty] | Итого по расценке
|  | ФОТ |  |  | 10: 641.02; 12: 14076.8 | [11 empty] | ФОТ
| Приказ № 812/пр от 21.12.2020 Прил. п.12, Приказ № 812/пр от 21.12.2020 п.25 | НР Кровли |  |  | % | 109 | 0.9 | 98.1 |  |  | 628.84 |  | 13809.34 | [11 empty] | НР Кровли
| Приказ № 774/пр от 11.12.2020 Прил. п.12, Приказ № 774/пр от 11.12.2020 п.16 | СП Кровли |  |  | % | 57 | 0.85 | 48.45 |  |  | 310.57 |  | 6820.21 | [11 empty] | СП Кровли
|  | Всего по позиции |  |  | 10: 2256.04; 12: 38261.81 | [13 empty] | Всего по позиции
159 | ТССЦ-406-0008 | Гравий керамзитовый, фракция 5-10 мм, марка 600 |  |  | м3 |  |  | 17.4842 | 172.15 |  | 3009.91 | 8.27 | 24891.96 | [7 empty] | Гравий керамзитовый, фракция 5-10 мм, марка 600
|  | (Кровли) | [26 empty] | (Кровли)
|  | Всего по позиции |  |  | 10: 3009.91; 12: 24891.96 | [13 empty] | Всего по позиции
160 | ТЕРм08-02-472-04 | Проводник заземляющий скрыто в стяжке из стали: круглой диаметром 8 мм |  |  | 4: 100 м; 7: 0.52 | [7 empty] | Проводник заземляющий скрыто в стяжке из стали: круглой диаметром 8 мм
|  | Объем=52/100 | [19 empty] | Объем=52/100
| 1 | ОТ |  |  | 8: 197.58; 10: 102.74; 11: 21.96; 12: 2256.17 | [9 empty] | ОТ
| 2 | ЭМ |  |  | 8: 164.4; 10: 85.49; 11: 8.67; 12: 741.2 | [9 empty] | ЭМ
| 3 | в т.ч. ОТм |  |  | 8: 6.15; 10: 3.2; 11: 21.96; 12: 70.27 | [9 empty] | в т.ч. ОТм
| 4 | М |  |  | 8: 37.04; 10: 19.26; 11: 7.92; 12: 152.54 | [9 empty] | М
|  | ЗТ |  |  | 4: чел.-ч; 5: 17.8; 7: 9.256 | [11 empty] | ЗТ
|  | ЗТм |  |  | 4: чел.-ч; 5: 0.47; 7: 0.2444 | [11 empty] | ЗТм
|  | Итого по расценке |  |  | 8: 399.02; 10: 207.49; 12: 3149.91 | [12 empty] | Итого по расценке
|  | ФОТ |  |  | 10: 105.94; 12: 2326.44 | [11 empty] | ФОТ
| Приказ № 812/пр от 21.12.2020 Прил. п.49.3 | НР Электротехнические установки на других объектах |  |  | 4: %; 5: 97; 7: 97; 10: 102.76; 12: 2256.65 | [11 empty] | НР Электротехнические установки на других объектах
| Приказ № 774/пр от 11.12.2020 Прил. п.49.3 | СП Электротехнические установки на других объектах |  |  | 4: %; 5: 51; 7: 51; 10: 54.03; 12: 1186.48 | [11 empty] | СП Электротехнические установки на других объектах
|  | Всего по позиции |  |  | 10: 364.28; 12: 6593.04 | [13 empty] | Всего по позиции
161 | ТССЦ-101-1613 | Сталь круглая углеродистая обыкновенного качества марки ВСт3пс5-1 диаметром 8 мм |  |  | т |  |  | 0.02054 | 7879.8 |  | 161.85 | 7.92 | 1281.85 | [7 empty] | Сталь круглая углеродистая обыкновенного качества марки ВСт3пс5-1 диаметром 8 мм
|  | (Электротехнические установки на других объектах) | [26 empty] | (Электротехнические установки на других объектах)
|  | Объем=52*0,395/1000 | [19 empty] | Объем=52*0,395/1000
|  | Всего по позиции |  |  | 10: 161.85; 12: 1281.85 | [13 empty] | Всего по позиции
162 | ТЕР12-01-017-01 | Устройство выравнивающих стяжек: цементно-песчаных толщиной 15 мм |  |  | 4: 100 м2 стяжки; 7: 0.97 | [7 empty] | Устройство выравнивающих стяжек: цементно-песчаных толщиной 15 мм
|  | Объем=97/100 | [19 empty] | Объем=97/100
| Приказ от 04.08.2020 № 421/пр п.58б | При применении сметных норм, включенных в сборники ГЭСН (ФЕР, ТЕР), аналогичных технологическим процессам в новом строительстве, в том числе по возведению новых конструктивных элементов ОЗП=1,15; ЭМ=1,25 к расх.; ЗПМ=1,25; ТЗ=1,15; ТЗМ=1,25 | [25 empty] | При применении сметных норм, включенных в сборники ГЭСН (ФЕР, ТЕР), аналогичных технологическим процессам в новом строительстве, в том числе по возведению новых конструктивных элементов ОЗП=1,15; ЭМ=1,25 к расх.; ЗПМ=1,25; ТЗ=1,15; ТЗМ=1,25
| 1 | ОТ |  |  | 8: 277.64; 9: 1.15; 10: 309.71; 11: 21.96; 12: 6801.23 | [9 empty] | ОТ
| 2 | ЭМ |  |  | 8: 225.41; 9: 1.25; 10: 273.31; 11: 7.57; 12: 2068.96 | [9 empty] | ЭМ
| 3 | в т.ч. ОТм |  |  | 8: 25.39; 9: 1.25; 10: 30.79; 11: 21.96; 12: 676.15 | [9 empty] | в т.ч. ОТм
| 4 | М |  |  | 8: 533.19; 10: 34.98; 11: 14.37; 12: 502.66 | [9 empty] | М
|  | ЗТ |  |  | 4: чел.-ч; 5: 27.22; 6: 1.15; 7: 30.3639 | [11 empty] | ЗТ
|  | ЗТм |  |  | 4: чел.-ч; 5: 1.94; 6: 1.25; 7: 2.3523 | [11 empty] | ЗТм
|  | Итого по расценке |  |  | 8: 539.11; 10: 618; 12: 9372.85 | [12 empty] | Итого по расценке
|  | ФОТ |  |  | 10: 340.5; 12: 7477.38 | [11 empty] | ФОТ
| Приказ № 812/пр от 21.12.2020 Прил. п.12, Приказ № 812/пр от 21.12.2020 п.25 | НР Кровли |  |  | % | 109 | 0.9 | 98.1 |  |  | 334.03 |  | 7335.31 | [11 empty] | НР Кровли
| Приказ № 774/пр от 11.12.2020 Прил. п.12, Приказ № 774/пр от 11.12.2020 п.16 | СП Кровли |  |  | % | 57 | 0.85 | 48.45 |  |  | 164.97 |  | 3622.79 | [11 empty] | СП Кровли
|  | Всего по позиции |  |  | 10: 1117; 12: 20330.95 | [13 empty] | Всего по позиции
163 | ТЕР12-01-017-02 | Устройство выравнивающих стяжек: на каждый 1 мм изменения толщины добавлять или исключать к расценке 12-01-017-01 (до 30 мм) |  |  | 4: 100 м2 стяжки; 7: 0.97 | [7 empty] | Устройство выравнивающих стяжек: на каждый 1 мм изменения толщины добавлять или исключать к расценке 12-01-017-01 (до 30 мм)
|  | Объем=97/100 | [19 empty] | Объем=97/100
|  | ПЗ=15 (ОЗП=15; ЭМ=15 к расх.; ЗПМ=15; МАТ=15 к расх.; ТЗ=15; ТЗМ=15) | [25 empty] | ПЗ=15 (ОЗП=15; ЭМ=15 к расх.; ЗПМ=15; МАТ=15 к расх.; ТЗ=15; ТЗМ=15)
| Приказ от 04.08.2020 № 421/пр п.58б | При применении сметных норм, включенных в сборники ГЭСН (ФЕР, ТЕР), аналогичных технологическим процессам в новом строительстве, в том числе по возведению новых конструктивных элементов ОЗП=1,15; ЭМ=1,25 к расх.; ЗПМ=1,25; ТЗ=1,15; ТЗМ=1,25 | [25 empty] | При применении сметных норм, включенных в сборники ГЭСН (ФЕР, ТЕР), аналогичных технологическим процессам в новом строительстве, в том числе по возведению новых конструктивных элементов ОЗП=1,15; ЭМ=1,25 к расх.; ЗПМ=1,25; ТЗ=1,15; ТЗМ=1,25
| 1 | ОТ |  |  | 8: 10.2; 9: 17.25; 10: 170.67; 11: 21.96; 12: 3747.91 | [9 empty] | ОТ
| 2 | ЭМ |  |  | 8: 3.2; 9: 18.75; 10: 58.2; 11: 7.57; 12: 440.57 | [9 empty] | ЭМ
| 3 | в т.ч. ОТм |  |  | 8: 0.39; 9: 18.75; 10: 7.09; 11: 21.96; 12: 155.7 | [9 empty] | в т.ч. ОТм
| 4 | М |  |  | 8: 33.14; 9: 15; 10: 0; 11: 14.37 | [9 empty] | М
|  | ЗТ |  |  | 4: чел.-ч; 5: 1; 6: 17.25; 7: 16.7325 | [11 empty] | ЗТ
|  | ЗТм |  |  | 4: чел.-ч; 5: 0.03; 6: 18.75; 7: 0.54563 | [11 empty] | ЗТм
|  | Итого по расценке |  |  | 8: 13.4; 10: 228.87; 12: 4188.48 | [12 empty] | Итого по расценке
|  | ФОТ |  |  | 10: 177.76; 12: 3903.61 | [11 empty] | ФОТ
| Приказ № 812/пр от 21.12.2020 Прил. п.12, Приказ № 812/пр от 21.12.2020 п.25 | НР Кровли |  |  | % | 109 | 0.9 | 98.1 |  |  | 174.38 |  | 3829.44 | [11 empty] | НР Кровли
| Приказ № 774/пр от 11.12.2020 Прил. п.12, Приказ № 774/пр от 11.12.2020 п.16 | СП Кровли |  |  | % | 57 | 0.85 | 48.45 |  |  | 86.12 |  | 1891.3 | [11 empty] | СП Кровли
|  | Всего по позиции |  |  | 10: 489.37; 12: 9909.22 | [13 empty] | Всего по позиции
164 | ТССЦ-402-0005 | Раствор готовый кладочный цементный марки 150 |  |  | м3 |  |  | 2.9682 | 358.24 |  | 1063.33 | 14.37 | 15280.05 | [7 empty] | Раствор готовый кладочный цементный марки 150
|  | (Кровли) | [26 empty] | (Кровли)
|  | Объем=1,4841+1,4841 | [19 empty] | Объем=1,4841+1,4841
|  | Всего по позиции |  |  | 10: 1063.33; 12: 15280.05 | [13 empty] | Всего по позиции
165 | ТЕР06-01-015-10 | Армирование подстилающих слоев и набетонок |  |  | 4: 1 т; 7: 0.105 | [7 empty] | Армирование подстилающих слоев и набетонок
|  | Объем=105/1000 | [19 empty] | Объем=105/1000
| Приказ от 04.08.2020 № 421/пр п.58б | При применении сметных норм, включенных в сборники ГЭСН (ФЕР, ТЕР), аналогичных технологическим процессам в новом строительстве, в том числе по возведению новых конструктивных элементов ОЗП=1,15; ЭМ=1,25 к расх.; ЗПМ=1,25; ТЗ=1,15; ТЗМ=1,25 | [25 empty] | При применении сметных норм, включенных в сборники ГЭСН (ФЕР, ТЕР), аналогичных технологическим процессам в новом строительстве, в том числе по возведению новых конструктивных элементов ОЗП=1,15; ЭМ=1,25 к расх.; ЗПМ=1,25; ТЗ=1,15; ТЗМ=1,25
| 1 | ОТ |  |  | 8: 132.21; 9: 1.15; 10: 15.96; 11: 21.96; 12: 350.48 | [9 empty] | ОТ
| 2 | ЭМ |  |  | 8: 43.3; 9: 1.25; 10: 5.68; 11: 8.87; 12: 50.38 | [9 empty] | ЭМ
| 3 | в т.ч. ОТм |  |  | 8: 2.09; 9: 1.25; 10: 0.27; 11: 21.96; 12: 5.93 | [9 empty] | в т.ч. ОТм
| 4 | М |  |  | 8: 8151.86; 10: 32.2; 11: 9.3; 12: 299.46 | [9 empty] | М
|  | ЗТ |  |  | 4: чел.-ч; 5: 12.64; 6: 1.15; 7: 1.5263 | [11 empty] | ЗТ
|  | ЗТм |  |  | 4: чел.-ч; 5: 0.16; 6: 1.25; 7: 0.021 | [11 empty] | ЗТм
|  | Итого по расценке |  |  | 8: 482.17; 10: 53.84; 12: 700.32 | [12 empty] | Итого по расценке
|  | ФОТ |  |  | 10: 16.23; 12: 356.41 | [11 empty] | ФОТ
| Приказ № 812/пр от 21.12.2020 Прил. п.6, Приказ № 812/пр от 21.12.2020 п.25 | НР Бетонные и железобетонные монолитные конструкции и работы в строительстве |  |  | % | 102 | 0.9 | 91.8 |  |  | 14.9 |  | 327.18 | [11 empty] | НР Бетонные и железобетонные монолитные конструкции и работы в строительстве
| Приказ № 774/пр от 11.12.2020 Прил. п.6, Приказ № 774/пр от 11.12.2020 п.16 | СП Бетонные и железобетонные монолитные конструкции и работы в строительстве |  |  | % | 58 | 0.85 | 49.3 |  |  | 8 |  | 175.71 | [11 empty] | СП Бетонные и железобетонные монолитные конструкции и работы в строительстве
|  | Всего по позиции |  |  | 10: 76.74; 12: 1203.21 | [13 empty] | Всего по позиции
166 | ТССЦ-204-0069 | Арматурные сетки сварные |  |  | т |  |  | 0.105 | 7142.4 |  | 749.95 | 9.3 | 6974.54 | [7 empty] | Арматурные сетки сварные
|  | (Бетонные и железобетонные монолитные конструкции и работы в строительстве) | [26 empty] | (Бетонные и железобетонные монолитные конструкции и работы в строительстве)
|  | Объем=105/1000 | [19 empty] | Объем=105/1000
|  | Всего по позиции |  |  | 10: 749.95; 12: 6974.54 | [13 empty] | Всего по позиции
167 | ТЕР06-01-018-01 | Устройство температурных швов с заполнением битумом |  |  | 4: 100 м шва; 7: 0.17 | [7 empty] | Устройство температурных швов с заполнением битумом
|  | Объем=17/100 | [19 empty] | Объем=17/100
| Приказ от 04.08.2020 № 421/пр п.58б | При применении сметных норм, включенных в сборники ГЭСН (ФЕР, ТЕР), аналогичных технологическим процессам в новом строительстве, в том числе по возведению новых конструктивных элементов ОЗП=1,15; ЭМ=1,25 к расх.; ЗПМ=1,25; ТЗ=1,15; ТЗМ=1,25 | [25 empty] | При применении сметных норм, включенных в сборники ГЭСН (ФЕР, ТЕР), аналогичных технологическим процессам в новом строительстве, в том числе по возведению новых конструктивных элементов ОЗП=1,15; ЭМ=1,25 к расх.; ЗПМ=1,25; ТЗ=1,15; ТЗМ=1,25
| 1 | ОТ |  |  | 8: 667.9; 9: 1.15; 10: 130.57; 11: 21.96; 12: 2867.32 | [9 empty] | ОТ
| 2 | ЭМ |  |  | 8: 339.06; 9: 1.25; 10: 72.05; 11: 9.2; 12: 662.86 | [9 empty] | ЭМ
| 3 | в т.ч. ОТм |  |  | 8: 2.09; 9: 1.25; 10: 0.44; 11: 21.96; 12: 9.66 | [9 empty] | в т.ч. ОТм
| 4 | М |  |  | 8: 1532.99; 10: 24.31; 11: 9.53; 12: 231.67 | [9 empty] | М
|  | ЗТ |  |  | 4: чел.-ч; 5: 65.48; 6: 1.15; 7: 12.8013 | [11 empty] | ЗТ
|  | ЗТм |  |  | 4: чел.-ч; 5: 0.16; 6: 1.25; 7: 0.034 | [11 empty] | ЗТм
|  | Итого по расценке |  |  | 8: 1149.96; 10: 226.93; 12: 3761.85 | [12 empty] | Итого по расценке
|  | ФОТ |  |  | 10: 131.01; 12: 2876.98 | [11 empty] | ФОТ
| Приказ № 812/пр от 21.12.2020 Прил. п.6, Приказ № 812/пр от 21.12.2020 п.25 | НР Бетонные и железобетонные монолитные конструкции и работы в строительстве |  |  | % | 102 | 0.9 | 91.8 |  |  | 120.27 |  | 2641.07 | [11 empty] | НР Бетонные и железобетонные монолитные конструкции и работы в строительстве
| Приказ № 774/пр от 11.12.2020 Прил. п.6, Приказ № 774/пр от 11.12.2020 п.16 | СП Бетонные и железобетонные монолитные конструкции и работы в строительстве |  |  | % | 58 | 0.85 | 49.3 |  |  | 64.59 |  | 1418.35 | [11 empty] | СП Бетонные и железобетонные монолитные конструкции и работы в строительстве
|  | Всего по позиции |  |  | 10: 411.79; 12: 7821.27 | [13 empty] | Всего по позиции
168 | ТССЦ-102-0053 | Доски обрезные хвойных пород длиной 4-6,5 м, толщиной 25 мм, III сорта |  |  | м3 |  |  | 0.01802 | 1033.53 |  | 18.62 | 9.53 | 177.45 | [7 empty] | Доски обрезные хвойных пород длиной 4-6,5 м, толщиной 25 мм, III сорта
|  | (Бетонные и железобетонные монолитные конструкции и работы в строительстве) | [26 empty] | (Бетонные и железобетонные монолитные конструкции и работы в строительстве)
|  | Объем=0,017*1,06 | [19 empty] | Объем=0,017*1,06
|  | Всего по позиции |  |  | 10: 18.62; 12: 177.45 | [13 empty] | Всего по позиции
169 | ТССЦ-101-0072 | Битумы нефтяные строительные изоляционные |  |  | т |  |  | 0.0255 | 1583.28 |  | 40.37 | 9.53 | 384.73 | [7 empty] | Битумы нефтяные строительные изоляционные
|  | (Бетонные и железобетонные монолитные конструкции и работы в строительстве) | [26 empty] | (Бетонные и железобетонные монолитные конструкции и работы в строительстве)
|  | Объем=0,017*1,5 | [19 empty] | Объем=0,017*1,5
|  | Всего по позиции |  |  | 10: 40.37; 12: 384.73 | [13 empty] | Всего по позиции
170 | ТЕР12-01-002-10 | Наплавление полос на температурные швы |  |  | 4: 100 м2 кровли; 7: 0.0255 | [7 empty] | Наплавление полос на температурные швы
|  | Объем=17*0,15/100 | [19 empty] | Объем=17*0,15/100
| Приказ от 04.08.2020 № 421/пр п.58б | При применении сметных норм, включенных в сборники ГЭСН (ФЕР, ТЕР), аналогичных технологическим процессам в новом строительстве, в том числе по возведению новых конструктивных элементов ОЗП=1,15; ЭМ=1,25 к расх.; ЗПМ=1,25; ТЗ=1,15; ТЗМ=1,25 | [25 empty] | При применении сметных норм, включенных в сборники ГЭСН (ФЕР, ТЕР), аналогичных технологическим процессам в новом строительстве, в том числе по возведению новых конструктивных элементов ОЗП=1,15; ЭМ=1,25 к расх.; ЗПМ=1,25; ТЗ=1,15; ТЗМ=1,25
| 1 | ОТ |  |  | 8: 93.68; 9: 1.15; 10: 2.75; 11: 21.96; 12: 60.39 | [9 empty] | ОТ
| 2 | ЭМ |  |  | 8: 27.42; 9: 1.25; 10: 0.87; 11: 6.72; 12: 5.85 | [9 empty] | ЭМ
| 3 | в т.ч. ОТм |  |  | 8: 1.44; 9: 1.25; 10: 0.05; 11: 21.96; 12: 1.1 | [9 empty] | в т.ч. ОТм
| 4 | М |  |  | 8: 6047.64; 10: 2.97; 11: 5.7; 12: 16.93 | [9 empty] | М
|  | ЗТ |  |  | 4: чел.-ч; 5: 8.44; 6: 1.15; 7: 0.2475 | [11 empty] | ЗТ
|  | ЗТм |  |  | 4: чел.-ч; 5: 0.11; 6: 1.25; 7: 0.0035063 | [11 empty] | ЗТм
|  | Итого по расценке |  |  | 8: 237.66; 10: 6.59; 12: 83.17 | [12 empty] | Итого по расценке
|  | ФОТ |  |  | 10: 2.8; 12: 61.49 | [11 empty] | ФОТ
| Приказ № 812/пр от 21.12.2020 Прил. п.12, Приказ № 812/пр от 21.12.2020 п.25 | НР Кровли |  |  | % | 109 | 0.9 | 98.1 |  |  | 2.75 |  | 60.32 | [11 empty] | НР Кровли
| Приказ № 774/пр от 11.12.2020 Прил. п.12, Приказ № 774/пр от 11.12.2020 п.16 | СП Кровли |  |  | % | 57 | 0.85 | 48.45 |  |  | 1.36 |  | 29.79 | [11 empty] | СП Кровли
|  | Всего по позиции |  |  | 10: 10.7; 12: 173.28 | [13 empty] | Всего по позиции
171 | ТЦ_12.1.02.03_52_5257149682_22.11.2022_02 | Материал кровельный Техноэласт ЭПП-4,0 |  |  | м2 |  |  | 2.958 | 297.59 |  | 154.43 | 5.7 | 880.27 | [7 empty] | Материал кровельный Техноэласт ЭПП-4,0
|  | (Кровли) | [26 empty] | (Кровли)
|  | Всего по позиции |  |  | 10: 154.43; 12: 880.27 | [13 empty] | Всего по позиции
172 | ТЕР15-04-006-03 | Покрытие поверхностей грунтовкой глубокого проникновения: за 1 раз стен (парапет изнутри, вентшахты, стена) |  |  | 4: 100 м2 покрытия; 7: 0.41 | [7 empty] | Покрытие поверхностей грунтовкой глубокого проникновения: за 1 раз стен (парапет изнутри, вентшахты, стена)
|  | Объем=(23+18)/100 | [19 empty] | Объем=(23+18)/100
| Приказ от 04.08.2020 № 421/пр п.58б | При применении сметных норм, включенных в сборники ГЭСН (ФЕР, ТЕР), аналогичных технологическим процессам в новом строительстве, в том числе по возведению новых конструктивных элементов ОЗП=1,15; ЭМ=1,25 к расх.; ЗПМ=1,25; ТЗ=1,15; ТЗМ=1,25 | [25 empty] | При применении сметных норм, включенных в сборники ГЭСН (ФЕР, ТЕР), аналогичных технологическим процессам в новом строительстве, в том числе по возведению новых конструктивных элементов ОЗП=1,15; ЭМ=1,25 к расх.; ЗПМ=1,25; ТЗ=1,15; ТЗМ=1,25
| 1 | ОТ |  |  | 8: 74.41; 9: 1.15; 10: 35.08; 11: 21.96; 12: 770.36 | [9 empty] | ОТ
| 2 | ЭМ |  |  | 8: 1.35; 9: 1.25; 10: 0.69; 11: 11.47; 12: 7.91 | [9 empty] | ЭМ
| 3 | в т.ч. ОТм |  |  | 8: 0.13; 9: 1.25; 10: 0.07; 11: 21.96; 12: 1.54 | [9 empty] | в т.ч. ОТм
| 4 | М |  |  | 8: 0.18; 10: 0.07; 11: 7.83; 12: 0.55 | [9 empty] | М
Н | 101-9732 | Грунтовка |  |  | 4: т; 5: 0.013; 7: 0.00533 | [10 empty] | Грунтовка
|  | ЗТ |  |  | 4: чел.-ч; 5: 6.55; 6: 1.15; 7: 3.0883 | [11 empty] | ЗТ
|  | ЗТм |  |  | 4: чел.-ч; 5: 0.01; 6: 1.25; 7: 0.005125 | [11 empty] | ЗТм
|  | Итого по расценке |  |  | 8: 75.94; 10: 35.84; 12: 778.82 | [12 empty] | Итого по расценке
|  | ФОТ |  |  | 10: 35.15; 12: 771.9 | [11 empty] | ФОТ
| Приказ № 812/пр от 21.12.2020 Прил. п.15, Приказ № 812/пр от 21.12.2020 п.25 | НР Отделочные работы |  |  | % | 100 | 0.9 | 90 |  |  | 31.64 |  | 694.71 | [11 empty] | НР Отделочные работы
| Приказ № 774/пр от 11.12.2020 Прил. п.15, Приказ № 774/пр от 11.12.2020 п.16 | СП Отделочные работы |  |  | % | 49 | 0.85 | 41.65 |  |  | 14.64 |  | 321.5 | [11 empty] | СП Отделочные работы
|  | Всего по позиции |  |  | 10: 82.12; 12: 1795.03 | [13 empty] | Всего по позиции
173 | ТССЦ-101-6512 | Грунтовка акриловая упрочняющая стабилизирующая глубокого проникновения "БИРСС Грунт М" |  |  | т |  |  | 0.00533 | 32355.32 |  | 172.45 | 7.83 | 1350.28 | [7 empty] | Грунтовка акриловая упрочняющая стабилизирующая глубокого проникновения "БИРСС Грунт М"
|  | (Отделочные работы) | [26 empty] | (Отделочные работы)
|  | Всего по позиции |  |  | 10: 172.45; 12: 1350.28 | [13 empty] | Всего по позиции
174 | ТЕР15-02-001-01 | Штукатурка фасадов цементным раствором по камню: стен (парапет изнутри, вентшахты, стена) |  |  | 4: 100 м2 оштукатуриваемой поверхности; 7: 0.41 | [7 empty] | Штукатурка фасадов цементным раствором по камню: стен (парапет изнутри, вентшахты, стена)
|  | Объем=(23+18)/100 | [19 empty] | Объем=(23+18)/100
| Приказ от 04.08.2020 № 421/пр п.58б | При применении сметных норм, включенных в сборники ГЭСН (ФЕР, ТЕР), аналогичных технологическим процессам в новом строительстве, в том числе по возведению новых конструктивных элементов ОЗП=1,15; ЭМ=1,25 к расх.; ЗПМ=1,25; ТЗ=1,15; ТЗМ=1,25 | [25 empty] | При применении сметных норм, включенных в сборники ГЭСН (ФЕР, ТЕР), аналогичных технологическим процессам в новом строительстве, в том числе по возведению новых конструктивных элементов ОЗП=1,15; ЭМ=1,25 к расх.; ЗПМ=1,25; ТЗ=1,15; ТЗМ=1,25
| 1 | ОТ |  |  | 8: 805.2; 9: 1.15; 10: 379.65; 11: 21.96; 12: 8337.11 | [9 empty] | ОТ
| 2 | ЭМ |  |  | 8: 67; 9: 1.25; 10: 34.34; 11: 11.47; 12: 393.88 | [9 empty] | ЭМ
| 3 | в т.ч. ОТм |  |  | 8: 36.39; 9: 1.25; 10: 18.65; 11: 21.96; 12: 409.55 | [9 empty] | в т.ч. ОТм
| 4 | М |  |  | 8: 511.42; 10: 0.33; 11: 7.83; 12: 2.58 | [9 empty] | М
|  | ЗТ |  |  | 4: чел.-ч; 5: 70.88; 6: 1.15; 7: 33.4199 | [11 empty] | ЗТ
|  | ЗТм |  |  | 4: чел.-ч; 5: 2.78; 6: 1.25; 7: 1.4247 | [11 empty] | ЗТм
|  | Итого по расценке |  |  | 8: 873; 10: 414.32; 12: 8733.57 | [12 empty] | Итого по расценке
|  | ФОТ |  |  | 10: 398.3; 12: 8746.66 | [11 empty] | ФОТ
| Приказ № 812/пр от 21.12.2020 Прил. п.15, Приказ № 812/пр от 21.12.2020 п.25 | НР Отделочные работы |  |  | % | 100 | 0.9 | 90 |  |  | 358.47 |  | 7871.99 | [11 empty] | НР Отделочные работы
| Приказ № 774/пр от 11.12.2020 Прил. п.15, Приказ № 774/пр от 11.12.2020 п.16 | СП Отделочные работы |  |  | % | 49 | 0.85 | 41.65 |  |  | 165.89 |  | 3642.98 | [11 empty] | СП Отделочные работы
|  | Всего по позиции |  |  | 10: 938.68; 12: 20248.54 | [13 empty] | Всего по позиции
175 | ТССЦ-402-0078 | Раствор готовый отделочный тяжелый, цементный 1:3 |  |  | м3 |  |  | 0.7749 | 367.25 |  | 284.58 | 7.83 | 2228.26 | [7 empty] | Раствор готовый отделочный тяжелый, цементный 1:3
|  | (Отделочные работы) | [26 empty] | (Отделочные работы)
|  | Всего по позиции |  |  | 10: 284.58; 12: 2228.26 | [13 empty] | Всего по позиции
176 | ТЕР12-01-017-01 | Устройство выравнивающих стяжек: цементно-песчаных толщиной 15 мм (под парапетный слив) |  |  | 4: 100 м2 стяжки; 7: 0.15 | [7 empty] | Устройство выравнивающих стяжек: цементно-песчаных толщиной 15 мм (под парапетный слив)
|  | Объем=15/100 | [19 empty] | Объем=15/100
| Приказ от 04.08.2020 № 421/пр п.58б | При применении сметных норм, включенных в сборники ГЭСН (ФЕР, ТЕР), аналогичных технологическим процессам в новом строительстве, в том числе по возведению новых конструктивных элементов ОЗП=1,15; ЭМ=1,25 к расх.; ЗПМ=1,25; ТЗ=1,15; ТЗМ=1,25 | [25 empty] | При применении сметных норм, включенных в сборники ГЭСН (ФЕР, ТЕР), аналогичных технологическим процессам в новом строительстве, в том числе по возведению новых конструктивных элементов ОЗП=1,15; ЭМ=1,25 к расх.; ЗПМ=1,25; ТЗ=1,15; ТЗМ=1,25
| 1 | ОТ |  |  | 8: 277.64; 9: 1.15; 10: 47.89; 11: 21.96; 12: 1051.66 | [9 empty] | ОТ
| 2 | ЭМ |  |  | 8: 225.41; 9: 1.25; 10: 42.26; 11: 7.57; 12: 319.91 | [9 empty] | ЭМ
| 3 | в т.ч. ОТм |  |  | 8: 25.39; 9: 1.25; 10: 4.76; 11: 21.96; 12: 104.53 | [9 empty] | в т.ч. ОТм
| 4 | М |  |  | 8: 533.19; 10: 5.41; 11: 14.37; 12: 77.74 | [9 empty] | М
|  | ЗТ |  |  | 4: чел.-ч; 5: 27.22; 6: 1.15; 7: 4.6955 | [11 empty] | ЗТ
|  | ЗТм |  |  | 4: чел.-ч; 5: 1.94; 6: 1.25; 7: 0.36375 | [11 empty] | ЗТм
|  | Итого по расценке |  |  | 8: 539.11; 10: 95.56; 12: 1449.31 | [12 empty] | Итого по расценке
|  | ФОТ |  |  | 10: 52.65; 12: 1156.19 | [11 empty] | ФОТ
| Приказ № 812/пр от 21.12.2020 Прил. п.12, Приказ № 812/пр от 21.12.2020 п.25 | НР Кровли |  |  | % | 109 | 0.9 | 98.1 |  |  | 51.65 |  | 1134.22 | [11 empty] | НР Кровли
| Приказ № 774/пр от 11.12.2020 Прил. п.12, Приказ № 774/пр от 11.12.2020 п.16 | СП Кровли |  |  | % | 57 | 0.85 | 48.45 |  |  | 25.51 |  | 560.17 | [11 empty] | СП Кровли
|  | Всего по позиции |  |  | 10: 172.72; 12: 3143.7 | [13 empty] | Всего по позиции
177 | ТЕР12-01-017-02 | Устройство выравнивающих стяжек: на каждый 1 мм изменения толщины добавлять или исключать к расценке 12-01-017-01 (до средней толщины 10 мм) |  |  | 4: 100 м2 стяжки; 7: -0.15 | [7 empty] | Устройство выравнивающих стяжек: на каждый 1 мм изменения толщины добавлять или исключать к расценке 12-01-017-01 (до средней толщины 10 мм)
|  | Объем=-15/100 | [19 empty] | Объем=-15/100
|  | ПЗ=5 (ОЗП=5; ЭМ=5 к расх.; ЗПМ=5; МАТ=5 к расх.; ТЗ=5; ТЗМ=5) | [25 empty] | ПЗ=5 (ОЗП=5; ЭМ=5 к расх.; ЗПМ=5; МАТ=5 к расх.; ТЗ=5; ТЗМ=5)
| Приказ от 04.08.2020 № 421/пр п.58б | При применении сметных норм, включенных в сборники ГЭСН (ФЕР, ТЕР), аналогичных технологическим процессам в новом строительстве, в том числе по возведению новых конструктивных элементов ОЗП=1,15; ЭМ=1,25 к расх.; ЗПМ=1,25; ТЗ=1,15; ТЗМ=1,25 | [25 empty] | При применении сметных норм, включенных в сборники ГЭСН (ФЕР, ТЕР), аналогичных технологическим процессам в новом строительстве, в том числе по возведению новых конструктивных элементов ОЗП=1,15; ЭМ=1,25 к расх.; ЗПМ=1,25; ТЗ=1,15; ТЗМ=1,25
| 1 | ОТ |  |  | 8: 10.2; 9: 5.75; 10: -8.8; 11: 21.96; 12: -193.25 | [9 empty] | ОТ
| 2 | ЭМ |  |  | 8: 3.2; 9: 6.25; 10: -3; 11: 7.57; 12: -22.71 | [9 empty] | ЭМ
| 3 | в т.ч. ОТм |  |  | 8: 0.39; 9: 6.25; 10: -0.37; 11: 21.96; 12: -8.13 | [9 empty] | в т.ч. ОТм
| 4 | М |  |  | 8: 33.14; 9: 5; 10: 0; 11: 14.37 | [9 empty] | М
|  | ЗТ |  |  | 4: чел.-ч; 5: 1; 6: 5.75; 7: -0.8625 | [11 empty] | ЗТ
|  | ЗТм |  |  | 4: чел.-ч; 5: 0.03; 6: 6.25; 7: -0.028125 | [11 empty] | ЗТм
|  | Итого по расценке |  |  | 8: 13.4; 10: -11.8; 12: -215.96 | [12 empty] | Итого по расценке
|  | ФОТ |  |  | 10: -9.17; 12: -201.38 | [11 empty] | ФОТ
| Приказ № 812/пр от 21.12.2020 Прил. п.12, Приказ № 812/пр от 21.12.2020 п.25 | НР Кровли |  |  | % | 109 | 0.9 | 98.1 |  |  | -9 |  | -197.55 | [11 empty] | НР Кровли
| Приказ № 774/пр от 11.12.2020 Прил. п.12, Приказ № 774/пр от 11.12.2020 п.16 | СП Кровли |  |  | % | 57 | 0.85 | 48.45 |  |  | -4.44 |  | -97.57 | [11 empty] | СП Кровли
|  | Всего по позиции |  |  | 10: -25.24; 12: -511.08 | [13 empty] | Всего по позиции
178 | ТССЦ-402-0005 | Раствор готовый кладочный цементный марки 150 |  |  | м3 |  |  | 0.153 | 358.24 |  | 54.81 | 14.37 | 787.62 | [7 empty] | Раствор готовый кладочный цементный марки 150
|  | (Кровли) | [26 empty] | (Кровли)
|  | Объем=0,2295-0,0765 | [19 empty] | Объем=0,2295-0,0765
|  | Всего по позиции |  |  | 10: 54.81; 12: 787.62 | [13 empty] | Всего по позиции
179 | ТЕР12-01-016-02 | Огрунтовка оснований из бетона или раствора под водоизоляционный кровельный ковер: готовым праймером битумным |  |  | 4: 100 м2 кровли; 7: 1.38 | [7 empty] | Огрунтовка оснований из бетона или раствора под водоизоляционный кровельный ковер: готовым праймером битумным
|  | Объем=138/100 | [19 empty] | Объем=138/100
| Приказ от 04.08.2020 № 421/пр п.58б | При применении сметных норм, включенных в сборники ГЭСН (ФЕР, ТЕР), аналогичных технологическим процессам в новом строительстве, в том числе по возведению новых конструктивных элементов ОЗП=1,15; ЭМ=1,25 к расх.; ЗПМ=1,25; ТЗ=1,15; ТЗМ=1,25 | [25 empty] | При применении сметных норм, включенных в сборники ГЭСН (ФЕР, ТЕР), аналогичных технологическим процессам в новом строительстве, в том числе по возведению новых конструктивных элементов ОЗП=1,15; ЭМ=1,25 к расх.; ЗПМ=1,25; ТЗ=1,15; ТЗМ=1,25
| 1 | ОТ |  |  | 8: 28.9; 9: 1.15; 10: 45.86; 11: 21.96; 12: 1007.09 | [9 empty] | ОТ
| 2 | ЭМ |  |  | 8: 3.98; 9: 1.25; 10: 6.87; 11: 7.31; 12: 50.22 | [9 empty] | ЭМ
| 4 | М |  |  | 8: 80.06; 10: 0; 11: 8.27 | [9 empty] | М
|  | ЗТ |  |  | 4: чел.-ч; 5: 2.8; 6: 1.15; 7: 4.4436 | [11 empty] | ЗТ
|  | Итого по расценке |  |  | 8: 32.88; 10: 52.73; 12: 1057.31 | [12 empty] | Итого по расценке
|  | ФОТ |  |  | 10: 45.86; 12: 1007.09 | [11 empty] | ФОТ
| Приказ № 812/пр от 21.12.2020 Прил. п.12, Приказ № 812/пр от 21.12.2020 п.25 | НР Кровли |  |  | % | 109 | 0.9 | 98.1 |  |  | 44.99 |  | 987.96 | [11 empty] | НР Кровли
| Приказ № 774/пр от 11.12.2020 Прил. п.12, Приказ № 774/пр от 11.12.2020 п.16 | СП Кровли |  |  | % | 57 | 0.85 | 48.45 |  |  | 22.22 |  | 487.94 | [11 empty] | СП Кровли
|  | Всего по позиции |  |  | 10: 119.94; 12: 2533.21 | [13 empty] | Всего по позиции
180 | ТССЦ-113-2221 | Праймер битумный производства «Техно-Николь» |  |  | т |  |  | 0.0621 | 11790.37 |  | 732.18 | 8.27 | 6055.13 | [7 empty] | Праймер битумный производства «Техно-Николь»
|  | (Кровли) | [26 empty] | (Кровли)
|  | Всего по позиции |  |  | 10: 732.18; 12: 6055.13 | [13 empty] | Всего по позиции
181 | ТЕР12-01-002-09 | Устройство кровель плоских из наплавляемых материалов: в два слоя |  |  | 4: 100 м2 кровли; 7: 1.53 | [7 empty] | Устройство кровель плоских из наплавляемых материалов: в два слоя
|  | Объем=153/100 | [19 empty] | Объем=153/100
| Приказ от 04.08.2020 № 421/пр п.58б | При применении сметных норм, включенных в сборники ГЭСН (ФЕР, ТЕР), аналогичных технологическим процессам в новом строительстве, в том числе по возведению новых конструктивных элементов ОЗП=1,15; ЭМ=1,25 к расх.; ЗПМ=1,25; ТЗ=1,15; ТЗМ=1,25 | [25 empty] | При применении сметных норм, включенных в сборники ГЭСН (ФЕР, ТЕР), аналогичных технологическим процессам в новом строительстве, в том числе по возведению новых конструктивных элементов ОЗП=1,15; ЭМ=1,25 к расх.; ЗПМ=1,25; ТЗ=1,15; ТЗМ=1,25
| 1 | ОТ |  |  | 8: 159.4; 9: 1.15; 10: 280.46; 11: 21.96; 12: 6158.9 | [9 empty] | ОТ
| 2 | ЭМ |  |  | 8: 50.61; 9: 1.25; 10: 96.79; 11: 6.72; 12: 650.43 | [9 empty] | ЭМ
| 3 | в т.ч. ОТм |  |  | 8: 2.62; 9: 1.25; 10: 5.01; 11: 21.96; 12: 110.02 | [9 empty] | в т.ч. ОТм
| 4 | М |  |  | 8: 10998.11; 10: 355.46; 11: 5.7; 12: 2026.12 | [9 empty] | М
|  | ЗТ |  |  | 4: чел.-ч; 5: 14.36; 6: 1.15; 7: 25.2664 | [11 empty] | ЗТ
|  | ЗТм |  |  | 4: чел.-ч; 5: 0.2; 6: 1.25; 7: 0.3825 | [11 empty] | ЗТм
|  | Итого по расценке |  |  | 8: 442.34; 10: 732.71; 12: 8835.45 | [12 empty] | Итого по расценке
|  | ФОТ |  |  | 10: 285.47; 12: 6268.92 | [11 empty] | ФОТ
| Приказ № 812/пр от 21.12.2020 Прил. п.12, Приказ № 812/пр от 21.12.2020 п.25 | НР Кровли |  |  | % | 109 | 0.9 | 98.1 |  |  | 280.05 |  | 6149.81 | [11 empty] | НР Кровли
| Приказ № 774/пр от 11.12.2020 Прил. п.12, Приказ № 774/пр от 11.12.2020 п.16 | СП Кровли |  |  | % | 57 | 0.85 | 48.45 |  |  | 138.31 |  | 3037.29 | [11 empty] | СП Кровли
|  | Всего по позиции |  |  | 10: 1151.07; 12: 18022.55 | [13 empty] | Всего по позиции
182 | ТЦ_12.1.02.03_52_5257149682_22.11.2022_02 | Материал кровельный Техноэласт ЭКП-4,2 серый сланец |  |  | м2 |  |  | 174.42 | 319.46 |  | 9775.48 | 5.7 | 55720.21 | [7 empty] | Материал кровельный Техноэласт ЭКП-4,2 серый сланец
|  | (Кровли) | [26 empty] | (Кровли)
|  | Всего по позиции |  |  | 10: 9775.48; 12: 55720.21 | [13 empty] | Всего по позиции
183 | ТЦ_12.1.02.03_52_5257149682_22.11.2022_02 | Материал кровельный Техноэласт ЭПП-4,0 |  |  | м2 |  |  | 177.48 | 297.59 |  | 9266.01 | 5.7 | 52816.27 | [7 empty] | Материал кровельный Техноэласт ЭПП-4,0
|  | (Кровли) | [26 empty] | (Кровли)
|  | Всего по позиции |  |  | 10: 9266.01; 12: 52816.27 | [13 empty] | Всего по позиции
184 | ТЕР12-01-004-04 | Устройство примыканий кровель из наплавляемых материалов (к парапетам) |  |  | 4: 100 м примыканий; 7: 0.29 | [7 empty] | Устройство примыканий кровель из наплавляемых материалов (к парапетам)
|  | Объем=29/100 | [19 empty] | Объем=29/100
| Приказ от 04.08.2020 № 421/пр п.58б | При применении сметных норм, включенных в сборники ГЭСН (ФЕР, ТЕР), аналогичных технологическим процессам в новом строительстве, в том числе по возведению новых конструктивных элементов ОЗП=1,15; ЭМ=1,25 к расх.; ЗПМ=1,25; ТЗ=1,15; ТЗМ=1,25 | [25 empty] | При применении сметных норм, включенных в сборники ГЭСН (ФЕР, ТЕР), аналогичных технологическим процессам в новом строительстве, в том числе по возведению новых конструктивных элементов ОЗП=1,15; ЭМ=1,25 к расх.; ЗПМ=1,25; ТЗ=1,15; ТЗМ=1,25
| 1 | ОТ |  |  | 8: 384.82; 9: 1.15; 10: 128.34; 11: 21.96; 12: 2818.35 | [9 empty] | ОТ
| 2 | ЭМ |  |  | 8: 116.44; 9: 1.25; 10: 42.21; 11: 6.72; 12: 283.65 | [9 empty] | ЭМ
| 3 | в т.ч. ОТм |  |  | 8: 9.29; 9: 1.25; 10: 3.37; 11: 21.96; 12: 74.01 | [9 empty] | в т.ч. ОТм
| 4 | М |  |  | 8: 13302.59; 10: 73.11; 11: 5.7; 12: 416.73 | [9 empty] | М
|  | ЗТ |  |  | 4: чел.-ч; 5: 35.5; 6: 1.15; 7: 11.8392 | [11 empty] | ЗТ
|  | ЗТм |  |  | 4: чел.-ч; 5: 0.71; 6: 1.25; 7: 0.25738 | [11 empty] | ЗТм
|  | Итого по расценке |  |  | 8: 753.38; 10: 243.66; 12: 3518.73 | [12 empty] | Итого по расценке
|  | ФОТ |  |  | 10: 131.71; 12: 2892.36 | [11 empty] | ФОТ
| Приказ № 812/пр от 21.12.2020 Прил. п.12, Приказ № 812/пр от 21.12.2020 п.25 | НР Кровли |  |  | % | 109 | 0.9 | 98.1 |  |  | 129.21 |  | 2837.41 | [11 empty] | НР Кровли
| Приказ № 774/пр от 11.12.2020 Прил. п.12, Приказ № 774/пр от 11.12.2020 п.16 | СП Кровли |  |  | % | 57 | 0.85 | 48.45 |  |  | 63.81 |  | 1401.35 | [11 empty] | СП Кровли
|  | Всего по позиции |  |  | 10: 436.68; 12: 7757.49 | [13 empty] | Всего по позиции
185 | ТССЦ-402-0005 | Раствор готовый кладочный цементный марки 150 |  |  | м3 |  |  | 0.1479 | 358.24 |  | 52.98 | 5.7 | 301.99 | [7 empty] | Раствор готовый кладочный цементный марки 150
|  | (Кровли) | [26 empty] | (Кровли)
|  | Всего по позиции |  |  | 10: 52.98; 12: 301.99 | [13 empty] | Всего по позиции
186 | ТЦ_12.1.02.03_52_5257149682_22.11.2022_02 | Материал кровельный Техноэласт ЭКП-4,2 серый сланец |  |  | м2 |  |  | 73.08 | 319.46 |  | 4095.81 | 5.7 | 23346.14 | [7 empty] | Материал кровельный Техноэласт ЭКП-4,2 серый сланец
|  | (Кровли) | [26 empty] | (Кровли)
|  | Всего по позиции |  |  | 10: 4095.81; 12: 23346.14 | [13 empty] | Всего по позиции
187 | ТЕР12-01-010-01 | Устройство мелких покрытий (парапетный свес) из листовой оцинкованной стали |  |  | 4: 100 м2 покрытия; 7: 0.2233 | [7 empty] | Устройство мелких покрытий (парапетный свес) из листовой оцинкованной стали
|  | Объем=29*0,77/100 | [19 empty] | Объем=29*0,77/100
| Приказ от 04.08.2020 № 421/пр п.58б | При применении сметных норм, включенных в сборники ГЭСН (ФЕР, ТЕР), аналогичных технологическим процессам в новом строительстве, в том числе по возведению новых конструктивных элементов ОЗП=1,15; ЭМ=1,25 к расх.; ЗПМ=1,25; ТЗ=1,15; ТЗМ=1,25 | [25 empty] | При применении сметных норм, включенных в сборники ГЭСН (ФЕР, ТЕР), аналогичных технологическим процессам в новом строительстве, в том числе по возведению новых конструктивных элементов ОЗП=1,15; ЭМ=1,25 к расх.; ЗПМ=1,25; ТЗ=1,15; ТЗМ=1,25
| 1 | ОТ |  |  | 8: 1135.39; 9: 1.15; 10: 291.56; 11: 21.96; 12: 6402.66 | [9 empty] | ОТ
| 2 | ЭМ |  |  | 8: 28.93; 9: 1.25; 10: 8.08; 11: 7.31; 12: 59.06 | [9 empty] | ЭМ
| 3 | в т.ч. ОТм |  |  | 8: 2.62; 9: 1.25; 10: 0.73; 11: 21.96; 12: 16.03 | [9 empty] | в т.ч. ОТм
| 4 | М |  |  | 8: 12703.69; 10: 2836.73; 11: 8.27; 12: 23459.76 | [9 empty] | М
|  | ЗТ |  |  | 4: чел.-ч; 5: 112.75; 6: 1.15; 7: 28.9536 | [11 empty] | ЗТ
|  | ЗТм |  |  | 4: чел.-ч; 5: 0.2; 6: 1.25; 7: 0.055825 | [11 empty] | ЗТм
|  | Итого по расценке |  |  | 8: 13868.01; 10: 3136.37; 12: 29921.48 | [12 empty] | Итого по расценке
|  | ФОТ |  |  | 10: 292.29; 12: 6418.69 | [11 empty] | ФОТ
| Приказ № 812/пр от 21.12.2020 Прил. п.12, Приказ № 812/пр от 21.12.2020 п.25 | НР Кровли |  |  | % | 109 | 0.9 | 98.1 |  |  | 286.74 |  | 6296.73 | [11 empty] | НР Кровли
| Приказ № 774/пр от 11.12.2020 Прил. п.12, Приказ № 774/пр от 11.12.2020 п.16 | СП Кровли |  |  | % | 57 | 0.85 | 48.45 |  |  | 141.61 |  | 3109.86 | [11 empty] | СП Кровли
|  | Всего по позиции |  |  | 10: 3564.72; 12: 39328.07 | [13 empty] | Всего по позиции
188 | ТССЦ-101-4674 | Сталь полосовая 30х3 мм, марка Ст3сп (костыли для парапетных свесов) |  |  | т |  |  | 0.0222 | 6969.92 |  | 154.73 | 8.27 | 1279.62 | [7 empty] | Сталь полосовая 30х3 мм, марка Ст3сп (костыли для парапетных свесов)
|  | (Кровли) | [26 empty] | (Кровли)
|  | Объем=22,2/1000 | [19 empty] | Объем=22,2/1000
|  | Всего по позиции |  |  | 10: 154.73; 12: 1279.62 | [13 empty] | Всего по позиции
189 | ТЕР16-07-002-01 | Установка воронок водосточных |  |  | 4: 1 воронка; 7: 1 | [7 empty] | Установка воронок водосточных
| Приказ от 04.08.2020 № 421/пр п.58б | При применении сметных норм, включенных в сборники ГЭСН (ФЕР, ТЕР), аналогичных технологическим процессам в новом строительстве, в том числе по возведению новых конструктивных элементов ОЗП=1,15; ЭМ=1,25 к расх.; ЗПМ=1,25; ТЗ=1,15; ТЗМ=1,25 | [25 empty] | При применении сметных норм, включенных в сборники ГЭСН (ФЕР, ТЕР), аналогичных технологическим процессам в новом строительстве, в том числе по возведению новых конструктивных элементов ОЗП=1,15; ЭМ=1,25 к расх.; ЗПМ=1,25; ТЗ=1,15; ТЗМ=1,25
| 1 | ОТ |  |  | 8: 33.9; 9: 1.15; 10: 38.99; 11: 21.96; 12: 856.22 | [9 empty] | ОТ
| 2 | ЭМ |  |  | 8: 14.22; 9: 1.25; 10: 17.78; 11: 9.76; 12: 173.53 | [9 empty] | ЭМ
| 3 | в т.ч. ОТм |  |  | 8: 0.13; 9: 1.25; 10: 0.16; 11: 21.96; 12: 3.51 | [9 empty] | в т.ч. ОТм
| 4 | М |  |  | 8: 3.17; 10: 3.17; 11: 7.43; 12: 23.55 | [9 empty] | М
Н | 301-9540 | Воронки |  |  | 4: шт.; 5: 1; 7: 1 | [10 empty] | Воронки
|  | ЗТ |  |  | 4: чел.-ч; 5: 2.94; 6: 1.15; 7: 3.381 | [11 empty] | ЗТ
|  | ЗТм |  |  | 4: чел.-ч; 5: 0.01; 6: 1.25; 7: 0.0125 | [11 empty] | ЗТм
|  | Итого по расценке |  |  | 8: 51.29; 10: 59.94; 12: 1053.3 | [12 empty] | Итого по расценке
|  | ФОТ |  |  | 10: 39.15; 12: 859.73 | [11 empty] | ФОТ
| Приказ № 812/пр от 21.12.2020 Прил. п.16, Приказ № 812/пр от 21.12.2020 п.25 | НР Сантехнические работы - внутренние (трубопроводы, водопровод, канализация, отопление, газоснабжение, вентиляция и кондиционирование воздуха) |  |  | % | 121 | 0.9 | 108.9 |  |  | 42.63 |  | 936.25 | [11 empty] | НР Сантехнические работы - внутренние (трубопроводы, водопровод, канализация, отопление, газоснабжение, вентиляция и кондиционирование воздуха)
| Приказ № 774/пр от 11.12.2020 Прил. п.16, Приказ № 774/пр от 11.12.2020 п.16 | СП Сантехнические работы - внутренние (трубопроводы, водопровод, канализация, отопление, газоснабжение, вентиляция и кондиционирование воздуха) |  |  | % | 72 | 0.85 | 61.2 |  |  | 23.96 |  | 526.15 | [11 empty] | СП Сантехнические работы - внутренние (трубопроводы, водопровод, канализация, отопление, газоснабжение, вентиляция и кондиционирование воздуха)
|  | Всего по позиции |  |  | 10: 126.53; 12: 2515.7 | [13 empty] | Всего по позиции
190 | ТССЦ-301-1351 | Воронка водосточная с подогревом (Применительно) |  |  | шт. |  |  | 1 | 736.27 |  | 736.27 | 7.43 | 5470.49 | [7 empty] | Воронка водосточная с подогревом (Применительно)
|  | (Сантехнические работы - внутренние (трубопроводы, водопровод, канализация, отопление, газоснабжение, вентиляция и кондиционирование воздуха)) | [26 empty] | (Сантехнические работы - внутренние (трубопроводы, водопровод, канализация, отопление, газоснабжение, вентиляция и кондиционирование воздуха))
|  | Всего по позиции |  |  | 10: 736.27; 12: 5470.49 | [13 empty] | Всего по позиции
191 | ТЕР12-01-004-04 | Устройство примыканий кровель из наплавляемых материалов (к воронке) |  |  | 4: 100 м примыканий; 7: 0.02 | [7 empty] | Устройство примыканий кровель из наплавляемых материалов (к воронке)
|  | Объем=2/100 | [19 empty] | Объем=2/100
| Приказ от 04.08.2020 № 421/пр п.58б | При применении сметных норм, включенных в сборники ГЭСН (ФЕР, ТЕР), аналогичных технологическим процессам в новом строительстве, в том числе по возведению новых конструктивных элементов ОЗП=1,15; ЭМ=1,25 к расх.; ЗПМ=1,25; ТЗ=1,15; ТЗМ=1,25 | [25 empty] | При применении сметных норм, включенных в сборники ГЭСН (ФЕР, ТЕР), аналогичных технологическим процессам в новом строительстве, в том числе по возведению новых конструктивных элементов ОЗП=1,15; ЭМ=1,25 к расх.; ЗПМ=1,25; ТЗ=1,15; ТЗМ=1,25
| 1 | ОТ |  |  | 8: 384.82; 9: 1.15; 10: 8.85; 11: 21.96; 12: 194.35 | [9 empty] | ОТ
| 2 | ЭМ |  |  | 8: 116.44; 9: 1.25; 10: 2.91; 11: 6.72; 12: 19.56 | [9 empty] | ЭМ
| 3 | в т.ч. ОТм |  |  | 8: 9.29; 9: 1.25; 10: 0.23; 11: 21.96; 12: 5.05 | [9 empty] | в т.ч. ОТм
| 4 | М |  |  | 8: 13302.59; 10: 5.04; 11: 5.7; 12: 28.73 | [9 empty] | М
|  | ЗТ |  |  | 4: чел.-ч; 5: 35.5; 6: 1.15; 7: 0.8165 | [11 empty] | ЗТ
|  | ЗТм |  |  | 4: чел.-ч; 5: 0.71; 6: 1.25; 7: 0.01775 | [11 empty] | ЗТм
|  | Итого по расценке |  |  | 8: 753.38; 10: 16.8; 12: 242.64 | [12 empty] | Итого по расценке
|  | ФОТ |  |  | 10: 9.08; 12: 199.4 | [11 empty] | ФОТ
| Приказ № 812/пр от 21.12.2020 Прил. п.12, Приказ № 812/пр от 21.12.2020 п.25 | НР Кровли |  |  | % | 109 | 0.9 | 98.1 |  |  | 8.91 |  | 195.61 | [11 empty] | НР Кровли
| Приказ № 774/пр от 11.12.2020 Прил. п.12, Приказ № 774/пр от 11.12.2020 п.16 | СП Кровли |  |  | % | 57 | 0.85 | 48.45 |  |  | 4.4 |  | 96.61 | [11 empty] | СП Кровли
|  | Всего по позиции |  |  | 10: 30.11; 12: 534.86 | [13 empty] | Всего по позиции
192 | ТЦ_12.1.02.03_52_5257149682_22.11.2022_02 | Материал кровельный Техноэласт ЭКП-4,2 серый сланец |  |  | м2 |  |  | 5.04 | 319.46 |  | 282.47 | 5.7 | 1610.08 | [7 empty] | Материал кровельный Техноэласт ЭКП-4,2 серый сланец
|  | (Кровли) | [26 empty] | (Кровли)
|  | Всего по позиции |  |  | 10: 282.47; 12: 1610.08 | [13 empty] | Всего по позиции
Устройство примыкания к стене | [19 empty] | Устройство примыкания к стене
193 | ТЕР46-03-011-01 | Пробивка в кирпичных стенах борозд площадью сечения: до 20 см2 |  |  | 4: 100 м борозд; 7: 0.18 | [7 empty] | Пробивка в кирпичных стенах борозд площадью сечения: до 20 см2
|  | Объем=18/100 | [19 empty] | Объем=18/100
| 1 | ОТ |  |  | 8: 169.54; 10: 30.52; 11: 21.96; 12: 670.22 | [9 empty] | ОТ
| 2 | ЭМ |  |  | 8: 261.55; 10: 47.08; 11: 9.05; 12: 426.07 | [9 empty] | ЭМ
| 3 | в т.ч. ОТм |  |  | 8: 53.15; 10: 9.57; 11: 21.96; 12: 210.16 | [9 empty] | в т.ч. ОТм
|  | ЗТ |  |  | 4: чел.-ч; 5: 15.64; 7: 2.8152 | [11 empty] | ЗТ
|  | ЗТм |  |  | 4: чел.-ч; 5: 4.06; 7: 0.7308 | [11 empty] | ЗТм
|  | Итого по расценке |  |  | 8: 431.09; 10: 77.6; 12: 1096.29 | [12 empty] | Итого по расценке
|  | ФОТ |  |  | 10: 40.09; 12: 880.38 | [11 empty] | ФОТ
| Приказ № 812/пр от 21.12.2020 Прил. п.40.1 | НР Работы по реконструкции зданий и сооружений: усиление и замена существующих конструкций, возведение отдельных конструктивных элементов |  |  | 4: %; 5: 103; 7: 103; 10: 41.29; 12: 906.79 | [11 empty] | НР Работы по реконструкции зданий и сооружений: усиление и замена существующих конструкций, возведение отдельных конструктивных элементов
| Приказ № 774/пр от 11.12.2020 Прил. п.40.1 | СП Работы по реконструкции зданий и сооружений: усиление и замена существующих конструкций, возведение отдельных конструктивных элементов |  |  | 4: %; 5: 59; 7: 59; 10: 23.65; 12: 519.42 | [11 empty] | СП Работы по реконструкции зданий и сооружений: усиление и замена существующих конструкций, возведение отдельных конструктивных элементов
|  | Всего по позиции |  |  | 10: 142.54; 12: 2522.5 | [13 empty] | Всего по позиции
194 | ТЕР12-01-010-01 | Устройство мелких покрытий (фартук) из листовой оцинкованной стали |  |  | 4: 100 м2 покрытия; 7: 0.07 | [7 empty] | Устройство мелких покрытий (фартук) из листовой оцинкованной стали
|  | Объем=7/100 | [19 empty] | Объем=7/100
| Приказ от 04.08.2020 № 421/пр п.58б | При применении сметных норм, включенных в сборники ГЭСН (ФЕР, ТЕР), аналогичных технологическим процессам в новом строительстве, в том числе по возведению новых конструктивных элементов ОЗП=1,15; ЭМ=1,25 к расх.; ЗПМ=1,25; ТЗ=1,15; ТЗМ=1,25 | [25 empty] | При применении сметных норм, включенных в сборники ГЭСН (ФЕР, ТЕР), аналогичных технологическим процессам в новом строительстве, в том числе по возведению новых конструктивных элементов ОЗП=1,15; ЭМ=1,25 к расх.; ЗПМ=1,25; ТЗ=1,15; ТЗМ=1,25
| 1 | ОТ |  |  | 8: 1135.39; 9: 1.15; 10: 91.4; 11: 21.96; 12: 2007.14 | [9 empty] | ОТ
| 2 | ЭМ |  |  | 8: 28.93; 9: 1.25; 10: 2.53; 11: 7.31; 12: 18.49 | [9 empty] | ЭМ
| 3 | в т.ч. ОТм |  |  | 8: 2.62; 9: 1.25; 10: 0.23; 11: 21.96; 12: 5.05 | [9 empty] | в т.ч. ОТм
| 4 | М |  |  | 8: 12703.69; 10: 889.26; 11: 8.27; 12: 7354.18 | [9 empty] | М
|  | ЗТ |  |  | 4: чел.-ч; 5: 112.75; 6: 1.15; 7: 9.0764 | [11 empty] | ЗТ
|  | ЗТм |  |  | 4: чел.-ч; 5: 0.2; 6: 1.25; 7: 0.0175 | [11 empty] | ЗТм
|  | Итого по расценке |  |  | 8: 13868.01; 10: 983.19; 12: 9379.81 | [12 empty] | Итого по расценке
|  | ФОТ |  |  | 10: 91.63; 12: 2012.19 | [11 empty] | ФОТ
| Приказ № 812/пр от 21.12.2020 Прил. п.12, Приказ № 812/пр от 21.12.2020 п.25 | НР Кровли |  |  | % | 109 | 0.9 | 98.1 |  |  | 89.89 |  | 1973.96 | [11 empty] | НР Кровли
| Приказ № 774/пр от 11.12.2020 Прил. п.12, Приказ № 774/пр от 11.12.2020 п.16 | СП Кровли |  |  | % | 57 | 0.85 | 48.45 |  |  | 44.39 |  | 974.91 | [11 empty] | СП Кровли
|  | Всего по позиции |  |  | 10: 1117.47; 12: 12328.68 | [13 empty] | Всего по позиции
195 | ТССЦ-206-1341 | Рейка алюминиевая прижимная краевая размером 3х32 мм |  |  | м |  |  | 18 | 6.58 |  | 118.44 | 8.27 | 979.5 | [7 empty] | Рейка алюминиевая прижимная краевая размером 3х32 мм
|  | (Кровли) | [26 empty] | (Кровли)
|  | Всего по позиции |  |  | 10: 118.44; 12: 979.5 | [13 empty] | Всего по позиции
196 | ТЕР12-01-004-04 | Устройство примыканий кровель из наплавляемых материалов |  |  | 4: 100 м примыканий; 7: 0.18 | [7 empty] | Устройство примыканий кровель из наплавляемых материалов
|  | Объем=18/100 | [19 empty] | Объем=18/100
| Приказ от 04.08.2020 № 421/пр п.58б | При применении сметных норм, включенных в сборники ГЭСН (ФЕР, ТЕР), аналогичных технологическим процессам в новом строительстве, в том числе по возведению новых конструктивных элементов ОЗП=1,15; ЭМ=1,25 к расх.; ЗПМ=1,25; ТЗ=1,15; ТЗМ=1,25 | [25 empty] | При применении сметных норм, включенных в сборники ГЭСН (ФЕР, ТЕР), аналогичных технологическим процессам в новом строительстве, в том числе по возведению новых конструктивных элементов ОЗП=1,15; ЭМ=1,25 к расх.; ЗПМ=1,25; ТЗ=1,15; ТЗМ=1,25
| 1 | ОТ |  |  | 8: 384.82; 9: 1.15; 10: 79.66; 11: 21.96; 12: 1749.33 | [9 empty] | ОТ
| 2 | ЭМ |  |  | 8: 116.44; 9: 1.25; 10: 26.2; 11: 6.72; 12: 176.06 | [9 empty] | ЭМ
| 3 | в т.ч. ОТм |  |  | 8: 9.29; 9: 1.25; 10: 2.09; 11: 21.96; 12: 45.9 | [9 empty] | в т.ч. ОТм
| 4 | М |  |  | 8: 13302.59; 10: 45.38; 11: 5.7; 12: 258.67 | [9 empty] | М
|  | ЗТ |  |  | 4: чел.-ч; 5: 35.5; 6: 1.15; 7: 7.3485 | [11 empty] | ЗТ
|  | ЗТм |  |  | 4: чел.-ч; 5: 0.71; 6: 1.25; 7: 0.15975 | [11 empty] | ЗТм
|  | Итого по расценке |  |  | 8: 753.38; 10: 151.24; 12: 2184.06 | [12 empty] | Итого по расценке
|  | ФОТ |  |  | 10: 81.75; 12: 1795.23 | [11 empty] | ФОТ
| Приказ № 812/пр от 21.12.2020 Прил. п.12, Приказ № 812/пр от 21.12.2020 п.25 | НР Кровли |  |  | % | 109 | 0.9 | 98.1 |  |  | 80.2 |  | 1761.12 | [11 empty] | НР Кровли
| Приказ № 774/пр от 11.12.2020 Прил. п.12, Приказ № 774/пр от 11.12.2020 п.16 | СП Кровли |  |  | % | 57 | 0.85 | 48.45 |  |  | 39.61 |  | 869.79 | [11 empty] | СП Кровли
|  | Всего по позиции |  |  | 10: 271.05; 12: 4814.97 | [13 empty] | Всего по позиции
197 | ТССЦ-402-0005 | Раствор готовый кладочный цементный марки 150 |  |  | м3 |  |  | 0.0918 | 358.24 |  | 32.89 | 5.7 | 187.47 | [7 empty] | Раствор готовый кладочный цементный марки 150
|  | (Кровли) | [26 empty] | (Кровли)
|  | Всего по позиции |  |  | 10: 32.89; 12: 187.47 | [13 empty] | Всего по позиции
198 | ТЦ_12.1.02.03_52_5257149682_22.11.2022_02 | Материал кровельный Техноэласт ЭКП-4,2 серый сланец |  |  | м2 |  |  | 45.36 | 319.46 |  | 2542.23 | 5.7 | 14490.71 | [7 empty] | Материал кровельный Техноэласт ЭКП-4,2 серый сланец
|  | (Кровли) | [26 empty] | (Кровли)
|  | Всего по позиции |  |  | 10: 2542.23; 12: 14490.71 | [13 empty] | Всего по позиции
Устройство примыкания к стенкам дефлекторов | [19 empty] | Устройство примыкания к стенкам дефлекторов
199 | ТЕР12-01-010-01 | Устройство мелких покрытий (фартук) из листовой оцинкованной стали |  |  | 4: 100 м2 покрытия; 7: 0.045 | [7 empty] | Устройство мелких покрытий (фартук) из листовой оцинкованной стали
|  | Объем=4,5/100 | [19 empty] | Объем=4,5/100
| Приказ от 04.08.2020 № 421/пр п.58б | При применении сметных норм, включенных в сборники ГЭСН (ФЕР, ТЕР), аналогичных технологическим процессам в новом строительстве, в том числе по возведению новых конструктивных элементов ОЗП=1,15; ЭМ=1,25 к расх.; ЗПМ=1,25; ТЗ=1,15; ТЗМ=1,25 | [25 empty] | При применении сметных норм, включенных в сборники ГЭСН (ФЕР, ТЕР), аналогичных технологическим процессам в новом строительстве, в том числе по возведению новых конструктивных элементов ОЗП=1,15; ЭМ=1,25 к расх.; ЗПМ=1,25; ТЗ=1,15; ТЗМ=1,25
| 1 | ОТ |  |  | 8: 1135.39; 9: 1.15; 10: 58.76; 11: 21.96; 12: 1290.37 | [9 empty] | ОТ
| 2 | ЭМ |  |  | 8: 28.93; 9: 1.25; 10: 1.63; 11: 7.31; 12: 11.92 | [9 empty] | ЭМ
| 3 | в т.ч. ОТм |  |  | 8: 2.62; 9: 1.25; 10: 0.15; 11: 21.96; 12: 3.29 | [9 empty] | в т.ч. ОТм
| 4 | М |  |  | 8: 12703.69; 10: 571.67; 11: 8.27; 12: 4727.71 | [9 empty] | М
|  | ЗТ |  |  | 4: чел.-ч; 5: 112.75; 6: 1.15; 7: 5.8348 | [11 empty] | ЗТ
|  | ЗТм |  |  | 4: чел.-ч; 5: 0.2; 6: 1.25; 7: 0.01125 | [11 empty] | ЗТм
|  | Итого по расценке |  |  | 8: 13868.01; 10: 632.06; 12: 6030 | [12 empty] | Итого по расценке
|  | ФОТ |  |  | 10: 58.91; 12: 1293.66 | [11 empty] | ФОТ
| Приказ № 812/пр от 21.12.2020 Прил. п.12, Приказ № 812/пр от 21.12.2020 п.25 | НР Кровли |  |  | % | 109 | 0.9 | 98.1 |  |  | 57.79 |  | 1269.08 | [11 empty] | НР Кровли
| Приказ № 774/пр от 11.12.2020 Прил. п.12, Приказ № 774/пр от 11.12.2020 п.16 | СП Кровли |  |  | % | 57 | 0.85 | 48.45 |  |  | 28.54 |  | 626.78 | [11 empty] | СП Кровли
|  | Всего по позиции |  |  | 10: 718.39; 12: 7925.86 | [13 empty] | Всего по позиции
200 | ТССЦ-206-1341 | Рейка алюминиевая прижимная краевая размером 3х32 мм |  |  | м |  |  | 18 | 6.58 |  | 118.44 | 8.27 | 979.5 | [7 empty] | Рейка алюминиевая прижимная краевая размером 3х32 мм
|  | (Кровли) | [26 empty] | (Кровли)
|  | Всего по позиции |  |  | 10: 118.44; 12: 979.5 | [13 empty] | Всего по позиции
201 | ТЕР12-01-004-04 | Устройство примыканий кровель из наплавляемых материалов |  |  | 4: 100 м примыканий; 7: 0.09 | [7 empty] | Устройство примыканий кровель из наплавляемых материалов
|  | Объем=9/100 | [19 empty] | Объем=9/100
| Приказ от 04.08.2020 № 421/пр п.58б | При применении сметных норм, включенных в сборники ГЭСН (ФЕР, ТЕР), аналогичных технологическим процессам в новом строительстве, в том числе по возведению новых конструктивных элементов ОЗП=1,15; ЭМ=1,25 к расх.; ЗПМ=1,25; ТЗ=1,15; ТЗМ=1,25 | [25 empty] | При применении сметных норм, включенных в сборники ГЭСН (ФЕР, ТЕР), аналогичных технологическим процессам в новом строительстве, в том числе по возведению новых конструктивных элементов ОЗП=1,15; ЭМ=1,25 к расх.; ЗПМ=1,25; ТЗ=1,15; ТЗМ=1,25
| 1 | ОТ |  |  | 8: 384.82; 9: 1.15; 10: 39.83; 11: 21.96; 12: 874.67 | [9 empty] | ОТ
| 2 | ЭМ |  |  | 8: 116.44; 9: 1.25; 10: 13.1; 11: 6.72; 12: 88.03 | [9 empty] | ЭМ
| 3 | в т.ч. ОТм |  |  | 8: 9.29; 9: 1.25; 10: 1.05; 11: 21.96; 12: 23.06 | [9 empty] | в т.ч. ОТм
| 4 | М |  |  | 8: 13302.59; 10: 22.69; 11: 5.7; 12: 129.33 | [9 empty] | М
|  | ЗТ |  |  | 4: чел.-ч; 5: 35.5; 6: 1.15; 7: 3.6742 | [11 empty] | ЗТ
|  | ЗТм |  |  | 4: чел.-ч; 5: 0.71; 6: 1.25; 7: 0.079875 | [11 empty] | ЗТм
|  | Итого по расценке |  |  | 8: 753.38; 10: 75.62; 12: 1092.03 | [12 empty] | Итого по расценке
|  | ФОТ |  |  | 10: 40.88; 12: 897.73 | [11 empty] | ФОТ
| Приказ № 812/пр от 21.12.2020 Прил. п.12, Приказ № 812/пр от 21.12.2020 п.25 | НР Кровли |  |  | % | 109 | 0.9 | 98.1 |  |  | 40.1 |  | 880.67 | [11 empty] | НР Кровли
| Приказ № 774/пр от 11.12.2020 Прил. п.12, Приказ № 774/пр от 11.12.2020 п.16 | СП Кровли |  |  | % | 57 | 0.85 | 48.45 |  |  | 19.81 |  | 434.95 | [11 empty] | СП Кровли
|  | Всего по позиции |  |  | 10: 135.53; 12: 2407.65 | [13 empty] | Всего по позиции
202 | ТССЦ-402-0005 | Раствор готовый кладочный цементный марки 150 |  |  | м3 |  |  | 0.0459 | 358.24 |  | 16.44 | 5.7 | 93.71 | [7 empty] | Раствор готовый кладочный цементный марки 150
|  | (Кровли) | [26 empty] | (Кровли)
|  | Всего по позиции |  |  | 10: 16.44; 12: 93.71 | [13 empty] | Всего по позиции
203 | ТЦ_12.1.02.03_52_5257149682_22.11.2022_02 | Материал кровельный Техноэласт ЭКП-4,2 серый сланец |  |  | м2 |  |  | 22.68 | 319.46 |  | 1271.11 | 5.7 | 7245.35 | [7 empty] | Материал кровельный Техноэласт ЭКП-4,2 серый сланец
|  | (Кровли) | [26 empty] | (Кровли)
|  | Всего по позиции |  |  | 10: 1271.11; 12: 7245.35 | [13 empty] | Всего по позиции
Устройство примыкания к стенкам труб | [19 empty] | Устройство примыкания к стенкам труб
204 | ТЕР12-01-010-01 | Устройство мелких покрытий (фартук) из листовой оцинкованной стали |  |  | 4: 100 м2 покрытия; 7: 0.01 | [7 empty] | Устройство мелких покрытий (фартук) из листовой оцинкованной стали
|  | Объем=1/100 | [19 empty] | Объем=1/100
| Приказ от 04.08.2020 № 421/пр п.58б | При применении сметных норм, включенных в сборники ГЭСН (ФЕР, ТЕР), аналогичных технологическим процессам в новом строительстве, в том числе по возведению новых конструктивных элементов ОЗП=1,15; ЭМ=1,25 к расх.; ЗПМ=1,25; ТЗ=1,15; ТЗМ=1,25 | [25 empty] | При применении сметных норм, включенных в сборники ГЭСН (ФЕР, ТЕР), аналогичных технологическим процессам в новом строительстве, в том числе по возведению новых конструктивных элементов ОЗП=1,15; ЭМ=1,25 к расх.; ЗПМ=1,25; ТЗ=1,15; ТЗМ=1,25
| 1 | ОТ |  |  | 8: 1135.39; 9: 1.15; 10: 13.06; 11: 21.96; 12: 286.8 | [9 empty] | ОТ
| 2 | ЭМ |  |  | 8: 28.93; 9: 1.25; 10: 0.36; 11: 7.31; 12: 2.63 | [9 empty] | ЭМ
| 3 | в т.ч. ОТм |  |  | 8: 2.62; 9: 1.25; 10: 0.03; 11: 21.96; 12: 0.66 | [9 empty] | в т.ч. ОТм
| 4 | М |  |  | 8: 12703.69; 10: 127.04; 11: 8.27; 12: 1050.62 | [9 empty] | М
|  | ЗТ |  |  | 4: чел.-ч; 5: 112.75; 6: 1.15; 7: 1.2966 | [11 empty] | ЗТ
|  | ЗТм |  |  | 4: чел.-ч; 5: 0.2; 6: 1.25; 7: 0.0025 | [11 empty] | ЗТм
|  | Итого по расценке |  |  | 8: 13868.01; 10: 140.46; 12: 1340.05 | [12 empty] | Итого по расценке
|  | ФОТ |  |  | 10: 13.09; 12: 287.46 | [11 empty] | ФОТ
| Приказ № 812/пр от 21.12.2020 Прил. п.12, Приказ № 812/пр от 21.12.2020 п.25 | НР Кровли |  |  | % | 109 | 0.9 | 98.1 |  |  | 12.84 |  | 282 | [11 empty] | НР Кровли
| Приказ № 774/пр от 11.12.2020 Прил. п.12, Приказ № 774/пр от 11.12.2020 п.16 | СП Кровли |  |  | % | 57 | 0.85 | 48.45 |  |  | 6.34 |  | 139.27 | [11 empty] | СП Кровли
|  | Всего по позиции |  |  | 10: 159.64; 12: 1761.32 | [13 empty] | Всего по позиции
205 | ТССЦ-206-1341 | Рейка алюминиевая прижимная краевая размером 3х32 мм |  |  | м |  |  | 3 | 6.58 |  | 19.74 | 8.27 | 163.25 | [7 empty] | Рейка алюминиевая прижимная краевая размером 3х32 мм
|  | (Кровли) | [26 empty] | (Кровли)
|  | Всего по позиции |  |  | 10: 19.74; 12: 163.25 | [13 empty] | Всего по позиции
206 | ТЕР12-01-004-04 | Устройство примыканий кровель из наплавляемых материалов |  |  | 4: 100 м примыканий; 7: 0.02 | [7 empty] | Устройство примыканий кровель из наплавляемых материалов
|  | Объем=2/100 | [19 empty] | Объем=2/100
| Приказ от 04.08.2020 № 421/пр п.58б | При применении сметных норм, включенных в сборники ГЭСН (ФЕР, ТЕР), аналогичных технологическим процессам в новом строительстве, в том числе по возведению новых конструктивных элементов ОЗП=1,15; ЭМ=1,25 к расх.; ЗПМ=1,25; ТЗ=1,15; ТЗМ=1,25 | [25 empty] | При применении сметных норм, включенных в сборники ГЭСН (ФЕР, ТЕР), аналогичных технологическим процессам в новом строительстве, в том числе по возведению новых конструктивных элементов ОЗП=1,15; ЭМ=1,25 к расх.; ЗПМ=1,25; ТЗ=1,15; ТЗМ=1,25
| 1 | ОТ |  |  | 8: 384.82; 9: 1.15; 10: 8.85; 11: 21.96; 12: 194.35 | [9 empty] | ОТ
| 2 | ЭМ |  |  | 8: 116.44; 9: 1.25; 10: 2.91; 11: 6.72; 12: 19.56 | [9 empty] | ЭМ
| 3 | в т.ч. ОТм |  |  | 8: 9.29; 9: 1.25; 10: 0.23; 11: 21.96; 12: 5.05 | [9 empty] | в т.ч. ОТм
| 4 | М |  |  | 8: 13302.59; 10: 5.04; 11: 5.7; 12: 28.73 | [9 empty] | М
|  | ЗТ |  |  | 4: чел.-ч; 5: 35.5; 6: 1.15; 7: 0.8165 | [11 empty] | ЗТ
|  | ЗТм |  |  | 4: чел.-ч; 5: 0.71; 6: 1.25; 7: 0.01775 | [11 empty] | ЗТм
|  | Итого по расценке |  |  | 8: 753.38; 10: 16.8; 12: 242.64 | [12 empty] | Итого по расценке
|  | ФОТ |  |  | 10: 9.08; 12: 199.4 | [11 empty] | ФОТ
| Приказ № 812/пр от 21.12.2020 Прил. п.12, Приказ № 812/пр от 21.12.2020 п.25 | НР Кровли |  |  | % | 109 | 0.9 | 98.1 |  |  | 8.91 |  | 195.61 | [11 empty] | НР Кровли
| Приказ № 774/пр от 11.12.2020 Прил. п.12, Приказ № 774/пр от 11.12.2020 п.16 | СП Кровли |  |  | % | 57 | 0.85 | 48.45 |  |  | 4.4 |  | 96.61 | [11 empty] | СП Кровли
|  | Всего по позиции |  |  | 10: 30.11; 12: 534.86 | [13 empty] | Всего по позиции
207 | ТССЦ-402-0005 | Раствор готовый кладочный цементный марки 150 |  |  | м3 |  |  | 0.0102 | 358.24 |  | 3.65 | 5.7 | 20.81 | [7 empty] | Раствор готовый кладочный цементный марки 150
|  | (Кровли) | [26 empty] | (Кровли)
|  | Всего по позиции |  |  | 10: 3.65; 12: 20.81 | [13 empty] | Всего по позиции
208 | ТЦ_12.1.02.03_52_5257149682_22.11.2022_02 | Материал кровельный Техноэласт ЭКП-4,2 серый сланец |  |  | м2 |  |  | 5.04 | 319.46 |  | 282.47 | 5.7 | 1610.08 | [7 empty] | Материал кровельный Техноэласт ЭКП-4,2 серый сланец
|  | (Кровли) | [26 empty] | (Кровли)
|  | Всего по позиции |  |  | 10: 282.47; 12: 1610.08 | [13 empty] | Всего по позиции
Установка аэраторов | [19 empty] | Установка аэраторов
209 | ТЕР20-02-012-01 | Установка аэраторов |  |  | 4: 1 шт.; 7: 2 | [7 empty] | Установка аэраторов
| Приказ от 04.08.2020 № 421/пр п.58б | При применении сметных норм, включенных в сборники ГЭСН (ФЕР, ТЕР), аналогичных технологическим процессам в новом строительстве, в том числе по возведению новых конструктивных элементов ОЗП=1,15; ЭМ=1,25 к расх.; ЗПМ=1,25; ТЗ=1,15; ТЗМ=1,25 | [25 empty] | При применении сметных норм, включенных в сборники ГЭСН (ФЕР, ТЕР), аналогичных технологическим процессам в новом строительстве, в том числе по возведению новых конструктивных элементов ОЗП=1,15; ЭМ=1,25 к расх.; ЗПМ=1,25; ТЗ=1,15; ТЗМ=1,25
| 1 | ОТ |  |  | 8: 29.4; 9: 1.15; 10: 67.62; 11: 21.96; 12: 1484.94 | [9 empty] | ОТ
| 2 | ЭМ |  |  | 8: 3.06; 9: 1.25; 10: 7.65; 11: 9.09; 12: 69.54 | [9 empty] | ЭМ
| 4 | М |  |  | 8: 3.96; 10: 7.92; 11: 9.86; 12: 78.09 | [9 empty] | М
П,Н | 201-9150 | Растяжки с талрепами |  |  | 4: шт.; 5: 0; 7: 0 | [10 empty] | Растяжки с талрепами
Н | 301-9115 | Дефлекторы |  |  | 4: шт.; 5: 1; 7: 2 | [10 empty] | Дефлекторы
|  | ЗТ |  |  | 4: чел.-ч; 5: 2.92; 6: 1.15; 7: 6.716 | [11 empty] | ЗТ
|  | Итого по расценке |  |  | 8: 36.42; 10: 83.19; 12: 1632.57 | [12 empty] | Итого по расценке
|  | ФОТ |  |  | 10: 67.62; 12: 1484.94 | [11 empty] | ФОТ
| Приказ № 812/пр от 21.12.2020 Прил. п.16, Приказ № 812/пр от 21.12.2020 п.25 | НР Сантехнические работы - внутренние (трубопроводы, водопровод, канализация, отопление, газоснабжение, вентиляция и кондиционирование воздуха) |  |  | % | 121 | 0.9 | 108.9 |  |  | 73.64 |  | 1617.1 | [11 empty] | НР Сантехнические работы - внутренние (трубопроводы, водопровод, канализация, отопление, газоснабжение, вентиляция и кондиционирование воздуха)
| Приказ № 774/пр от 11.12.2020 Прил. п.16, Приказ № 774/пр от 11.12.2020 п.16 | СП Сантехнические работы - внутренние (трубопроводы, водопровод, канализация, отопление, газоснабжение, вентиляция и кондиционирование воздуха) |  |  | % | 72 | 0.85 | 61.2 |  |  | 41.38 |  | 908.78 | [11 empty] | СП Сантехнические работы - внутренние (трубопроводы, водопровод, канализация, отопление, газоснабжение, вентиляция и кондиционирование воздуха)
|  | Всего по позиции |  |  | 10: 198.21; 12: 4158.45 | [13 empty] | Всего по позиции
210 | ТССЦ-101-6202 | Аэратор пластиковый для плоских кровель диаметром 110 мм |  |  | шт. |  |  | 2 | 205.82 |  | 411.64 | 9.86 | 4058.77 | [7 empty] | Аэратор пластиковый для плоских кровель диаметром 110 мм
|  | (Сантехнические работы - внутренние (трубопроводы, водопровод, канализация, отопление, газоснабжение, вентиляция и кондиционирование воздуха)) | [26 empty] | (Сантехнические работы - внутренние (трубопроводы, водопровод, канализация, отопление, газоснабжение, вентиляция и кондиционирование воздуха))
|  | Всего по позиции |  |  | 10: 411.64; 12: 4058.77 | [13 empty] | Всего по позиции
Герметизация всех примыканий | [19 empty] | Герметизация всех примыканий
211 | ТЕР07-01-037-03 | Герметизация швов |  |  | 4: 100 м шва; 7: 0.7 | [7 empty] | Герметизация швов
|  | Объем=70/100 | [19 empty] | Объем=70/100
| Приказ от 04.08.2020 № 421/пр п.58б | При применении сметных норм, включенных в сборники ГЭСН (ФЕР, ТЕР), аналогичных технологическим процессам в новом строительстве, в том числе по возведению новых конструктивных элементов ОЗП=1,15; ЭМ=1,25 к расх.; ЗПМ=1,25; ТЗ=1,15; ТЗМ=1,25 | [25 empty] | При применении сметных норм, включенных в сборники ГЭСН (ФЕР, ТЕР), аналогичных технологическим процессам в новом строительстве, в том числе по возведению новых конструктивных элементов ОЗП=1,15; ЭМ=1,25 к расх.; ЗПМ=1,25; ТЗ=1,15; ТЗМ=1,25
| 1 | ОТ |  |  | 8: 170.29; 9: 1.15; 10: 137.08; 11: 21.96; 12: 3010.28 | [9 empty] | ОТ
| 2 | ЭМ |  |  | 8: 385.71; 9: 1.25; 10: 337.5; 11: 8.38; 12: 2828.25 | [9 empty] | ЭМ
| 4 | М |  |  | 8: 580.5; 10: 0; 11: 8.88 | [9 empty] | М
|  | ЗТ |  |  | 4: чел.-ч; 5: 15.9; 6: 1.15; 7: 12.7995 | [11 empty] | ЗТ
|  | Итого по расценке |  |  | 8: 556; 10: 474.58; 12: 5838.53 | [12 empty] | Итого по расценке
|  | ФОТ |  |  | 10: 137.08; 12: 3010.28 | [11 empty] | ФОТ
| Приказ № 812/пр от 21.12.2020 Прил. п.7, Приказ № 812/пр от 21.12.2020 п.25 | НР Бетонные и железобетонные сборные конструкции и работы в строительстве |  |  | % | 110 | 0.9 | 99 |  |  | 135.71 |  | 2980.18 | [11 empty] | НР Бетонные и железобетонные сборные конструкции и работы в строительстве
| Приказ № 774/пр от 11.12.2020 Прил. п.7, Приказ № 774/пр от 11.12.2020 п.16 | СП Бетонные и железобетонные сборные конструкции и работы в строительстве |  |  | % | 73 | 0.85 | 62.05 |  |  | 85.06 |  | 1867.88 | [11 empty] | СП Бетонные и железобетонные сборные конструкции и работы в строительстве
|  | Всего по позиции |  |  | 10: 695.35; 12: 10686.59 | [13 empty] | Всего по позиции
212 | ТССЦ-101-6084 | Герметик битумно-полимерный ТЕХНОНИКОЛЬ |  |  | кг |  |  | 14 | 10.67 |  | 149.38 | 8.88 | 1326.49 | [7 empty] | Герметик битумно-полимерный ТЕХНОНИКОЛЬ
|  | (Бетонные и железобетонные сборные конструкции и работы в строительстве) | [26 empty] | (Бетонные и железобетонные сборные конструкции и работы в строительстве)
|  | Объем=0,2*70 | [19 empty] | Объем=0,2*70
|  | Всего по позиции |  |  | 10: 149.38; 12: 1326.49 | [13 empty] | Всего по позиции
Погрузка и вывоз отходов | [19 empty] | Погрузка и вывоз отходов
213 | ТССЦпг01-01-01-041 | Погрузочные работы при автомобильных перевозках: мусора строительного с погрузкой вручную |  |  | 1 т груза |  |  | 46 | 42.06 |  | 1934.76 | 19.05 | 36857.18 | [7 empty] | Погрузочные работы при автомобильных перевозках: мусора строительного с погрузкой вручную
|  | Всего по позиции |  |  | 10: 1934.76; 12: 36857.18 | [13 empty] | Всего по позиции
214 | ТССЦпг03-21-01-007 | Перевозка грузов автомобилями-самосвалами грузоподъемностью 10 т, работающих вне карьера, на расстояние: до 7 км I класс груза |  |  | 1 т груза |  |  | 46 | 8.49 |  | 390.54 | 9.63 | 3760.9 | [7 empty] | Перевозка грузов автомобилями-самосвалами грузоподъемностью 10 т, работающих вне карьера, на расстояние: до 7 км I класс груза
|  | Всего по позиции |  |  | 10: 390.54; 12: 3760.9 | [13 empty] | Всего по позиции
215 | Приказ МУ ДЭП от 23.11.2021г. №214/ОД | Утилизация (использование) отходов 5 класса; Ц: 470/1,2/13,95=28,08 руб. |  |  | м3 |  |  | 45 | 28.08 |  | 1263.6 | 13.95 | 17627.22 | [7 empty] | Утилизация (использование) отходов 5 класса; Ц: 470/1,2/13,95=28,08 руб.
|  | Всего по позиции |  |  | 10: 1263.6; 12: 17627.22 | [13 empty] | Всего по позиции
|  | Итого по разделу 2 Участок №2 |  |  | 10: 96648.37 | [16 empty] | Итого по разделу 2 Участок №2
Раздел 3. Участок №3 | [18 empty] | Раздел 3. Участок №3
Демонтажные работы | [19 empty] | Демонтажные работы
216 | ТЕРр58-3-1 | Разборка мелких покрытий и обделок из листовой стали: парапетный слив с креплением костылями |  |  | 4: 100 м труб и покрытий; 7: 0.95 | [7 empty] | Разборка мелких покрытий и обделок из листовой стали: парапетный слив с креплением костылями
|  | Объем=95/100 | [19 empty] | Объем=95/100
| 1 | ОТ |  |  | 8: 83.81; 10: 79.62; 11: 21.96; 12: 1748.46 | [9 empty] | ОТ
| 2 | ЭМ |  |  | 8: 0.28; 10: 0.27; 11: 7.66; 12: 2.07 | [9 empty] | ЭМ
Н | 509-9900 | Строительный мусор |  |  | 4: т; 5: 0.12; 7: 0.114 | [10 empty] | Строительный мусор
|  | ЗТ |  |  | 4: чел.-ч; 5: 9.1; 7: 8.645 | [11 empty] | ЗТ
|  | Итого по расценке |  |  | 8: 84.09; 10: 79.89; 12: 1750.53 | [12 empty] | Итого по расценке
|  | ФОТ |  |  | 10: 79.62; 12: 1748.46 | [11 empty] | ФОТ
| Приказ № 812/пр от 21.12.2020 Прил. п.92 | НР Крыши, кровли (ремонтно-строительные) |  |  | 4: %; 5: 90; 7: 90; 10: 71.66; 12: 1573.61 | [11 empty] | НР Крыши, кровли (ремонтно-строительные)
| Приказ № 774/пр от 11.12.2020 Прил. п.92 | СП Крыши, кровли (ремонтно-строительные) |  |  | 4: %; 5: 46; 7: 46; 10: 36.63; 12: 804.29 | [11 empty] | СП Крыши, кровли (ремонтно-строительные)
|  | Всего по позиции |  |  | 10: 188.18; 12: 4128.43 | [13 empty] | Всего по позиции
217 | ТЕР12-01-028-02 | Демонтаж плоских однослойных кровель из ПВХ мембран с слоем геотекстиля |  |  | 4: 100 м2 кровли; 7: 7.6 | [7 empty] | Демонтаж плоских однослойных кровель из ПВХ мембран с слоем геотекстиля
|  | Объем=760/100 | [19 empty] | Объем=760/100
| Приказ от 14.07.2022 № 571/пр п.83 табл.2 | Демонтаж (разборка) ОЗП=0,8; ЭМ=0,8 к расх.; ЗПМ=0,8; МАТ=0 к расх.; ТЗ=0,8; ТЗМ=0,8 | [25 empty] | Демонтаж (разборка) ОЗП=0,8; ЭМ=0,8 к расх.; ЗПМ=0,8; МАТ=0 к расх.; ТЗ=0,8; ТЗМ=0,8
| 1 | ОТ |  |  | 8: 55.75; 9: 0.8; 10: 338.96; 11: 21.96; 12: 7443.56 | [9 empty] | ОТ
| 2 | ЭМ |  |  | 8: 15.38; 9: 0.8; 10: 93.51; 11: 6.28; 12: 587.24 | [9 empty] | ЭМ
| 3 | в т.ч. ОТм |  |  | 8: 0.39; 9: 0.8; 10: 2.37; 11: 21.96; 12: 52.05 | [9 empty] | в т.ч. ОТм
| 4 | М |  |  | 8: 5951.13; 9: 0; 10: 0; 11: 13.62 | [9 empty] | М
|  | ЗТ |  |  | 4: чел.-ч; 5: 5.33; 6: 0.8; 7: 32.4064 | [11 empty] | ЗТ
|  | ЗТм |  |  | 4: чел.-ч; 5: 0.03; 6: 0.8; 7: 0.1824 | [11 empty] | ЗТм
|  | Итого по расценке |  |  | 8: 71.13; 10: 432.47; 12: 8030.8 | [12 empty] | Итого по расценке
|  | ФОТ |  |  | 10: 341.33; 12: 7495.61 | [11 empty] | ФОТ
| Приказ № 812/пр от 21.12.2020 Прил. п.12, Приказ № 812/пр от 21.12.2020 п.25 | НР Кровли |  |  | 4: %; 5: 109; 7: 109; 10: 372.05; 12: 8170.21 | [11 empty] | НР Кровли
| Приказ № 774/пр от 11.12.2020 Прил. п.12, Приказ № 774/пр от 11.12.2020 п.16 | СП Кровли |  |  | 4: %; 5: 57; 7: 57; 10: 194.56; 12: 4272.5 | [11 empty] | СП Кровли
|  | Всего по позиции |  |  | 10: 999.08; 12: 20473.51 | [13 empty] | Всего по позиции
218 | ТЕР12-01-029-02 | Демонтаж примыканий из ПВХ мембран к стенам и парапетам без фартука |  |  | 4: 100 м примыканий; 7: 1.11 | [7 empty] | Демонтаж примыканий из ПВХ мембран к стенам и парапетам без фартука
|  | Объем=111/100 | [19 empty] | Объем=111/100
| Приказ от 14.07.2022 № 571/пр п.83 табл.2 | Демонтаж (разборка) ОЗП=0,8; ЭМ=0,8 к расх.; ЗПМ=0,8; МАТ=0 к расх.; ТЗ=0,8; ТЗМ=0,8 | [25 empty] | Демонтаж (разборка) ОЗП=0,8; ЭМ=0,8 к расх.; ЗПМ=0,8; МАТ=0 к расх.; ТЗ=0,8; ТЗМ=0,8
| 1 | ОТ |  |  | 8: 179.93; 9: 0.8; 10: 159.78; 11: 21.96; 12: 3508.77 | [9 empty] | ОТ
| 2 | ЭМ |  |  | 8: 16.93; 9: 0.8; 10: 15.03; 11: 6.28; 12: 94.39 | [9 empty] | ЭМ
| 3 | в т.ч. ОТм |  |  | 8: 0.26; 9: 0.8; 10: 0.23; 11: 21.96; 12: 5.05 | [9 empty] | в т.ч. ОТм
| 4 | М |  |  | 8: 6328.79; 9: 0; 10: 0; 11: 13.62 | [9 empty] | М
|  | ЗТ |  |  | 4: чел.-ч; 5: 16.8; 6: 0.8; 7: 14.9184 | [11 empty] | ЗТ
|  | ЗТм |  |  | 4: чел.-ч; 5: 0.02; 6: 0.8; 7: 0.01776 | [11 empty] | ЗТм
|  | Итого по расценке |  |  | 8: 196.86; 10: 174.81; 12: 3603.16 | [12 empty] | Итого по расценке
|  | ФОТ |  |  | 10: 160.01; 12: 3513.82 | [11 empty] | ФОТ
| Приказ № 812/пр от 21.12.2020 Прил. п.12, Приказ № 812/пр от 21.12.2020 п.25 | НР Кровли |  |  | 4: %; 5: 109; 7: 109; 10: 174.41; 12: 3830.06 | [11 empty] | НР Кровли
| Приказ № 774/пр от 11.12.2020 Прил. п.12, Приказ № 774/пр от 11.12.2020 п.16 | СП Кровли |  |  | 4: %; 5: 57; 7: 57; 10: 91.21; 12: 2002.88 | [11 empty] | СП Кровли
|  | Всего по позиции |  |  | 10: 440.43; 12: 9436.1 | [13 empty] | Всего по позиции
219 | ТЕР12-01-030-01 | Демонтаж примыканий из ПВХ мембран к вентканалам, воронкам, аэраторам |  |  | 4: 10 м2 примыканий; 7: 3 | [7 empty] | Демонтаж примыканий из ПВХ мембран к вентканалам, воронкам, аэраторам
|  | Объем=30/10 | [19 empty] | Объем=30/10
| Приказ от 14.07.2022 № 571/пр п.83 табл.2 | Демонтаж (разборка) ОЗП=0,8; ЭМ=0,8 к расх.; ЗПМ=0,8; МАТ=0 к расх.; ТЗ=0,8; ТЗМ=0,8 | [25 empty] | Демонтаж (разборка) ОЗП=0,8; ЭМ=0,8 к расх.; ЗПМ=0,8; МАТ=0 к расх.; ТЗ=0,8; ТЗМ=0,8
| 1 | ОТ |  |  | 8: 422.54; 9: 0.8; 10: 1014.1; 11: 21.96; 12: 22269.64 | [9 empty] | ОТ
| 2 | ЭМ |  |  | 8: 444.91; 9: 0.8; 10: 1067.78; 11: 6.28; 12: 6705.66 | [9 empty] | ЭМ
| 4 | М |  |  | 8: 1011.26; 9: 0; 10: 0; 11: 13.62 | [9 empty] | М
|  | ЗТ |  |  | 4: чел.-ч; 5: 41.96; 6: 0.8; 7: 100.704 | [11 empty] | ЗТ
|  | Итого по расценке |  |  | 8: 867.46; 10: 2081.88; 12: 28975.3 | [12 empty] | Итого по расценке
|  | ФОТ |  |  | 10: 1014.1; 12: 22269.64 | [11 empty] | ФОТ
| Приказ № 812/пр от 21.12.2020 Прил. п.12, Приказ № 812/пр от 21.12.2020 п.25 | НР Кровли |  |  | 4: %; 5: 109; 7: 109; 10: 1105.37; 12: 24273.91 | [11 empty] | НР Кровли
| Приказ № 774/пр от 11.12.2020 Прил. п.12, Приказ № 774/пр от 11.12.2020 п.16 | СП Кровли |  |  | 4: %; 5: 57; 7: 57; 10: 578.04; 12: 12693.69 | [11 empty] | СП Кровли
|  | Всего по позиции |  |  | 10: 3765.29; 12: 65942.9 | [13 empty] | Всего по позиции
220 | ТЕР12-01-002-09 | Демонтаж кровель плоских из наплавляемых материалов: в два слоя |  |  | 4: 100 м2 кровли; 7: 7.6 | [7 empty] | Демонтаж кровель плоских из наплавляемых материалов: в два слоя
|  | Объем=760/100 | [19 empty] | Объем=760/100
| Приказ от 14.07.2022 № 571/пр п.83 табл.2 | Демонтаж (разборка) ОЗП=0,8; ЭМ=0,8 к расх.; ЗПМ=0,8; МАТ=0 к расх.; ТЗ=0,8; ТЗМ=0,8 | [25 empty] | Демонтаж (разборка) ОЗП=0,8; ЭМ=0,8 к расх.; ЗПМ=0,8; МАТ=0 к расх.; ТЗ=0,8; ТЗМ=0,8
| 1 | ОТ |  |  | 8: 159.4; 9: 0.8; 10: 969.15; 11: 21.96; 12: 21282.53 | [9 empty] | ОТ
| 2 | ЭМ |  |  | 8: 50.61; 9: 0.8; 10: 307.71; 11: 6.72; 12: 2067.81 | [9 empty] | ЭМ
| 3 | в т.ч. ОТм |  |  | 8: 2.62; 9: 0.8; 10: 15.93; 11: 21.96; 12: 349.82 | [9 empty] | в т.ч. ОТм
| 4 | М |  |  | 8: 10998.11; 9: 0; 10: 0; 11: 5.7 | [9 empty] | М
|  | ЗТ |  |  | 4: чел.-ч; 5: 14.36; 6: 0.8; 7: 87.3088 | [11 empty] | ЗТ
|  | ЗТм |  |  | 4: чел.-ч; 5: 0.2; 6: 0.8; 7: 1.216 | [11 empty] | ЗТм
|  | Итого по расценке |  |  | 8: 210.01; 10: 1276.86; 12: 23350.34 | [12 empty] | Итого по расценке
|  | ФОТ |  |  | 10: 985.08; 12: 21632.35 | [11 empty] | ФОТ
| Приказ № 812/пр от 21.12.2020 Прил. п.12, Приказ № 812/пр от 21.12.2020 п.25 | НР Кровли |  |  | 4: %; 5: 109; 7: 109; 10: 1073.74; 12: 23579.26 | [11 empty] | НР Кровли
| Приказ № 774/пр от 11.12.2020 Прил. п.12, Приказ № 774/пр от 11.12.2020 п.16 | СП Кровли |  |  | 4: %; 5: 57; 7: 57; 10: 561.5; 12: 12330.44 | [11 empty] | СП Кровли
|  | Всего по позиции |  |  | 10: 2912.1; 12: 59260.04 | [13 empty] | Всего по позиции
221 | ТЕР12-01-004-04 | Демонтаж примыканий кровель из наплавляемых материалов к стенам и парапетам |  |  | 4: 100 м примыканий; 7: 1.11 | [7 empty] | Демонтаж примыканий кровель из наплавляемых материалов к стенам и парапетам
|  | Объем=111/100 | [19 empty] | Объем=111/100
| Приказ от 14.07.2022 № 571/пр п.83 табл.2 | Демонтаж (разборка) ОЗП=0,8; ЭМ=0,8 к расх.; ЗПМ=0,8; МАТ=0 к расх.; ТЗ=0,8; ТЗМ=0,8 | [25 empty] | Демонтаж (разборка) ОЗП=0,8; ЭМ=0,8 к расх.; ЗПМ=0,8; МАТ=0 к расх.; ТЗ=0,8; ТЗМ=0,8
| 1 | ОТ |  |  | 8: 384.82; 9: 0.8; 10: 341.72; 11: 21.96; 12: 7504.17 | [9 empty] | ОТ
| 2 | ЭМ |  |  | 8: 116.44; 9: 0.8; 10: 103.4; 11: 6.72; 12: 694.85 | [9 empty] | ЭМ
| 3 | в т.ч. ОТм |  |  | 8: 9.29; 9: 0.8; 10: 8.25; 11: 21.96; 12: 181.17 | [9 empty] | в т.ч. ОТм
| 4 | М |  |  | 8: 13302.59; 9: 0; 10: 0; 11: 5.7 | [9 empty] | М
|  | ЗТ |  |  | 4: чел.-ч; 5: 35.5; 6: 0.8; 7: 31.524 | [11 empty] | ЗТ
|  | ЗТм |  |  | 4: чел.-ч; 5: 0.71; 6: 0.8; 7: 0.63048 | [11 empty] | ЗТм
|  | Итого по расценке |  |  | 8: 501.26; 10: 445.12; 12: 8199.02 | [12 empty] | Итого по расценке
|  | ФОТ |  |  | 10: 349.97; 12: 7685.34 | [11 empty] | ФОТ
| Приказ № 812/пр от 21.12.2020 Прил. п.12, Приказ № 812/пр от 21.12.2020 п.25 | НР Кровли |  |  | 4: %; 5: 109; 7: 109; 10: 381.47; 12: 8377.02 | [11 empty] | НР Кровли
| Приказ № 774/пр от 11.12.2020 Прил. п.12, Приказ № 774/пр от 11.12.2020 п.16 | СП Кровли |  |  | 4: %; 5: 57; 7: 57; 10: 199.48; 12: 4380.64 | [11 empty] | СП Кровли
|  | Всего по позиции |  |  | 10: 1026.07; 12: 20956.68 | [13 empty] | Всего по позиции
222 | ТЕР12-01-004-04 | Демонтаж примыканий кровель из наплавляемых материалов к вентканалам, воронкам |  |  | 4: 100 м примыканий; 7: 0.18 | [7 empty] | Демонтаж примыканий кровель из наплавляемых материалов к вентканалам, воронкам
|  | Объем=18/100 | [19 empty] | Объем=18/100
| Приказ от 14.07.2022 № 571/пр п.83 табл.2 | Демонтаж (разборка) ОЗП=0,8; ЭМ=0,8 к расх.; ЗПМ=0,8; МАТ=0 к расх.; ТЗ=0,8; ТЗМ=0,8 | [25 empty] | Демонтаж (разборка) ОЗП=0,8; ЭМ=0,8 к расх.; ЗПМ=0,8; МАТ=0 к расх.; ТЗ=0,8; ТЗМ=0,8
| 1 | ОТ |  |  | 8: 384.82; 9: 0.8; 10: 55.41; 11: 21.96; 12: 1216.8 | [9 empty] | ОТ
| 2 | ЭМ |  |  | 8: 116.44; 9: 0.8; 10: 16.77; 11: 6.72; 12: 112.69 | [9 empty] | ЭМ
| 3 | в т.ч. ОТм |  |  | 8: 9.29; 9: 0.8; 10: 1.34; 11: 21.96; 12: 29.43 | [9 empty] | в т.ч. ОТм
| 4 | М |  |  | 8: 13302.59; 9: 0; 10: 0; 11: 5.7 | [9 empty] | М
|  | ЗТ |  |  | 4: чел.-ч; 5: 35.5; 6: 0.8; 7: 5.112 | [11 empty] | ЗТ
|  | ЗТм |  |  | 4: чел.-ч; 5: 0.71; 6: 0.8; 7: 0.10224 | [11 empty] | ЗТм
|  | Итого по расценке |  |  | 8: 501.26; 10: 72.18; 12: 1329.49 | [12 empty] | Итого по расценке
|  | ФОТ |  |  | 10: 56.75; 12: 1246.23 | [11 empty] | ФОТ
| Приказ № 812/пр от 21.12.2020 Прил. п.12, Приказ № 812/пр от 21.12.2020 п.25 | НР Кровли |  |  | 4: %; 5: 109; 7: 109; 10: 61.86; 12: 1358.39 | [11 empty] | НР Кровли
| Приказ № 774/пр от 11.12.2020 Прил. п.12, Приказ № 774/пр от 11.12.2020 п.16 | СП Кровли |  |  | 4: %; 5: 57; 7: 57; 10: 32.35; 12: 710.35 | [11 empty] | СП Кровли
|  | Всего по позиции |  |  | 10: 166.39; 12: 3398.23 | [13 empty] | Всего по позиции
223 | ТЕР12-01-017-01 | Демонтаж выравнивающих стяжек цементно-песчаных |  |  | 4: 100 м2 стяжки; 7: 6.6 | [7 empty] | Демонтаж выравнивающих стяжек цементно-песчаных
|  | Объем=660/100 | [19 empty] | Объем=660/100
| Приказ от 14.07.2022 № 571/пр п.83 табл.2 | Демонтаж (разборка) ОЗП=0,8; ЭМ=0,8 к расх.; ЗПМ=0,8; МАТ=0 к расх.; ТЗ=0,8; ТЗМ=0,8 | [25 empty] | Демонтаж (разборка) ОЗП=0,8; ЭМ=0,8 к расх.; ЗПМ=0,8; МАТ=0 к расх.; ТЗ=0,8; ТЗМ=0,8
| 1 | ОТ |  |  | 8: 277.64; 9: 0.8; 10: 1465.94; 11: 21.96; 12: 32192.04 | [9 empty] | ОТ
| 2 | ЭМ |  |  | 8: 225.41; 9: 0.8; 10: 1190.16; 11: 7.57; 12: 9009.51 | [9 empty] | ЭМ
| 3 | в т.ч. ОТм |  |  | 8: 25.39; 9: 0.8; 10: 134.06; 11: 21.96; 12: 2943.96 | [9 empty] | в т.ч. ОТм
| 4 | М |  |  | 8: 533.19; 9: 0; 10: 0; 11: 14.37 | [9 empty] | М
|  | ЗТ |  |  | 4: чел.-ч; 5: 27.22; 6: 0.8; 7: 143.7216 | [11 empty] | ЗТ
|  | ЗТм |  |  | 4: чел.-ч; 5: 1.94; 6: 0.8; 7: 10.2432 | [11 empty] | ЗТм
|  | Итого по расценке |  |  | 8: 503.05; 10: 2656.1; 12: 41201.55 | [12 empty] | Итого по расценке
|  | ФОТ |  |  | 10: 1600; 12: 35136 | [11 empty] | ФОТ
| Приказ № 812/пр от 21.12.2020 Прил. п.12, Приказ № 812/пр от 21.12.2020 п.25 | НР Кровли |  |  | 4: %; 5: 109; 7: 109; 10: 1744; 12: 38298.24 | [11 empty] | НР Кровли
| Приказ № 774/пр от 11.12.2020 Прил. п.12, Приказ № 774/пр от 11.12.2020 п.16 | СП Кровли |  |  | 4: %; 5: 57; 7: 57; 10: 912; 12: 20027.52 | [11 empty] | СП Кровли
|  | Всего по позиции |  |  | 10: 5312.1; 12: 99527.31 | [13 empty] | Всего по позиции
224 | ТЕР12-01-014-02 | Демонтаж утепления из керамзита |  |  | 4: 1 м3 утеплителя; 7: 148.5 | [7 empty] | Демонтаж утепления из керамзита
|  | Объем=660*0,225 | [19 empty] | Объем=660*0,225
| Приказ от 14.07.2022 № 571/пр п.83 табл.2 | Демонтаж (разборка) ОЗП=0,8; ЭМ=0,8 к расх.; ЗПМ=0,8; МАТ=0 к расх.; ТЗ=0,8; ТЗМ=0,8 | [25 empty] | Демонтаж (разборка) ОЗП=0,8; ЭМ=0,8 к расх.; ЗПМ=0,8; МАТ=0 к расх.; ТЗ=0,8; ТЗМ=0,8
| 1 | ОТ |  |  | 8: 28; 9: 0.8; 10: 3326.4; 11: 21.96; 12: 73047.74 | [9 empty] | ОТ
| 2 | ЭМ |  |  | 8: 36.29; 9: 0.8; 10: 4311.25; 11: 7.31; 12: 31515.24 | [9 empty] | ЭМ
| 3 | в т.ч. ОТм |  |  | 8: 4.45; 9: 0.8; 10: 528.66; 11: 21.96; 12: 11609.37 | [9 empty] | в т.ч. ОТм
|  | ЗТ |  |  | 4: чел.-ч; 5: 3.04; 6: 0.8; 7: 361.152 | [11 empty] | ЗТ
|  | ЗТм |  |  | 4: чел.-ч; 5: 0.34; 6: 0.8; 7: 40.392 | [11 empty] | ЗТм
|  | Итого по расценке |  |  | 8: 64.29; 10: 7637.65; 12: 104562.98 | [12 empty] | Итого по расценке
|  | ФОТ |  |  | 10: 3855.06; 12: 84657.11 | [11 empty] | ФОТ
| Приказ № 812/пр от 21.12.2020 Прил. п.12, Приказ № 812/пр от 21.12.2020 п.25 | НР Кровли |  |  | 4: %; 5: 109; 7: 109; 10: 4202.02; 12: 92276.25 | [11 empty] | НР Кровли
| Приказ № 774/пр от 11.12.2020 Прил. п.12, Приказ № 774/пр от 11.12.2020 п.16 | СП Кровли |  |  | 4: %; 5: 57; 7: 57; 10: 2197.38; 12: 48254.55 | [11 empty] | СП Кровли
|  | Всего по позиции |  |  | 10: 14037.05; 12: 245093.78 | [13 empty] | Всего по позиции
225 | ТЕР46-04-008-01 | Разборка покрытий кровель: из рулонных материалов (пароизоляция из рубероида) |  |  | 4: 100 м2 покрытия; 7: 6.6 | [7 empty] | Разборка покрытий кровель: из рулонных материалов (пароизоляция из рубероида)
|  | Объем=660/100 | [19 empty] | Объем=660/100
| 1 | ОТ |  |  | 8: 132.44; 10: 874.1; 11: 21.96; 12: 19195.24 | [9 empty] | ОТ
| 2 | ЭМ |  |  | 8: 41.43; 10: 273.44; 11: 8.72; 12: 2384.4 | [9 empty] | ЭМ
|  | ЗТ |  |  | 4: чел.-ч; 5: 14.38; 7: 94.908 | [11 empty] | ЗТ
|  | Итого по расценке |  |  | 8: 173.87; 10: 1147.54; 12: 21579.64 | [12 empty] | Итого по расценке
|  | ФОТ |  |  | 10: 874.1; 12: 19195.24 | [11 empty] | ФОТ
| Приказ № 812/пр от 21.12.2020 Прил. п.40.2 | НР Работы по реконструкции зданий и сооружений: разборка отдельных конструктивных элементов здания (сооружения), а также зданий (сооружений) в целом |  |  | 4: %; 5: 91; 7: 91; 10: 795.43; 12: 17467.67 | [11 empty] | НР Работы по реконструкции зданий и сооружений: разборка отдельных конструктивных элементов здания (сооружения), а также зданий (сооружений) в целом
| Приказ № 774/пр от 11.12.2020 Прил. п.40.2 | СП Работы по реконструкции зданий и сооружений: разборка отдельных конструктивных элементов здания (сооружения), а также зданий (сооружений) в целом |  |  | 4: %; 5: 52; 7: 52; 10: 454.53; 12: 9981.52 | [11 empty] | СП Работы по реконструкции зданий и сооружений: разборка отдельных конструктивных элементов здания (сооружения), а также зданий (сооружений) в целом
|  | Всего по позиции |  |  | 10: 2397.5; 12: 49028.83 | [13 empty] | Всего по позиции
226 | ТЕР16-07-002-01 | Демонтаж воронок водосточных |  |  | 4: 1 воронка; 7: 4 | [7 empty] | Демонтаж воронок водосточных
| Приказ от 14.07.2022 № 571/пр п.83 табл.2 | Демонтаж (разборка) систем инженерно-технического обеспечения ОЗП=0,4; ЭМ=0,4 к расх.; ЗПМ=0,4; МАТ=0 к расх.; ТЗ=0,4; ТЗМ=0,4 | [25 empty] | Демонтаж (разборка) систем инженерно-технического обеспечения ОЗП=0,4; ЭМ=0,4 к расх.; ЗПМ=0,4; МАТ=0 к расх.; ТЗ=0,4; ТЗМ=0,4
| 1 | ОТ |  |  | 8: 33.9; 9: 0.4; 10: 54.24; 11: 21.96; 12: 1191.11 | [9 empty] | ОТ
| 2 | ЭМ |  |  | 8: 14.22; 9: 0.4; 10: 22.75; 11: 9.76; 12: 222.04 | [9 empty] | ЭМ
| 3 | в т.ч. ОТм |  |  | 8: 0.13; 9: 0.4; 10: 0.21; 11: 21.96; 12: 4.61 | [9 empty] | в т.ч. ОТм
| 4 | М |  |  | 8: 3.17; 9: 0; 10: 0; 11: 7.43 | [9 empty] | М
|  | ЗТ |  |  | 4: чел.-ч; 5: 2.94; 6: 0.4; 7: 4.704 | [11 empty] | ЗТ
|  | ЗТм |  |  | 4: чел.-ч; 5: 0.01; 6: 0.4; 7: 0.016 | [11 empty] | ЗТм
|  | Итого по расценке |  |  | 8: 48.12; 10: 76.99; 12: 1413.15 | [12 empty] | Итого по расценке
|  | ФОТ |  |  | 10: 54.45; 12: 1195.72 | [11 empty] | ФОТ
| Приказ № 812/пр от 21.12.2020 Прил. п.16, Приказ № 812/пр от 21.12.2020 п.25 | НР Сантехнические работы - внутренние (трубопроводы, водопровод, канализация, отопление, газоснабжение, вентиляция и кондиционирование воздуха) |  |  | 4: %; 5: 121; 7: 121; 10: 65.88; 12: 1446.82 | [11 empty] | НР Сантехнические работы - внутренние (трубопроводы, водопровод, канализация, отопление, газоснабжение, вентиляция и кондиционирование воздуха)
| Приказ № 774/пр от 11.12.2020 Прил. п.16, Приказ № 774/пр от 11.12.2020 п.16 | СП Сантехнические работы - внутренние (трубопроводы, водопровод, канализация, отопление, газоснабжение, вентиляция и кондиционирование воздуха) |  |  | 4: %; 5: 72; 7: 72; 10: 39.2; 12: 860.92 | [11 empty] | СП Сантехнические работы - внутренние (трубопроводы, водопровод, канализация, отопление, газоснабжение, вентиляция и кондиционирование воздуха)
|  | Всего по позиции |  |  | 10: 182.07; 12: 3720.89 | [13 empty] | Всего по позиции
227 | ТЕРр65-10-1 | Очистка канализационной сети: внутренней |  |  | 4: 100 м трубопровода; 7: 0.36 | [7 empty] | Очистка канализационной сети: внутренней
|  | Объем=36/100 | [19 empty] | Объем=36/100
| 1 | ОТ |  |  | 8: 310.41; 10: 111.75; 11: 21.96; 12: 2454.03 | [9 empty] | ОТ
| 2 | ЭМ |  |  | 8: 1; 10: 0.36; 11: 8.61; 12: 3.1 | [9 empty] | ЭМ
| 4 | М |  |  | 8: 180.46; 10: 64.97; 11: 9.03; 12: 586.68 | [9 empty] | М
|  | ЗТ |  |  | 4: чел.-ч; 5: 32.2; 7: 11.592 | [11 empty] | ЗТ
|  | Итого по расценке |  |  | 8: 491.87; 10: 177.08; 12: 3043.81 | [12 empty] | Итого по расценке
|  | ФОТ |  |  | 10: 111.75; 12: 2454.03 | [11 empty] | ФОТ
| Приказ № 812/пр от 21.12.2020 Прил. п.99.2 | НР Внутренние санитарно-технические работы: смена труб, санприборов, запорной арматуры и другое (ремонтно-строительные) |  |  | 4: %; 5: 103; 7: 103; 10: 115.1; 12: 2527.65 | [11 empty] | НР Внутренние санитарно-технические работы: смена труб, санприборов, запорной арматуры и другое (ремонтно-строительные)
| Приказ № 774/пр от 11.12.2020 Прил. п.99.2 | СП Внутренние санитарно-технические работы: смена труб, санприборов, запорной арматуры и другое (ремонтно-строительные) |  |  | 4: %; 5: 52; 7: 52; 10: 58.11; 12: 1276.1 | [11 empty] | СП Внутренние санитарно-технические работы: смена труб, санприборов, запорной арматуры и другое (ремонтно-строительные)
|  | Всего по позиции |  |  | 10: 350.29; 12: 6847.56 | [13 empty] | Всего по позиции
228 | ТЕР20-02-012-01 | Демонтаж аэраторов |  |  | 4: 1 шт.; 7: 4 | [7 empty] | Демонтаж аэраторов
| Приказ от 14.07.2022 № 571/пр п.83 табл.2 | Демонтаж (разборка) систем инженерно-технического обеспечения ОЗП=0,4; ЭМ=0,4 к расх.; ЗПМ=0,4; МАТ=0 к расх.; ТЗ=0,4; ТЗМ=0,4 | [25 empty] | Демонтаж (разборка) систем инженерно-технического обеспечения ОЗП=0,4; ЭМ=0,4 к расх.; ЗПМ=0,4; МАТ=0 к расх.; ТЗ=0,4; ТЗМ=0,4
| 1 | ОТ |  |  | 8: 29.4; 9: 0.4; 10: 47.04; 11: 21.96; 12: 1033 | [9 empty] | ОТ
| 2 | ЭМ |  |  | 8: 3.06; 9: 0.4; 10: 4.9; 11: 9.09; 12: 44.54 | [9 empty] | ЭМ
| 4 | М |  |  | 8: 3.96; 9: 0; 10: 0; 11: 9.86 | [9 empty] | М
|  | ЗТ |  |  | 4: чел.-ч; 5: 2.92; 6: 0.4; 7: 4.672 | [11 empty] | ЗТ
|  | Итого по расценке |  |  | 8: 32.46; 10: 51.94; 12: 1077.54 | [12 empty] | Итого по расценке
|  | ФОТ |  |  | 10: 47.04; 12: 1033 | [11 empty] | ФОТ
| Приказ № 812/пр от 21.12.2020 Прил. п.16, Приказ № 812/пр от 21.12.2020 п.25 | НР Сантехнические работы - внутренние (трубопроводы, водопровод, канализация, отопление, газоснабжение, вентиляция и кондиционирование воздуха) |  |  | 4: %; 5: 121; 7: 121; 10: 56.92; 12: 1249.93 | [11 empty] | НР Сантехнические работы - внутренние (трубопроводы, водопровод, канализация, отопление, газоснабжение, вентиляция и кондиционирование воздуха)
| Приказ № 774/пр от 11.12.2020 Прил. п.16, Приказ № 774/пр от 11.12.2020 п.16 | СП Сантехнические работы - внутренние (трубопроводы, водопровод, канализация, отопление, газоснабжение, вентиляция и кондиционирование воздуха) |  |  | 4: %; 5: 72; 7: 72; 10: 33.87; 12: 743.76 | [11 empty] | СП Сантехнические работы - внутренние (трубопроводы, водопровод, канализация, отопление, газоснабжение, вентиляция и кондиционирование воздуха)
|  | Всего по позиции |  |  | 10: 142.73; 12: 3071.23 | [13 empty] | Всего по позиции
229 | ТЕРр58-3-1 | Разборка мелких покрытий и обделок из листовой стали: фартуки |  |  | 4: 100 м труб и покрытий; 7: 0.08 | [7 empty] | Разборка мелких покрытий и обделок из листовой стали: фартуки
|  | Объем=8/100 | [19 empty] | Объем=8/100
| 1 | ОТ |  |  | 8: 83.81; 10: 6.7; 11: 21.96; 12: 147.13 | [9 empty] | ОТ
| 2 | ЭМ |  |  | 8: 0.28; 10: 0.02; 11: 7.66; 12: 0.15 | [9 empty] | ЭМ
Н | 509-9900 | Строительный мусор |  |  | 4: т; 5: 0.12; 7: 0.0096 | [10 empty] | Строительный мусор
|  | ЗТ |  |  | 4: чел.-ч; 5: 9.1; 7: 0.728 | [11 empty] | ЗТ
|  | Итого по расценке |  |  | 8: 84.09; 10: 6.72; 12: 147.28 | [12 empty] | Итого по расценке
|  | ФОТ |  |  | 10: 6.7; 12: 147.13 | [11 empty] | ФОТ
| Приказ № 812/пр от 21.12.2020 Прил. п.92 | НР Крыши, кровли (ремонтно-строительные) |  |  | 4: %; 5: 90; 7: 90; 10: 6.03; 12: 132.42 | [11 empty] | НР Крыши, кровли (ремонтно-строительные)
| Приказ № 774/пр от 11.12.2020 Прил. п.92 | СП Крыши, кровли (ремонтно-строительные) |  |  | 4: %; 5: 46; 7: 46; 10: 3.08; 12: 67.68 | [11 empty] | СП Крыши, кровли (ремонтно-строительные)
|  | Всего по позиции |  |  | 10: 15.83; 12: 347.38 | [13 empty] | Всего по позиции
Устройство кровли | [19 empty] | Устройство кровли
230 | ТЕРр53-15-6 | Ремонт поверхности кирпичных стен при глубине заделки: в 1/2 кирпича площадью в одном месте до 1 м2 |  |  | 4: 100 м2 отремонтированной поверхности стен; 7: 0.15 | [7 empty] | Ремонт поверхности кирпичных стен при глубине заделки: в 1/2 кирпича площадью в одном месте до 1 м2
|  | Объем=15/100 | [19 empty] | Объем=15/100
| 1 | ОТ |  |  | 8: 3900.95; 10: 585.14; 11: 21.96; 12: 12849.67 | [9 empty] | ОТ
| 2 | ЭМ |  |  | 8: 490.91; 10: 73.64; 11: 9.75; 12: 717.99 | [9 empty] | ЭМ
| 3 | в т.ч. ОТм |  |  | 8: 143.99; 10: 21.6; 11: 21.96; 12: 474.34 | [9 empty] | в т.ч. ОТм
| 4 | М |  |  | 8: 7994.19; 10: 1199.13; 11: 6.4; 12: 7674.43 | [9 empty] | М
Н | 509-9900 | Строительный мусор |  |  | 4: т; 5: 24.8; 7: 3.72 | [10 empty] | Строительный мусор
|  | ЗТ |  |  | 4: чел.-ч; 5: 397.65; 7: 59.6475 | [11 empty] | ЗТ
|  | ЗТм |  |  | 4: чел.-ч; 5: 11; 7: 1.65 | [11 empty] | ЗТм
|  | Итого по расценке |  |  | 8: 12386.05; 10: 1857.91; 12: 21242.09 | [12 empty] | Итого по расценке
|  | ФОТ |  |  | 10: 606.74; 12: 13324.01 | [11 empty] | ФОТ
| Приказ № 812/пр от 21.12.2020 Прил. п.87 | НР Стены (ремонтно-строительные) |  |  | 4: %; 5: 92; 7: 92; 10: 558.2; 12: 12258.09 | [11 empty] | НР Стены (ремонтно-строительные)
| Приказ № 774/пр от 11.12.2020 Прил. п.87 | СП Стены (ремонтно-строительные) |  |  | 4: %; 5: 52; 7: 52; 10: 315.5; 12: 6928.49 | [11 empty] | СП Стены (ремонтно-строительные)
|  | Всего по позиции |  |  | 10: 2731.61; 12: 40428.67 | [13 empty] | Всего по позиции
231 | ТЕР12-01-017-01 | Устройство выравнивающих стяжек: цементно-песчаных толщиной 15 мм |  |  | 4: 100 м2 стяжки; 7: 6.6 | [7 empty] | Устройство выравнивающих стяжек: цементно-песчаных толщиной 15 мм
|  | Объем=660/100 | [19 empty] | Объем=660/100
| Приказ от 04.08.2020 № 421/пр п.58б | При применении сметных норм, включенных в сборники ГЭСН (ФЕР, ТЕР), аналогичных технологическим процессам в новом строительстве, в том числе по возведению новых конструктивных элементов ОЗП=1,15; ЭМ=1,25 к расх.; ЗПМ=1,25; ТЗ=1,15; ТЗМ=1,25 | [25 empty] | При применении сметных норм, включенных в сборники ГЭСН (ФЕР, ТЕР), аналогичных технологическим процессам в новом строительстве, в том числе по возведению новых конструктивных элементов ОЗП=1,15; ЭМ=1,25 к расх.; ЗПМ=1,25; ТЗ=1,15; ТЗМ=1,25
| 1 | ОТ |  |  | 8: 277.64; 9: 1.15; 10: 2107.29; 11: 21.96; 12: 46276.09 | [9 empty] | ОТ
| 2 | ЭМ |  |  | 8: 225.41; 9: 1.25; 10: 1859.63; 11: 7.57; 12: 14077.4 | [9 empty] | ЭМ
| 3 | в т.ч. ОТм |  |  | 8: 25.39; 9: 1.25; 10: 209.47; 11: 21.96; 12: 4599.96 | [9 empty] | в т.ч. ОТм
| 4 | М |  |  | 8: 533.19; 10: 238; 11: 14.37; 12: 3420.06 | [9 empty] | М
|  | ЗТ |  |  | 4: чел.-ч; 5: 27.22; 6: 1.15; 7: 206.5998 | [11 empty] | ЗТ
|  | ЗТм |  |  | 4: чел.-ч; 5: 1.94; 6: 1.25; 7: 16.005 | [11 empty] | ЗТм
|  | Итого по расценке |  |  | 8: 539.11; 10: 4204.92; 12: 63773.55 | [12 empty] | Итого по расценке
|  | ФОТ |  |  | 10: 2316.76; 12: 50876.05 | [11 empty] | ФОТ
| Приказ № 812/пр от 21.12.2020 Прил. п.12, Приказ № 812/пр от 21.12.2020 п.25 | НР Кровли |  |  | % | 109 | 0.9 | 98.1 |  |  | 2272.74 |  | 49909.41 | [11 empty] | НР Кровли
| Приказ № 774/пр от 11.12.2020 Прил. п.12, Приказ № 774/пр от 11.12.2020 п.16 | СП Кровли |  |  | % | 57 | 0.85 | 48.45 |  |  | 1122.47 |  | 24649.45 | [11 empty] | СП Кровли
|  | Всего по позиции |  |  | 10: 7600.13; 12: 138332.41 | [13 empty] | Всего по позиции
232 | ТЕР12-01-017-02 | Устройство выравнивающих стяжек: на каждый 1 мм изменения толщины добавлять или исключать к расценке 12-01-017-01 (до 30 мм) |  |  | 4: 100 м2 стяжки; 7: 6.6 | [7 empty] | Устройство выравнивающих стяжек: на каждый 1 мм изменения толщины добавлять или исключать к расценке 12-01-017-01 (до 30 мм)
|  | Объем=660/100 | [19 empty] | Объем=660/100
|  | ПЗ=15 (ОЗП=15; ЭМ=15 к расх.; ЗПМ=15; МАТ=15 к расх.; ТЗ=15; ТЗМ=15) | [25 empty] | ПЗ=15 (ОЗП=15; ЭМ=15 к расх.; ЗПМ=15; МАТ=15 к расх.; ТЗ=15; ТЗМ=15)
| Приказ от 04.08.2020 № 421/пр п.58б | При применении сметных норм, включенных в сборники ГЭСН (ФЕР, ТЕР), аналогичных технологическим процессам в новом строительстве, в том числе по возведению новых конструктивных элементов ОЗП=1,15; ЭМ=1,25 к расх.; ЗПМ=1,25; ТЗ=1,15; ТЗМ=1,25 | [25 empty] | При применении сметных норм, включенных в сборники ГЭСН (ФЕР, ТЕР), аналогичных технологическим процессам в новом строительстве, в том числе по возведению новых конструктивных элементов ОЗП=1,15; ЭМ=1,25 к расх.; ЗПМ=1,25; ТЗ=1,15; ТЗМ=1,25
| 1 | ОТ |  |  | 8: 10.2; 9: 17.25; 10: 1161.27; 11: 21.96; 12: 25501.49 | [9 empty] | ОТ
| 2 | ЭМ |  |  | 8: 3.2; 9: 18.75; 10: 396; 11: 7.57; 12: 2997.72 | [9 empty] | ЭМ
| 3 | в т.ч. ОТм |  |  | 8: 0.39; 9: 18.75; 10: 48.26; 11: 21.96; 12: 1059.79 | [9 empty] | в т.ч. ОТм
| 4 | М |  |  | 8: 33.14; 9: 15; 10: 0; 11: 14.37 | [9 empty] | М
|  | ЗТ |  |  | 4: чел.-ч; 5: 1; 6: 17.25; 7: 113.85 | [11 empty] | ЗТ
|  | ЗТм |  |  | 4: чел.-ч; 5: 0.03; 6: 18.75; 7: 3.7125 | [11 empty] | ЗТм
|  | Итого по расценке |  |  | 8: 13.4; 10: 1557.27; 12: 28499.21 | [12 empty] | Итого по расценке
|  | ФОТ |  |  | 10: 1209.53; 12: 26561.28 | [11 empty] | ФОТ
| Приказ № 812/пр от 21.12.2020 Прил. п.12, Приказ № 812/пр от 21.12.2020 п.25 | НР Кровли |  |  | % | 109 | 0.9 | 98.1 |  |  | 1186.55 |  | 26056.62 | [11 empty] | НР Кровли
| Приказ № 774/пр от 11.12.2020 Прил. п.12, Приказ № 774/пр от 11.12.2020 п.16 | СП Кровли |  |  | % | 57 | 0.85 | 48.45 |  |  | 586.02 |  | 12868.94 | [11 empty] | СП Кровли
|  | Всего по позиции |  |  | 10: 3329.84; 12: 67424.77 | [13 empty] | Всего по позиции
233 | ТССЦ-402-0005 | Раствор готовый кладочный цементный марки 150 |  |  | м3 |  |  | 20.196 | 358.24 |  | 7235.02 | 14.37 | 103967.24 | [7 empty] | Раствор готовый кладочный цементный марки 150
|  | (Кровли) | [26 empty] | (Кровли)
|  | Объем=10,098+10,098 | [19 empty] | Объем=10,098+10,098
|  | Всего по позиции |  |  | 10: 7235.02; 12: 103967.24 | [13 empty] | Всего по позиции
234 | ТЕР12-01-015-03 | Устройство пароизоляции: прокладочной в один слой |  |  | 4: 100 м2 изолируемой поверхности; 7: 7.2 | [7 empty] | Устройство пароизоляции: прокладочной в один слой
|  | Объем=720/100 | [19 empty] | Объем=720/100
| Приказ от 04.08.2020 № 421/пр п.58б | При применении сметных норм, включенных в сборники ГЭСН (ФЕР, ТЕР), аналогичных технологическим процессам в новом строительстве, в том числе по возведению новых конструктивных элементов ОЗП=1,15; ЭМ=1,25 к расх.; ЗПМ=1,25; ТЗ=1,15; ТЗМ=1,25 | [25 empty] | При применении сметных норм, включенных в сборники ГЭСН (ФЕР, ТЕР), аналогичных технологическим процессам в новом строительстве, в том числе по возведению новых конструктивных элементов ОЗП=1,15; ЭМ=1,25 к расх.; ЗПМ=1,25; ТЗ=1,15; ТЗМ=1,25
| 1 | ОТ |  |  | 8: 80.91; 9: 1.15; 10: 669.93; 11: 21.96; 12: 14711.66 | [9 empty] | ОТ
| 2 | ЭМ |  |  | 8: 37.59; 9: 1.25; 10: 338.31; 11: 6.72; 12: 2273.44 | [9 empty] | ЭМ
| 3 | в т.ч. ОТм |  |  | 8: 1.7; 9: 1.25; 10: 15.3; 11: 21.96; 12: 335.99 | [9 empty] | в т.ч. ОТм
| 4 | М |  |  | 8: 764.06; 10: 590.83; 11: 5.7; 12: 3367.73 | [9 empty] | М
|  | ЗТ |  |  | 4: чел.-ч; 5: 7.84; 6: 1.15; 7: 64.9152 | [11 empty] | ЗТ
|  | ЗТм |  |  | 4: чел.-ч; 5: 0.13; 6: 1.25; 7: 1.17 | [11 empty] | ЗТм
|  | Итого по расценке |  |  | 8: 200.56; 10: 1599.07; 12: 20352.83 | [12 empty] | Итого по расценке
|  | ФОТ |  |  | 10: 685.23; 12: 15047.65 | [11 empty] | ФОТ
| Приказ № 812/пр от 21.12.2020 Прил. п.12, Приказ № 812/пр от 21.12.2020 п.25 | НР Кровли |  |  | % | 109 | 0.9 | 98.1 |  |  | 672.21 |  | 14761.74 | [11 empty] | НР Кровли
| Приказ № 774/пр от 11.12.2020 Прил. п.12, Приказ № 774/пр от 11.12.2020 п.16 | СП Кровли |  |  | % | 57 | 0.85 | 48.45 |  |  | 331.99 |  | 7290.59 | [11 empty] | СП Кровли
|  | Всего по позиции |  |  | 10: 2603.27; 12: 42405.16 | [13 empty] | Всего по позиции
235 | ТЦ_12.1.02.03_52_5257149682_22.11.2022_02 | Материал кровельный Техноэласт ЭПП-4,0 |  |  | м2 |  |  | 792 | 297.59 |  | 41349.35 | 5.7 | 235691.28 | [7 empty] | Материал кровельный Техноэласт ЭПП-4,0
|  | (Кровли) | [26 empty] | (Кровли)
|  | Всего по позиции |  |  | 10: 41349.35; 12: 235691.28 | [13 empty] | Всего по позиции
236 | ТЕР12-01-013-03 | Утепление покрытий плитами: из минеральной ваты насухо в один слой |  |  | 4: 100 м2 утепляемого покрытия; 7: 6.6 | [7 empty] | Утепление покрытий плитами: из минеральной ваты насухо в один слой
|  | Объем=660/100 | [19 empty] | Объем=660/100
| Приказ от 04.08.2020 № 421/пр п.58б | При применении сметных норм, включенных в сборники ГЭСН (ФЕР, ТЕР), аналогичных технологическим процессам в новом строительстве, в том числе по возведению новых конструктивных элементов ОЗП=1,15; ЭМ=1,25 к расх.; ЗПМ=1,25; ТЗ=1,15; ТЗМ=1,25 | [25 empty] | При применении сметных норм, включенных в сборники ГЭСН (ФЕР, ТЕР), аналогичных технологическим процессам в новом строительстве, в том числе по возведению новых конструктивных элементов ОЗП=1,15; ЭМ=1,25 к расх.; ЗПМ=1,25; ТЗ=1,15; ТЗМ=1,25
| 1 | ОТ |  |  | 8: 511.41; 9: 1.15; 10: 3881.6; 11: 21.96; 12: 85239.94 | [9 empty] | ОТ
| 2 | ЭМ |  |  | 8: 156.6; 9: 1.25; 10: 1291.95; 11: 7.53; 12: 9728.38 | [9 empty] | ЭМ
| 3 | в т.ч. ОТм |  |  | 8: 7.2; 9: 1.25; 10: 59.4; 11: 21.96; 12: 1304.42 | [9 empty] | в т.ч. ОТм
| 4 | М |  |  | 8: 3251.49; 10: 0; 11: 7.81 | [9 empty] | М
|  | ЗТ |  |  | 4: чел.-ч; 5: 45.54; 6: 1.15; 7: 345.6486 | [11 empty] | ЗТ
|  | ЗТм |  |  | 4: чел.-ч; 5: 0.55; 6: 1.25; 7: 4.5375 | [11 empty] | ЗТм
|  | Итого по расценке |  |  | 8: 668.01; 10: 5173.55; 12: 94968.32 | [12 empty] | Итого по расценке
|  | ФОТ |  |  | 10: 3941; 12: 86544.36 | [11 empty] | ФОТ
| Приказ № 812/пр от 21.12.2020 Прил. п.12, Приказ № 812/пр от 21.12.2020 п.25 | НР Кровли |  |  | % | 109 | 0.9 | 98.1 |  |  | 3866.12 |  | 84900.02 | [11 empty] | НР Кровли
| Приказ № 774/пр от 11.12.2020 Прил. п.12, Приказ № 774/пр от 11.12.2020 п.16 | СП Кровли |  |  | % | 57 | 0.85 | 48.45 |  |  | 1909.41 |  | 41930.74 | [11 empty] | СП Кровли
|  | Всего по позиции |  |  | 10: 10949.08; 12: 221799.08 | [13 empty] | Всего по позиции
237 | ТССЦ-104-0498 | Плиты минераловатные "Руф Баттс Н" ROCKWOOL |  |  | м3 |  |  | 108.768 | 895.95 |  | 97450.69 | 7.81 | 761089.89 | [7 empty] | Плиты минераловатные "Руф Баттс Н" ROCKWOOL
|  | (Кровли) | [26 empty] | (Кровли)
|  | Объем=660*0,16*1,03 | [19 empty] | Объем=660*0,16*1,03
|  | Всего по позиции |  |  | 10: 97450.69; 12: 761089.89 | [13 empty] | Всего по позиции
238 | ТЕР12-01-013-04 | Утепление покрытий плитами: на каждый последующий слой добавлять к расценке 12-01-013-03 |  |  | 4: 100 м2 утепляемого покрытия; 7: 6.6 | [7 empty] | Утепление покрытий плитами: на каждый последующий слой добавлять к расценке 12-01-013-03
|  | Объем=660/100 | [19 empty] | Объем=660/100
| Приказ от 04.08.2020 № 421/пр п.58б | При применении сметных норм, включенных в сборники ГЭСН (ФЕР, ТЕР), аналогичных технологическим процессам в новом строительстве, в том числе по возведению новых конструктивных элементов ОЗП=1,15; ЭМ=1,25 к расх.; ЗПМ=1,25; ТЗ=1,15; ТЗМ=1,25 | [25 empty] | При применении сметных норм, включенных в сборники ГЭСН (ФЕР, ТЕР), аналогичных технологическим процессам в новом строительстве, в том числе по возведению новых конструктивных элементов ОЗП=1,15; ЭМ=1,25 к расх.; ЗПМ=1,25; ТЗ=1,15; ТЗМ=1,25
| 1 | ОТ |  |  | 8: 395.97; 9: 1.15; 10: 3005.41; 11: 21.96; 12: 65998.8 | [9 empty] | ОТ
| 2 | ЭМ |  |  | 8: 150.04; 9: 1.25; 10: 1237.83; 11: 7.53; 12: 9320.86 | [9 empty] | ЭМ
| 3 | в т.ч. ОТм |  |  | 8: 7.2; 9: 1.25; 10: 59.4; 11: 21.96; 12: 1304.42 | [9 empty] | в т.ч. ОТм
| 4 | М |  |  | 8: 3062.04; 10: 0; 11: 7.81 | [9 empty] | М
|  | ЗТ |  |  | 4: чел.-ч; 5: 35.26; 6: 1.15; 7: 267.6234 | [11 empty] | ЗТ
|  | ЗТм |  |  | 4: чел.-ч; 5: 0.55; 6: 1.25; 7: 4.5375 | [11 empty] | ЗТм
|  | Итого по расценке |  |  | 8: 546.01; 10: 4243.24; 12: 75319.66 | [12 empty] | Итого по расценке
|  | ФОТ |  |  | 10: 3064.81; 12: 67303.22 | [11 empty] | ФОТ
| Приказ № 812/пр от 21.12.2020 Прил. п.12, Приказ № 812/пр от 21.12.2020 п.25 | НР Кровли |  |  | % | 109 | 0.9 | 98.1 |  |  | 3006.58 |  | 66024.46 | [11 empty] | НР Кровли
| Приказ № 774/пр от 11.12.2020 Прил. п.12, Приказ № 774/пр от 11.12.2020 п.16 | СП Кровли |  |  | % | 57 | 0.85 | 48.45 |  |  | 1484.9 |  | 32608.41 | [11 empty] | СП Кровли
|  | Всего по позиции |  |  | 10: 8734.72; 12: 173952.53 | [13 empty] | Всего по позиции
239 | ТССЦ-104-0497 | Плиты минераловатные "Руф Баттс В" ROCKWOOL |  |  | м3 |  |  | 27.192 | 1583.33 |  | 43053.91 | 7.81 | 336251.04 | [7 empty] | Плиты минераловатные "Руф Баттс В" ROCKWOOL
|  | (Кровли) | [26 empty] | (Кровли)
|  | Объем=660*0,04*1,03 | [19 empty] | Объем=660*0,04*1,03
|  | Всего по позиции |  |  | 10: 43053.91; 12: 336251.04 | [13 empty] | Всего по позиции
240 | ТЕР12-01-015-03 | Устройство пароизоляции: прокладочной в один слой |  |  | 4: 100 м2 изолируемой поверхности; 7: 6.6 | [7 empty] | Устройство пароизоляции: прокладочной в один слой
|  | Объем=660/100 | [19 empty] | Объем=660/100
| Приказ от 04.08.2020 № 421/пр п.58б | При применении сметных норм, включенных в сборники ГЭСН (ФЕР, ТЕР), аналогичных технологическим процессам в новом строительстве, в том числе по возведению новых конструктивных элементов ОЗП=1,15; ЭМ=1,25 к расх.; ЗПМ=1,25; ТЗ=1,15; ТЗМ=1,25 | [25 empty] | При применении сметных норм, включенных в сборники ГЭСН (ФЕР, ТЕР), аналогичных технологическим процессам в новом строительстве, в том числе по возведению новых конструктивных элементов ОЗП=1,15; ЭМ=1,25 к расх.; ЗПМ=1,25; ТЗ=1,15; ТЗМ=1,25
| 1 | ОТ |  |  | 8: 80.91; 9: 1.15; 10: 614.11; 11: 21.96; 12: 13485.86 | [9 empty] | ОТ
| 2 | ЭМ |  |  | 8: 37.59; 9: 1.25; 10: 310.12; 11: 7.31; 12: 2266.98 | [9 empty] | ЭМ
| 3 | в т.ч. ОТм |  |  | 8: 1.7; 9: 1.25; 10: 14.03; 11: 21.96; 12: 308.1 | [9 empty] | в т.ч. ОТм
| 4 | М |  |  | 8: 764.06; 10: 541.6; 11: 8.27; 12: 4479.03 | [9 empty] | М
|  | ЗТ |  |  | 4: чел.-ч; 5: 7.84; 6: 1.15; 7: 59.5056 | [11 empty] | ЗТ
|  | ЗТм |  |  | 4: чел.-ч; 5: 0.13; 6: 1.25; 7: 1.0725 | [11 empty] | ЗТм
|  | Итого по расценке |  |  | 8: 200.56; 10: 1465.83; 12: 20231.87 | [12 empty] | Итого по расценке
|  | ФОТ |  |  | 10: 628.14; 12: 13793.96 | [11 empty] | ФОТ
| Приказ № 812/пр от 21.12.2020 Прил. п.12, Приказ № 812/пр от 21.12.2020 п.25 | НР Кровли |  |  | % | 109 | 0.9 | 98.1 |  |  | 616.21 |  | 13531.87 | [11 empty] | НР Кровли
| Приказ № 774/пр от 11.12.2020 Прил. п.12, Приказ № 774/пр от 11.12.2020 п.16 | СП Кровли |  |  | % | 57 | 0.85 | 48.45 |  |  | 304.33 |  | 6683.17 | [11 empty] | СП Кровли
|  | Всего по позиции |  |  | 10: 2386.37; 12: 40446.91 | [13 empty] | Всего по позиции
241 | ТССЦ-113-1952 | Пленка полиэтиленовая толщиной 0,2 |  |  | м2 |  |  | 726 | 4.78 |  | 3470.28 | 8.27 | 28699.22 | [7 empty] | Пленка полиэтиленовая толщиной 0,2
|  | (Кровли) | [26 empty] | (Кровли)
|  | Всего по позиции |  |  | 10: 3470.28; 12: 28699.22 | [13 empty] | Всего по позиции
242 | ТЕР12-01-014-02 | Утепление покрытий: керамзитом |  |  | 4: 1 м3 утеплителя; 7: 115.5 | [7 empty] | Утепление покрытий: керамзитом
|  | Объем=660*0,175 | [19 empty] | Объем=660*0,175
| Приказ от 04.08.2020 № 421/пр п.58б | При применении сметных норм, включенных в сборники ГЭСН (ФЕР, ТЕР), аналогичных технологическим процессам в новом строительстве, в том числе по возведению новых конструктивных элементов ОЗП=1,15; ЭМ=1,25 к расх.; ЗПМ=1,25; ТЗ=1,15; ТЗМ=1,25 | [25 empty] | При применении сметных норм, включенных в сборники ГЭСН (ФЕР, ТЕР), аналогичных технологическим процессам в новом строительстве, в том числе по возведению новых конструктивных элементов ОЗП=1,15; ЭМ=1,25 к расх.; ЗПМ=1,25; ТЗ=1,15; ТЗМ=1,25
| 1 | ОТ |  |  | 8: 28; 9: 1.15; 10: 3719.1; 11: 21.96; 12: 81671.44 | [9 empty] | ОТ
| 2 | ЭМ |  |  | 8: 36.29; 9: 1.25; 10: 5239.37; 11: 7.31; 12: 38299.79 | [9 empty] | ЭМ
| 3 | в т.ч. ОТм |  |  | 8: 4.45; 9: 1.25; 10: 642.47; 11: 21.96; 12: 14108.64 | [9 empty] | в т.ч. ОТм
Н | 406-9003 | Гравий керамзитовый |  |  | 4: м3; 5: 1.03; 7: 118.965 | [10 empty] | Гравий керамзитовый
|  | ЗТ |  |  | 4: чел.-ч; 5: 3.04; 6: 1.15; 7: 403.788 | [11 empty] | ЗТ
|  | ЗТм |  |  | 4: чел.-ч; 5: 0.34; 6: 1.25; 7: 49.0875 | [11 empty] | ЗТм
|  | Итого по расценке |  |  | 8: 64.29; 10: 8958.47; 12: 119971.23 | [12 empty] | Итого по расценке
|  | ФОТ |  |  | 10: 4361.57; 12: 95780.08 | [11 empty] | ФОТ
| Приказ № 812/пр от 21.12.2020 Прил. п.12, Приказ № 812/пр от 21.12.2020 п.25 | НР Кровли |  |  | % | 109 | 0.9 | 98.1 |  |  | 4278.7 |  | 93960.26 | [11 empty] | НР Кровли
| Приказ № 774/пр от 11.12.2020 Прил. п.12, Приказ № 774/пр от 11.12.2020 п.16 | СП Кровли |  |  | % | 57 | 0.85 | 48.45 |  |  | 2113.18 |  | 46405.45 | [11 empty] | СП Кровли
|  | Всего по позиции |  |  | 10: 15350.35; 12: 260336.94 | [13 empty] | Всего по позиции
243 | ТССЦ-406-0008 | Гравий керамзитовый, фракция 5-10 мм, марка 600 |  |  | м3 |  |  | 118.965 | 172.15 |  | 20479.82 | 8.27 | 169368.11 | [7 empty] | Гравий керамзитовый, фракция 5-10 мм, марка 600
|  | (Кровли) | [26 empty] | (Кровли)
|  | Всего по позиции |  |  | 10: 20479.82; 12: 169368.11 | [13 empty] | Всего по позиции
244 | ТЕРм08-02-472-04 | Проводник заземляющий скрыто в стяжке из стали: круглой диаметром 8 мм |  |  | 4: 100 м; 7: 2.2 | [7 empty] | Проводник заземляющий скрыто в стяжке из стали: круглой диаметром 8 мм
|  | Объем=220/100 | [19 empty] | Объем=220/100
| 1 | ОТ |  |  | 8: 197.58; 10: 434.68; 11: 21.96; 12: 9545.57 | [9 empty] | ОТ
| 2 | ЭМ |  |  | 8: 164.4; 10: 361.68; 11: 8.67; 12: 3135.77 | [9 empty] | ЭМ
| 3 | в т.ч. ОТм |  |  | 8: 6.15; 10: 13.53; 11: 21.96; 12: 297.12 | [9 empty] | в т.ч. ОТм
| 4 | М |  |  | 8: 37.04; 10: 81.49; 11: 7.92; 12: 645.4 | [9 empty] | М
|  | ЗТ |  |  | 4: чел.-ч; 5: 17.8; 7: 39.16 | [11 empty] | ЗТ
|  | ЗТм |  |  | 4: чел.-ч; 5: 0.47; 7: 1.034 | [11 empty] | ЗТм
|  | Итого по расценке |  |  | 8: 399.02; 10: 877.85; 12: 13326.74 | [12 empty] | Итого по расценке
|  | ФОТ |  |  | 10: 448.21; 12: 9842.69 | [11 empty] | ФОТ
| Приказ № 812/пр от 21.12.2020 Прил. п.49.3 | НР Электротехнические установки на других объектах |  |  | 4: %; 5: 97; 7: 97; 10: 434.76; 12: 9547.41 | [11 empty] | НР Электротехнические установки на других объектах
| Приказ № 774/пр от 11.12.2020 Прил. п.49.3 | СП Электротехнические установки на других объектах |  |  | 4: %; 5: 51; 7: 51; 10: 228.59; 12: 5019.77 | [11 empty] | СП Электротехнические установки на других объектах
|  | Всего по позиции |  |  | 10: 1541.2; 12: 27893.92 | [13 empty] | Всего по позиции
245 | ТССЦ-101-1613 | Сталь круглая углеродистая обыкновенного качества марки ВСт3пс5-1 диаметром 8 мм |  |  | т |  |  | 0.0869 | 7879.8 |  | 684.75 | 7.92 | 5423.22 | [7 empty] | Сталь круглая углеродистая обыкновенного качества марки ВСт3пс5-1 диаметром 8 мм
|  | (Электротехнические установки на других объектах) | [26 empty] | (Электротехнические установки на других объектах)
|  | Объем=220*0,395/1000 | [19 empty] | Объем=220*0,395/1000
|  | Всего по позиции |  |  | 10: 684.75; 12: 5423.22 | [13 empty] | Всего по позиции
246 | ТЕР12-01-017-01 | Устройство выравнивающих стяжек: цементно-песчаных толщиной 15 мм |  |  | 4: 100 м2 стяжки; 7: 6.6 | [7 empty] | Устройство выравнивающих стяжек: цементно-песчаных толщиной 15 мм
|  | Объем=660/100 | [19 empty] | Объем=660/100
| Приказ от 04.08.2020 № 421/пр п.58б | При применении сметных норм, включенных в сборники ГЭСН (ФЕР, ТЕР), аналогичных технологическим процессам в новом строительстве, в том числе по возведению новых конструктивных элементов ОЗП=1,15; ЭМ=1,25 к расх.; ЗПМ=1,25; ТЗ=1,15; ТЗМ=1,25 | [25 empty] | При применении сметных норм, включенных в сборники ГЭСН (ФЕР, ТЕР), аналогичных технологическим процессам в новом строительстве, в том числе по возведению новых конструктивных элементов ОЗП=1,15; ЭМ=1,25 к расх.; ЗПМ=1,25; ТЗ=1,15; ТЗМ=1,25
| 1 | ОТ |  |  | 8: 277.64; 9: 1.15; 10: 2107.29; 11: 21.96; 12: 46276.09 | [9 empty] | ОТ
| 2 | ЭМ |  |  | 8: 225.41; 9: 1.25; 10: 1859.63; 11: 7.57; 12: 14077.4 | [9 empty] | ЭМ
| 3 | в т.ч. ОТм |  |  | 8: 25.39; 9: 1.25; 10: 209.47; 11: 21.96; 12: 4599.96 | [9 empty] | в т.ч. ОТм
| 4 | М |  |  | 8: 533.19; 10: 238; 11: 14.37; 12: 3420.06 | [9 empty] | М
|  | ЗТ |  |  | 4: чел.-ч; 5: 27.22; 6: 1.15; 7: 206.5998 | [11 empty] | ЗТ
|  | ЗТм |  |  | 4: чел.-ч; 5: 1.94; 6: 1.25; 7: 16.005 | [11 empty] | ЗТм
|  | Итого по расценке |  |  | 8: 539.11; 10: 4204.92; 12: 63773.55 | [12 empty] | Итого по расценке
|  | ФОТ |  |  | 10: 2316.76; 12: 50876.05 | [11 empty] | ФОТ
| Приказ № 812/пр от 21.12.2020 Прил. п.12, Приказ № 812/пр от 21.12.2020 п.25 | НР Кровли |  |  | % | 109 | 0.9 | 98.1 |  |  | 2272.74 |  | 49909.41 | [11 empty] | НР Кровли
| Приказ № 774/пр от 11.12.2020 Прил. п.12, Приказ № 774/пр от 11.12.2020 п.16 | СП Кровли |  |  | % | 57 | 0.85 | 48.45 |  |  | 1122.47 |  | 24649.45 | [11 empty] | СП Кровли
|  | Всего по позиции |  |  | 10: 7600.13; 12: 138332.41 | [13 empty] | Всего по позиции
247 | ТЕР12-01-017-02 | Устройство выравнивающих стяжек: на каждый 1 мм изменения толщины добавлять или исключать к расценке 12-01-017-01 (до 30 мм) |  |  | 4: 100 м2 стяжки; 7: 6.6 | [7 empty] | Устройство выравнивающих стяжек: на каждый 1 мм изменения толщины добавлять или исключать к расценке 12-01-017-01 (до 30 мм)
|  | Объем=660/100 | [19 empty] | Объем=660/100
|  | ПЗ=15 (ОЗП=15; ЭМ=15 к расх.; ЗПМ=15; МАТ=15 к расх.; ТЗ=15; ТЗМ=15) | [25 empty] | ПЗ=15 (ОЗП=15; ЭМ=15 к расх.; ЗПМ=15; МАТ=15 к расх.; ТЗ=15; ТЗМ=15)
| Приказ от 04.08.2020 № 421/пр п.58б | При применении сметных норм, включенных в сборники ГЭСН (ФЕР, ТЕР), аналогичных технологическим процессам в новом строительстве, в том числе по возведению новых конструктивных элементов ОЗП=1,15; ЭМ=1,25 к расх.; ЗПМ=1,25; ТЗ=1,15; ТЗМ=1,25 | [25 empty] | При применении сметных норм, включенных в сборники ГЭСН (ФЕР, ТЕР), аналогичных технологическим процессам в новом строительстве, в том числе по возведению новых конструктивных элементов ОЗП=1,15; ЭМ=1,25 к расх.; ЗПМ=1,25; ТЗ=1,15; ТЗМ=1,25
| 1 | ОТ |  |  | 8: 10.2; 9: 17.25; 10: 1161.27; 11: 21.96; 12: 25501.49 | [9 empty] | ОТ
| 2 | ЭМ |  |  | 8: 3.2; 9: 18.75; 10: 396; 11: 7.57; 12: 2997.72 | [9 empty] | ЭМ
| 3 | в т.ч. ОТм |  |  | 8: 0.39; 9: 18.75; 10: 48.26; 11: 21.96; 12: 1059.79 | [9 empty] | в т.ч. ОТм
| 4 | М |  |  | 8: 33.14; 9: 15; 10: 0; 11: 14.37 | [9 empty] | М
|  | ЗТ |  |  | 4: чел.-ч; 5: 1; 6: 17.25; 7: 113.85 | [11 empty] | ЗТ
|  | ЗТм |  |  | 4: чел.-ч; 5: 0.03; 6: 18.75; 7: 3.7125 | [11 empty] | ЗТм
|  | Итого по расценке |  |  | 8: 13.4; 10: 1557.27; 12: 28499.21 | [12 empty] | Итого по расценке
|  | ФОТ |  |  | 10: 1209.53; 12: 26561.28 | [11 empty] | ФОТ
| Приказ № 812/пр от 21.12.2020 Прил. п.12, Приказ № 812/пр от 21.12.2020 п.25 | НР Кровли |  |  | % | 109 | 0.9 | 98.1 |  |  | 1186.55 |  | 26056.62 | [11 empty] | НР Кровли
| Приказ № 774/пр от 11.12.2020 Прил. п.12, Приказ № 774/пр от 11.12.2020 п.16 | СП Кровли |  |  | % | 57 | 0.85 | 48.45 |  |  | 586.02 |  | 12868.94 | [11 empty] | СП Кровли
|  | Всего по позиции |  |  | 10: 3329.84; 12: 67424.77 | [13 empty] | Всего по позиции
248 | ТССЦ-402-0005 | Раствор готовый кладочный цементный марки 150 |  |  | м3 |  |  | 20.196 | 358.24 |  | 7235.02 | 14.37 | 103967.24 | [7 empty] | Раствор готовый кладочный цементный марки 150
|  | (Кровли) | [26 empty] | (Кровли)
|  | Объем=10,098+10,098 | [19 empty] | Объем=10,098+10,098
|  | Всего по позиции |  |  | 10: 7235.02; 12: 103967.24 | [13 empty] | Всего по позиции
249 | ТЕР06-01-015-10 | Армирование подстилающих слоев и набетонок |  |  | 4: 1 т; 7: 0.732 | [7 empty] | Армирование подстилающих слоев и набетонок
|  | Объем=732/1000 | [19 empty] | Объем=732/1000
| Приказ от 04.08.2020 № 421/пр п.58б | При применении сметных норм, включенных в сборники ГЭСН (ФЕР, ТЕР), аналогичных технологическим процессам в новом строительстве, в том числе по возведению новых конструктивных элементов ОЗП=1,15; ЭМ=1,25 к расх.; ЗПМ=1,25; ТЗ=1,15; ТЗМ=1,25 | [25 empty] | При применении сметных норм, включенных в сборники ГЭСН (ФЕР, ТЕР), аналогичных технологическим процессам в новом строительстве, в том числе по возведению новых конструктивных элементов ОЗП=1,15; ЭМ=1,25 к расх.; ЗПМ=1,25; ТЗ=1,15; ТЗМ=1,25
| 1 | ОТ |  |  | 8: 132.21; 9: 1.15; 10: 111.29; 11: 21.96; 12: 2443.93 | [9 empty] | ОТ
| 2 | ЭМ |  |  | 8: 43.3; 9: 1.25; 10: 39.62; 11: 8.87; 12: 351.43 | [9 empty] | ЭМ
| 3 | в т.ч. ОТм |  |  | 8: 2.09; 9: 1.25; 10: 1.91; 11: 21.96; 12: 41.94 | [9 empty] | в т.ч. ОТм
| 4 | М |  |  | 8: 8151.86; 10: 224.48; 11: 9.3; 12: 2087.66 | [9 empty] | М
|  | ЗТ |  |  | 4: чел.-ч; 5: 12.64; 6: 1.15; 7: 10.6404 | [11 empty] | ЗТ
|  | ЗТм |  |  | 4: чел.-ч; 5: 0.16; 6: 1.25; 7: 0.1464 | [11 empty] | ЗТм
|  | Итого по расценке |  |  | 8: 482.17; 10: 375.39; 12: 4883.02 | [12 empty] | Итого по расценке
|  | ФОТ |  |  | 10: 113.2; 12: 2485.87 | [11 empty] | ФОТ
| Приказ № 812/пр от 21.12.2020 Прил. п.6, Приказ № 812/пр от 21.12.2020 п.25 | НР Бетонные и железобетонные монолитные конструкции и работы в строительстве |  |  | % | 102 | 0.9 | 91.8 |  |  | 103.92 |  | 2282.03 | [11 empty] | НР Бетонные и железобетонные монолитные конструкции и работы в строительстве
| Приказ № 774/пр от 11.12.2020 Прил. п.6, Приказ № 774/пр от 11.12.2020 п.16 | СП Бетонные и железобетонные монолитные конструкции и работы в строительстве |  |  | % | 58 | 0.85 | 49.3 |  |  | 55.81 |  | 1225.53 | [11 empty] | СП Бетонные и железобетонные монолитные конструкции и работы в строительстве
|  | Всего по позиции |  |  | 10: 535.12; 12: 8390.58 | [13 empty] | Всего по позиции
250 | ТССЦ-204-0069 | Арматурные сетки сварные |  |  | т |  |  | 0.732 | 7142.4 |  | 5228.24 | 9.3 | 48622.63 | [7 empty] | Арматурные сетки сварные
|  | (Бетонные и железобетонные монолитные конструкции и работы в строительстве) | [26 empty] | (Бетонные и железобетонные монолитные конструкции и работы в строительстве)
|  | Объем=732/1000 | [19 empty] | Объем=732/1000
|  | Всего по позиции |  |  | 10: 5228.24; 12: 48622.63 | [13 empty] | Всего по позиции
251 | ТЕР06-01-018-01 | Устройство температурных швов с заполнением битумом |  |  | 4: 100 м шва; 7: 2.2 | [7 empty] | Устройство температурных швов с заполнением битумом
|  | Объем=220/100 | [19 empty] | Объем=220/100
| Приказ от 04.08.2020 № 421/пр п.58б | При применении сметных норм, включенных в сборники ГЭСН (ФЕР, ТЕР), аналогичных технологическим процессам в новом строительстве, в том числе по возведению новых конструктивных элементов ОЗП=1,15; ЭМ=1,25 к расх.; ЗПМ=1,25; ТЗ=1,15; ТЗМ=1,25 | [25 empty] | При применении сметных норм, включенных в сборники ГЭСН (ФЕР, ТЕР), аналогичных технологическим процессам в новом строительстве, в том числе по возведению новых конструктивных элементов ОЗП=1,15; ЭМ=1,25 к расх.; ЗПМ=1,25; ТЗ=1,15; ТЗМ=1,25
| 1 | ОТ |  |  | 8: 667.9; 9: 1.15; 10: 1689.79; 11: 21.96; 12: 37107.79 | [9 empty] | ОТ
| 2 | ЭМ |  |  | 8: 339.06; 9: 1.25; 10: 932.42; 11: 9.2; 12: 8578.26 | [9 empty] | ЭМ
| 3 | в т.ч. ОТм |  |  | 8: 2.09; 9: 1.25; 10: 5.75; 11: 21.96; 12: 126.27 | [9 empty] | в т.ч. ОТм
| 4 | М |  |  | 8: 1532.99; 10: 314.6; 11: 9.53; 12: 2998.14 | [9 empty] | М
|  | ЗТ |  |  | 4: чел.-ч; 5: 65.48; 6: 1.15; 7: 165.6644 | [11 empty] | ЗТ
|  | ЗТм |  |  | 4: чел.-ч; 5: 0.16; 6: 1.25; 7: 0.44 | [11 empty] | ЗТм
|  | Итого по расценке |  |  | 8: 1149.96; 10: 2936.81; 12: 48684.19 | [12 empty] | Итого по расценке
|  | ФОТ |  |  | 10: 1695.54; 12: 37234.06 | [11 empty] | ФОТ
| Приказ № 812/пр от 21.12.2020 Прил. п.6, Приказ № 812/пр от 21.12.2020 п.25 | НР Бетонные и железобетонные монолитные конструкции и работы в строительстве |  |  | % | 102 | 0.9 | 91.8 |  |  | 1556.51 |  | 34180.87 | [11 empty] | НР Бетонные и железобетонные монолитные конструкции и работы в строительстве
| Приказ № 774/пр от 11.12.2020 Прил. п.6, Приказ № 774/пр от 11.12.2020 п.16 | СП Бетонные и железобетонные монолитные конструкции и работы в строительстве |  |  | % | 58 | 0.85 | 49.3 |  |  | 835.9 |  | 18356.39 | [11 empty] | СП Бетонные и железобетонные монолитные конструкции и работы в строительстве
|  | Всего по позиции |  |  | 10: 5329.22; 12: 101221.45 | [13 empty] | Всего по позиции
252 | ТССЦ-102-0053 | Доски обрезные хвойных пород длиной 4-6,5 м, толщиной 25 мм, III сорта |  |  | м3 |  |  | 0.2332 | 1033.53 |  | 241.02 | 9.53 | 2296.92 | [7 empty] | Доски обрезные хвойных пород длиной 4-6,5 м, толщиной 25 мм, III сорта
|  | (Бетонные и железобетонные монолитные конструкции и работы в строительстве) | [26 empty] | (Бетонные и железобетонные монолитные конструкции и работы в строительстве)
|  | Объем=0,22*1,06 | [19 empty] | Объем=0,22*1,06
|  | Всего по позиции |  |  | 10: 241.02; 12: 2296.92 | [13 empty] | Всего по позиции
253 | ТССЦ-101-0072 | Битумы нефтяные строительные изоляционные |  |  | т |  |  | 0.33 | 1583.28 |  | 522.48 | 9.53 | 4979.23 | [7 empty] | Битумы нефтяные строительные изоляционные
|  | (Бетонные и железобетонные монолитные конструкции и работы в строительстве) | [26 empty] | (Бетонные и железобетонные монолитные конструкции и работы в строительстве)
|  | Объем=0,22*1,5 | [19 empty] | Объем=0,22*1,5
|  | Всего по позиции |  |  | 10: 522.48; 12: 4979.23 | [13 empty] | Всего по позиции
254 | ТЕР12-01-002-10 | Наплавление полос на температурные швы |  |  | 4: 100 м2 кровли; 7: 0.33 | [7 empty] | Наплавление полос на температурные швы
|  | Объем=220*0,15/100 | [19 empty] | Объем=220*0,15/100
| Приказ от 04.08.2020 № 421/пр п.58б | При применении сметных норм, включенных в сборники ГЭСН (ФЕР, ТЕР), аналогичных технологическим процессам в новом строительстве, в том числе по возведению новых конструктивных элементов ОЗП=1,15; ЭМ=1,25 к расх.; ЗПМ=1,25; ТЗ=1,15; ТЗМ=1,25 | [25 empty] | При применении сметных норм, включенных в сборники ГЭСН (ФЕР, ТЕР), аналогичных технологическим процессам в новом строительстве, в том числе по возведению новых конструктивных элементов ОЗП=1,15; ЭМ=1,25 к расх.; ЗПМ=1,25; ТЗ=1,15; ТЗМ=1,25
| 1 | ОТ |  |  | 8: 93.68; 9: 1.15; 10: 35.55; 11: 21.96; 12: 780.68 | [9 empty] | ОТ
| 2 | ЭМ |  |  | 8: 27.42; 9: 1.25; 10: 11.31; 11: 6.72; 12: 76 | [9 empty] | ЭМ
| 3 | в т.ч. ОТм |  |  | 8: 1.44; 9: 1.25; 10: 0.59; 11: 21.96; 12: 12.96 | [9 empty] | в т.ч. ОТм
| 4 | М |  |  | 8: 6047.64; 10: 38.46; 11: 5.7; 12: 219.22 | [9 empty] | М
|  | ЗТ |  |  | 4: чел.-ч; 5: 8.44; 6: 1.15; 7: 3.203 | [11 empty] | ЗТ
|  | ЗТм |  |  | 4: чел.-ч; 5: 0.11; 6: 1.25; 7: 0.045375 | [11 empty] | ЗТм
|  | Итого по расценке |  |  | 8: 237.66; 10: 85.32; 12: 1075.9 | [12 empty] | Итого по расценке
|  | ФОТ |  |  | 10: 36.14; 12: 793.64 | [11 empty] | ФОТ
| Приказ № 812/пр от 21.12.2020 Прил. п.12, Приказ № 812/пр от 21.12.2020 п.25 | НР Кровли |  |  | % | 109 | 0.9 | 98.1 |  |  | 35.45 |  | 778.56 | [11 empty] | НР Кровли
| Приказ № 774/пр от 11.12.2020 Прил. п.12, Приказ № 774/пр от 11.12.2020 п.16 | СП Кровли |  |  | % | 57 | 0.85 | 48.45 |  |  | 17.51 |  | 384.52 | [11 empty] | СП Кровли
|  | Всего по позиции |  |  | 10: 138.28; 12: 2238.98 | [13 empty] | Всего по позиции
255 | ТЦ_12.1.02.03_52_5257149682_22.11.2022_02 | Материал кровельный Техноэласт ЭПП-4,0 |  |  | м2 |  |  | 38.28 | 297.59 |  | 1998.55 | 5.7 | 11391.75 | [7 empty] | Материал кровельный Техноэласт ЭПП-4,0
|  | (Кровли) | [26 empty] | (Кровли)
|  | Всего по позиции |  |  | 10: 1998.55; 12: 11391.75 | [13 empty] | Всего по позиции
256 | ТЕР15-04-006-03 | Покрытие поверхностей грунтовкой глубокого проникновения: за 1 раз стен (парапет изнутри, вентшахты, стена) |  |  | 4: 100 м2 покрытия; 7: 0.77 | [7 empty] | Покрытие поверхностей грунтовкой глубокого проникновения: за 1 раз стен (парапет изнутри, вентшахты, стена)
|  | Объем=(70+7)/100 | [19 empty] | Объем=(70+7)/100
| Приказ от 04.08.2020 № 421/пр п.58б | При применении сметных норм, включенных в сборники ГЭСН (ФЕР, ТЕР), аналогичных технологическим процессам в новом строительстве, в том числе по возведению новых конструктивных элементов ОЗП=1,15; ЭМ=1,25 к расх.; ЗПМ=1,25; ТЗ=1,15; ТЗМ=1,25 | [25 empty] | При применении сметных норм, включенных в сборники ГЭСН (ФЕР, ТЕР), аналогичных технологическим процессам в новом строительстве, в том числе по возведению новых конструктивных элементов ОЗП=1,15; ЭМ=1,25 к расх.; ЗПМ=1,25; ТЗ=1,15; ТЗМ=1,25
| 1 | ОТ |  |  | 8: 74.41; 9: 1.15; 10: 65.89; 11: 21.96; 12: 1446.94 | [9 empty] | ОТ
| 2 | ЭМ |  |  | 8: 1.35; 9: 1.25; 10: 1.3; 11: 11.47; 12: 14.91 | [9 empty] | ЭМ
| 3 | в т.ч. ОТм |  |  | 8: 0.13; 9: 1.25; 10: 0.13; 11: 21.96; 12: 2.85 | [9 empty] | в т.ч. ОТм
| 4 | М |  |  | 8: 0.18; 10: 0.14; 11: 7.83; 12: 1.1 | [9 empty] | М
Н | 101-9732 | Грунтовка |  |  | 4: т; 5: 0.013; 7: 0.01001 | [10 empty] | Грунтовка
|  | ЗТ |  |  | 4: чел.-ч; 5: 6.55; 6: 1.15; 7: 5.8 | [11 empty] | ЗТ
|  | ЗТм |  |  | 4: чел.-ч; 5: 0.01; 6: 1.25; 7: 0.009625 | [11 empty] | ЗТм
|  | Итого по расценке |  |  | 8: 75.94; 10: 67.33; 12: 1462.95 | [12 empty] | Итого по расценке
|  | ФОТ |  |  | 10: 66.02; 12: 1449.79 | [11 empty] | ФОТ
| Приказ № 812/пр от 21.12.2020 Прил. п.15, Приказ № 812/пр от 21.12.2020 п.25 | НР Отделочные работы |  |  | % | 100 | 0.9 | 90 |  |  | 59.42 |  | 1304.81 | [11 empty] | НР Отделочные работы
| Приказ № 774/пр от 11.12.2020 Прил. п.15, Приказ № 774/пр от 11.12.2020 п.16 | СП Отделочные работы |  |  | % | 49 | 0.85 | 41.65 |  |  | 27.5 |  | 603.84 | [11 empty] | СП Отделочные работы
|  | Всего по позиции |  |  | 10: 154.25; 12: 3371.6 | [13 empty] | Всего по позиции
257 | ТССЦ-101-6512 | Грунтовка акриловая упрочняющая стабилизирующая глубокого проникновения "БИРСС Грунт М" |  |  | т |  |  | 0.01001 | 32355.32 |  | 323.88 | 7.83 | 2535.98 | [7 empty] | Грунтовка акриловая упрочняющая стабилизирующая глубокого проникновения "БИРСС Грунт М"
|  | (Отделочные работы) | [26 empty] | (Отделочные работы)
|  | Всего по позиции |  |  | 10: 323.88; 12: 2535.98 | [13 empty] | Всего по позиции
258 | ТЕР15-02-001-01 | Штукатурка фасадов цементным раствором по камню: стен (парапет изнутри, вентшахты, стена) |  |  | 4: 100 м2 оштукатуриваемой поверхности; 7: 0.77 | [7 empty] | Штукатурка фасадов цементным раствором по камню: стен (парапет изнутри, вентшахты, стена)
|  | Объем=(70+7)/100 | [19 empty] | Объем=(70+7)/100
| Приказ от 04.08.2020 № 421/пр п.58б | При применении сметных норм, включенных в сборники ГЭСН (ФЕР, ТЕР), аналогичных технологическим процессам в новом строительстве, в том числе по возведению новых конструктивных элементов ОЗП=1,15; ЭМ=1,25 к расх.; ЗПМ=1,25; ТЗ=1,15; ТЗМ=1,25 | [25 empty] | При применении сметных норм, включенных в сборники ГЭСН (ФЕР, ТЕР), аналогичных технологическим процессам в новом строительстве, в том числе по возведению новых конструктивных элементов ОЗП=1,15; ЭМ=1,25 к расх.; ЗПМ=1,25; ТЗ=1,15; ТЗМ=1,25
| 1 | ОТ |  |  | 8: 805.2; 9: 1.15; 10: 713; 11: 21.96; 12: 15657.48 | [9 empty] | ОТ
| 2 | ЭМ |  |  | 8: 67; 9: 1.25; 10: 64.49; 11: 11.47; 12: 739.7 | [9 empty] | ЭМ
| 3 | в т.ч. ОТм |  |  | 8: 36.39; 9: 1.25; 10: 35.03; 11: 21.96; 12: 769.26 | [9 empty] | в т.ч. ОТм
| 4 | М |  |  | 8: 511.42; 10: 0.62; 11: 7.83; 12: 4.85 | [9 empty] | М
|  | ЗТ |  |  | 4: чел.-ч; 5: 70.88; 6: 1.15; 7: 62.7642 | [11 empty] | ЗТ
|  | ЗТм |  |  | 4: чел.-ч; 5: 2.78; 6: 1.25; 7: 2.6757 | [11 empty] | ЗТм
|  | Итого по расценке |  |  | 8: 873; 10: 778.11; 12: 16402.03 | [12 empty] | Итого по расценке
|  | ФОТ |  |  | 10: 748.03; 12: 16426.74 | [11 empty] | ФОТ
| Приказ № 812/пр от 21.12.2020 Прил. п.15, Приказ № 812/пр от 21.12.2020 п.25 | НР Отделочные работы |  |  | % | 100 | 0.9 | 90 |  |  | 673.23 |  | 14784.07 | [11 empty] | НР Отделочные работы
| Приказ № 774/пр от 11.12.2020 Прил. п.15, Приказ № 774/пр от 11.12.2020 п.16 | СП Отделочные работы |  |  | % | 49 | 0.85 | 41.65 |  |  | 311.55 |  | 6841.74 | [11 empty] | СП Отделочные работы
|  | Всего по позиции |  |  | 10: 1762.89; 12: 38027.84 | [13 empty] | Всего по позиции
259 | ТССЦ-402-0078 | Раствор готовый отделочный тяжелый, цементный 1:3 |  |  | м3 |  |  | 1.4553 | 367.25 |  | 534.46 | 7.83 | 4184.82 | [7 empty] | Раствор готовый отделочный тяжелый, цементный 1:3
|  | (Отделочные работы) | [26 empty] | (Отделочные работы)
|  | Всего по позиции |  |  | 10: 534.46; 12: 4184.82 | [13 empty] | Всего по позиции
260 | ТЕР12-01-017-01 | Устройство выравнивающих стяжек: цементно-песчаных толщиной 15 мм (под парапетный слив) |  |  | 4: 100 м2 стяжки; 7: 0.95 | [7 empty] | Устройство выравнивающих стяжек: цементно-песчаных толщиной 15 мм (под парапетный слив)
|  | Объем=95/100 | [19 empty] | Объем=95/100
| Приказ от 04.08.2020 № 421/пр п.58б | При применении сметных норм, включенных в сборники ГЭСН (ФЕР, ТЕР), аналогичных технологическим процессам в новом строительстве, в том числе по возведению новых конструктивных элементов ОЗП=1,15; ЭМ=1,25 к расх.; ЗПМ=1,25; ТЗ=1,15; ТЗМ=1,25 | [25 empty] | При применении сметных норм, включенных в сборники ГЭСН (ФЕР, ТЕР), аналогичных технологическим процессам в новом строительстве, в том числе по возведению новых конструктивных элементов ОЗП=1,15; ЭМ=1,25 к расх.; ЗПМ=1,25; ТЗ=1,15; ТЗМ=1,25
| 1 | ОТ |  |  | 8: 277.64; 9: 1.15; 10: 303.32; 11: 21.96; 12: 6660.91 | [9 empty] | ОТ
| 2 | ЭМ |  |  | 8: 225.41; 9: 1.25; 10: 267.67; 11: 7.57; 12: 2026.26 | [9 empty] | ЭМ
| 3 | в т.ч. ОТм |  |  | 8: 25.39; 9: 1.25; 10: 30.15; 11: 21.96; 12: 662.09 | [9 empty] | в т.ч. ОТм
| 4 | М |  |  | 8: 533.19; 10: 34.26; 11: 14.37; 12: 492.32 | [9 empty] | М
|  | ЗТ |  |  | 4: чел.-ч; 5: 27.22; 6: 1.15; 7: 29.7379 | [11 empty] | ЗТ
|  | ЗТм |  |  | 4: чел.-ч; 5: 1.94; 6: 1.25; 7: 2.3037 | [11 empty] | ЗТм
|  | Итого по расценке |  |  | 8: 539.11; 10: 605.25; 12: 9179.49 | [12 empty] | Итого по расценке
|  | ФОТ |  |  | 10: 333.47; 12: 7323 | [11 empty] | ФОТ
| Приказ № 812/пр от 21.12.2020 Прил. п.12, Приказ № 812/пр от 21.12.2020 п.25 | НР Кровли |  |  | % | 109 | 0.9 | 98.1 |  |  | 327.13 |  | 7183.86 | [11 empty] | НР Кровли
| Приказ № 774/пр от 11.12.2020 Прил. п.12, Приказ № 774/пр от 11.12.2020 п.16 | СП Кровли |  |  | % | 57 | 0.85 | 48.45 |  |  | 161.57 |  | 3547.99 | [11 empty] | СП Кровли
|  | Всего по позиции |  |  | 10: 1093.95; 12: 19911.34 | [13 empty] | Всего по позиции
261 | ТЕР12-01-017-02 | Устройство выравнивающих стяжек: на каждый 1 мм изменения толщины добавлять или исключать к расценке 12-01-017-01 (до средней толщины 10 мм) |  |  | 4: 100 м2 стяжки; 7: -0.95 | [7 empty] | Устройство выравнивающих стяжек: на каждый 1 мм изменения толщины добавлять или исключать к расценке 12-01-017-01 (до средней толщины 10 мм)
|  | Объем=-95/100 | [19 empty] | Объем=-95/100
|  | ПЗ=5 (ОЗП=5; ЭМ=5 к расх.; ЗПМ=5; МАТ=5 к расх.; ТЗ=5; ТЗМ=5) | [25 empty] | ПЗ=5 (ОЗП=5; ЭМ=5 к расх.; ЗПМ=5; МАТ=5 к расх.; ТЗ=5; ТЗМ=5)
| Приказ от 04.08.2020 № 421/пр п.58б | При применении сметных норм, включенных в сборники ГЭСН (ФЕР, ТЕР), аналогичных технологическим процессам в новом строительстве, в том числе по возведению новых конструктивных элементов ОЗП=1,15; ЭМ=1,25 к расх.; ЗПМ=1,25; ТЗ=1,15; ТЗМ=1,25 | [25 empty] | При применении сметных норм, включенных в сборники ГЭСН (ФЕР, ТЕР), аналогичных технологическим процессам в новом строительстве, в том числе по возведению новых конструктивных элементов ОЗП=1,15; ЭМ=1,25 к расх.; ЗПМ=1,25; ТЗ=1,15; ТЗМ=1,25
| 1 | ОТ |  |  | 8: 10.2; 9: 5.75; 10: -55.72; 11: 21.96; 12: -1223.61 | [9 empty] | ОТ
| 2 | ЭМ |  |  | 8: 3.2; 9: 6.25; 10: -19; 11: 7.57; 12: -143.83 | [9 empty] | ЭМ
| 3 | в т.ч. ОТм |  |  | 8: 0.39; 9: 6.25; 10: -2.32; 11: 21.96; 12: -50.95 | [9 empty] | в т.ч. ОТм
| 4 | М |  |  | 8: 33.14; 9: 5; 10: 0; 11: 14.37 | [9 empty] | М
|  | ЗТ |  |  | 4: чел.-ч; 5: 1; 6: 5.75; 7: -5.4625 | [11 empty] | ЗТ
|  | ЗТм |  |  | 4: чел.-ч; 5: 0.03; 6: 6.25; 7: -0.17813 | [11 empty] | ЗТм
|  | Итого по расценке |  |  | 8: 13.4; 10: -74.72; 12: -1367.44 | [12 empty] | Итого по расценке
|  | ФОТ |  |  | 10: -58.04; 12: -1274.56 | [11 empty] | ФОТ
| Приказ № 812/пр от 21.12.2020 Прил. п.12, Приказ № 812/пр от 21.12.2020 п.25 | НР Кровли |  |  | % | 109 | 0.9 | 98.1 |  |  | -56.94 |  | -1250.34 | [11 empty] | НР Кровли
| Приказ № 774/пр от 11.12.2020 Прил. п.12, Приказ № 774/пр от 11.12.2020 п.16 | СП Кровли |  |  | % | 57 | 0.85 | 48.45 |  |  | -28.12 |  | -617.52 | [11 empty] | СП Кровли
|  | Всего по позиции |  |  | 10: -159.78; 12: -3235.3 | [13 empty] | Всего по позиции
262 | ТССЦ-402-0005 | Раствор готовый кладочный цементный марки 150 |  |  | м3 |  |  | 0.969 | 358.24 |  | 347.13 | 14.37 | 4988.26 | [7 empty] | Раствор готовый кладочный цементный марки 150
|  | (Кровли) | [26 empty] | (Кровли)
|  | Объем=1,4535-0,4845 | [19 empty] | Объем=1,4535-0,4845
|  | Всего по позиции |  |  | 10: 347.13; 12: 4988.26 | [13 empty] | Всего по позиции
263 | ТЕР12-01-016-02 | Огрунтовка оснований из бетона или раствора под водоизоляционный кровельный ковер: готовым праймером битумным |  |  | 4: 100 м2 кровли; 7: 8.32 | [7 empty] | Огрунтовка оснований из бетона или раствора под водоизоляционный кровельный ковер: готовым праймером битумным
|  | Объем=832/100 | [19 empty] | Объем=832/100
| Приказ от 04.08.2020 № 421/пр п.58б | При применении сметных норм, включенных в сборники ГЭСН (ФЕР, ТЕР), аналогичных технологическим процессам в новом строительстве, в том числе по возведению новых конструктивных элементов ОЗП=1,15; ЭМ=1,25 к расх.; ЗПМ=1,25; ТЗ=1,15; ТЗМ=1,25 | [25 empty] | При применении сметных норм, включенных в сборники ГЭСН (ФЕР, ТЕР), аналогичных технологическим процессам в новом строительстве, в том числе по возведению новых конструктивных элементов ОЗП=1,15; ЭМ=1,25 к расх.; ЗПМ=1,25; ТЗ=1,15; ТЗМ=1,25
| 1 | ОТ |  |  | 8: 28.9; 9: 1.15; 10: 276.52; 11: 21.96; 12: 6072.38 | [9 empty] | ОТ
| 2 | ЭМ |  |  | 8: 3.98; 9: 1.25; 10: 41.39; 11: 7.31; 12: 302.56 | [9 empty] | ЭМ
| 4 | М |  |  | 8: 80.06; 10: 0; 11: 8.27 | [9 empty] | М
|  | ЗТ |  |  | 4: чел.-ч; 5: 2.8; 6: 1.15; 7: 26.7904 | [11 empty] | ЗТ
|  | Итого по расценке |  |  | 8: 32.88; 10: 317.91; 12: 6374.94 | [12 empty] | Итого по расценке
|  | ФОТ |  |  | 10: 276.52; 12: 6072.38 | [11 empty] | ФОТ
| Приказ № 812/пр от 21.12.2020 Прил. п.12, Приказ № 812/пр от 21.12.2020 п.25 | НР Кровли |  |  | % | 109 | 0.9 | 98.1 |  |  | 271.27 |  | 5957 | [11 empty] | НР Кровли
| Приказ № 774/пр от 11.12.2020 Прил. п.12, Приказ № 774/пр от 11.12.2020 п.16 | СП Кровли |  |  | % | 57 | 0.85 | 48.45 |  |  | 133.97 |  | 2942.07 | [11 empty] | СП Кровли
|  | Всего по позиции |  |  | 10: 723.15; 12: 15274.01 | [13 empty] | Всего по позиции
264 | ТССЦ-113-2221 | Праймер битумный производства «Техно-Николь» |  |  | т |  |  | 0.3744 | 11790.37 |  | 4414.31 | 8.27 | 36506.34 | [7 empty] | Праймер битумный производства «Техно-Николь»
|  | (Кровли) | [26 empty] | (Кровли)
|  | Всего по позиции |  |  | 10: 4414.31; 12: 36506.34 | [13 empty] | Всего по позиции
265 | ТЕР12-01-002-10 | Наплавление дополнительного слоя на коньке |  |  | 4: 100 м2 кровли; 7: 0.185 | [7 empty] | Наплавление дополнительного слоя на коньке
|  | Объем=37*0,5/100 | [19 empty] | Объем=37*0,5/100
| Приказ от 04.08.2020 № 421/пр п.58б | При применении сметных норм, включенных в сборники ГЭСН (ФЕР, ТЕР), аналогичных технологическим процессам в новом строительстве, в том числе по возведению новых конструктивных элементов ОЗП=1,15; ЭМ=1,25 к расх.; ЗПМ=1,25; ТЗ=1,15; ТЗМ=1,25 | [25 empty] | При применении сметных норм, включенных в сборники ГЭСН (ФЕР, ТЕР), аналогичных технологическим процессам в новом строительстве, в том числе по возведению новых конструктивных элементов ОЗП=1,15; ЭМ=1,25 к расх.; ЗПМ=1,25; ТЗ=1,15; ТЗМ=1,25
| 1 | ОТ |  |  | 8: 93.68; 9: 1.15; 10: 19.93; 11: 21.96; 12: 437.66 | [9 empty] | ОТ
| 2 | ЭМ |  |  | 8: 27.42; 9: 1.25; 10: 6.34; 11: 6.72; 12: 42.6 | [9 empty] | ЭМ
| 3 | в т.ч. ОТм |  |  | 8: 1.44; 9: 1.25; 10: 0.33; 11: 21.96; 12: 7.25 | [9 empty] | в т.ч. ОТм
| 4 | М |  |  | 8: 6047.64; 10: 21.56; 11: 5.7; 12: 122.89 | [9 empty] | М
|  | ЗТ |  |  | 4: чел.-ч; 5: 8.44; 6: 1.15; 7: 1.7956 | [11 empty] | ЗТ
|  | ЗТм |  |  | 4: чел.-ч; 5: 0.11; 6: 1.25; 7: 0.025437 | [11 empty] | ЗТм
|  | Итого по расценке |  |  | 8: 237.66; 10: 47.83; 12: 603.15 | [12 empty] | Итого по расценке
|  | ФОТ |  |  | 10: 20.26; 12: 444.91 | [11 empty] | ФОТ
| Приказ № 812/пр от 21.12.2020 Прил. п.12, Приказ № 812/пр от 21.12.2020 п.25 | НР Кровли |  |  | % | 109 | 0.9 | 98.1 |  |  | 19.88 |  | 436.46 | [11 empty] | НР Кровли
| Приказ № 774/пр от 11.12.2020 Прил. п.12, Приказ № 774/пр от 11.12.2020 п.16 | СП Кровли |  |  | % | 57 | 0.85 | 48.45 |  |  | 9.82 |  | 215.56 | [11 empty] | СП Кровли
|  | Всего по позиции |  |  | 10: 77.53; 12: 1255.17 | [13 empty] | Всего по позиции
266 | ТЦ_12.1.02.03_52_5257149682_22.11.2022_02 | Материал кровельный Техноэласт ЭПП-4,0 |  |  | м2 |  |  | 21.46 | 297.59 |  | 1120.4 | 5.7 | 6386.28 | [7 empty] | Материал кровельный Техноэласт ЭПП-4,0
|  | (Кровли) | [26 empty] | (Кровли)
|  | Всего по позиции |  |  | 10: 1120.4; 12: 6386.28 | [13 empty] | Всего по позиции
267 | ТЕР12-01-002-09 | Устройство кровель плоских из наплавляемых материалов: в два слоя |  |  | 4: 100 м2 кровли; 7: 8.32 | [7 empty] | Устройство кровель плоских из наплавляемых материалов: в два слоя
|  | Объем=832/100 | [19 empty] | Объем=832/100
| Приказ от 04.08.2020 № 421/пр п.58б | При применении сметных норм, включенных в сборники ГЭСН (ФЕР, ТЕР), аналогичных технологическим процессам в новом строительстве, в том числе по возведению новых конструктивных элементов ОЗП=1,15; ЭМ=1,25 к расх.; ЗПМ=1,25; ТЗ=1,15; ТЗМ=1,25 | [25 empty] | При применении сметных норм, включенных в сборники ГЭСН (ФЕР, ТЕР), аналогичных технологическим процессам в новом строительстве, в том числе по возведению новых конструктивных элементов ОЗП=1,15; ЭМ=1,25 к расх.; ЗПМ=1,25; ТЗ=1,15; ТЗМ=1,25
| 1 | ОТ |  |  | 8: 159.4; 9: 1.15; 10: 1525.14; 11: 21.96; 12: 33492.07 | [9 empty] | ОТ
| 2 | ЭМ |  |  | 8: 50.61; 9: 1.25; 10: 526.34; 11: 6.72; 12: 3537 | [9 empty] | ЭМ
| 3 | в т.ч. ОТм |  |  | 8: 2.62; 9: 1.25; 10: 27.25; 11: 21.96; 12: 598.41 | [9 empty] | в т.ч. ОТм
| 4 | М |  |  | 8: 10998.11; 10: 1932.99; 11: 5.7; 12: 11018.04 | [9 empty] | М
|  | ЗТ |  |  | 4: чел.-ч; 5: 14.36; 6: 1.15; 7: 137.3965 | [11 empty] | ЗТ
|  | ЗТм |  |  | 4: чел.-ч; 5: 0.2; 6: 1.25; 7: 2.08 | [11 empty] | ЗТм
|  | Итого по расценке |  |  | 8: 442.34; 10: 3984.47; 12: 48047.11 | [12 empty] | Итого по расценке
|  | ФОТ |  |  | 10: 1552.39; 12: 34090.48 | [11 empty] | ФОТ
| Приказ № 812/пр от 21.12.2020 Прил. п.12, Приказ № 812/пр от 21.12.2020 п.25 | НР Кровли |  |  | % | 109 | 0.9 | 98.1 |  |  | 1522.89 |  | 33442.76 | [11 empty] | НР Кровли
| Приказ № 774/пр от 11.12.2020 Прил. п.12, Приказ № 774/пр от 11.12.2020 п.16 | СП Кровли |  |  | % | 57 | 0.85 | 48.45 |  |  | 752.13 |  | 16516.84 | [11 empty] | СП Кровли
|  | Всего по позиции |  |  | 10: 6259.49; 12: 98006.71 | [13 empty] | Всего по позиции
268 | ТЦ_12.1.02.03_52_5257149682_22.11.2022_02 | Материал кровельный Техноэласт ЭКП-4,2 серый сланец |  |  | м2 |  |  | 948.48 | 319.46 |  | 53158.14 | 5.7 | 303001.42 | [7 empty] | Материал кровельный Техноэласт ЭКП-4,2 серый сланец
|  | (Кровли) | [26 empty] | (Кровли)
|  | Всего по позиции |  |  | 10: 53158.14; 12: 303001.42 | [13 empty] | Всего по позиции
269 | ТЦ_12.1.02.03_52_5257149682_22.11.2022_02 | Материал кровельный Техноэласт ЭПП-4,0 |  |  | м2 |  |  | 965.12 | 297.59 |  | 50387.73 | 5.7 | 287210.06 | [7 empty] | Материал кровельный Техноэласт ЭПП-4,0
|  | (Кровли) | [26 empty] | (Кровли)
|  | Всего по позиции |  |  | 10: 50387.73; 12: 287210.06 | [13 empty] | Всего по позиции
270 | ТЕР12-01-004-04 | Устройство примыканий кровель из наплавляемых материалов (к парапетам) |  |  | 4: 100 м примыканий; 7: 1.11 | [7 empty] | Устройство примыканий кровель из наплавляемых материалов (к парапетам)
|  | Объем=111/100 | [19 empty] | Объем=111/100
| Приказ от 04.08.2020 № 421/пр п.58б | При применении сметных норм, включенных в сборники ГЭСН (ФЕР, ТЕР), аналогичных технологическим процессам в новом строительстве, в том числе по возведению новых конструктивных элементов ОЗП=1,15; ЭМ=1,25 к расх.; ЗПМ=1,25; ТЗ=1,15; ТЗМ=1,25 | [25 empty] | При применении сметных норм, включенных в сборники ГЭСН (ФЕР, ТЕР), аналогичных технологическим процессам в новом строительстве, в том числе по возведению новых конструктивных элементов ОЗП=1,15; ЭМ=1,25 к расх.; ЗПМ=1,25; ТЗ=1,15; ТЗМ=1,25
| 1 | ОТ |  |  | 8: 384.82; 9: 1.15; 10: 491.22; 11: 21.96; 12: 10787.19 | [9 empty] | ОТ
| 2 | ЭМ |  |  | 8: 116.44; 9: 1.25; 10: 161.56; 11: 6.72; 12: 1085.68 | [9 empty] | ЭМ
| 3 | в т.ч. ОТм |  |  | 8: 9.29; 9: 1.25; 10: 12.89; 11: 21.96; 12: 283.06 | [9 empty] | в т.ч. ОТм
| 4 | М |  |  | 8: 13302.59; 10: 279.85; 11: 5.7; 12: 1595.15 | [9 empty] | М
|  | ЗТ |  |  | 4: чел.-ч; 5: 35.5; 6: 1.15; 7: 45.3158 | [11 empty] | ЗТ
|  | ЗТм |  |  | 4: чел.-ч; 5: 0.71; 6: 1.25; 7: 0.98513 | [11 empty] | ЗТм
|  | Итого по расценке |  |  | 8: 753.38; 10: 932.63; 12: 13468.02 | [12 empty] | Итого по расценке
|  | ФОТ |  |  | 10: 504.11; 12: 11070.25 | [11 empty] | ФОТ
| Приказ № 812/пр от 21.12.2020 Прил. п.12, Приказ № 812/пр от 21.12.2020 п.25 | НР Кровли |  |  | % | 109 | 0.9 | 98.1 |  |  | 494.53 |  | 10859.92 | [11 empty] | НР Кровли
| Приказ № 774/пр от 11.12.2020 Прил. п.12, Приказ № 774/пр от 11.12.2020 п.16 | СП Кровли |  |  | % | 57 | 0.85 | 48.45 |  |  | 244.24 |  | 5363.54 | [11 empty] | СП Кровли
|  | Всего по позиции |  |  | 10: 1671.4; 12: 29691.48 | [13 empty] | Всего по позиции
271 | ТССЦ-402-0005 | Раствор готовый кладочный цементный марки 150 |  |  | м3 |  |  | 0.5661 | 358.24 |  | 202.8 | 5.7 | 1155.96 | [7 empty] | Раствор готовый кладочный цементный марки 150
|  | (Кровли) | [26 empty] | (Кровли)
|  | Всего по позиции |  |  | 10: 202.8; 12: 1155.96 | [13 empty] | Всего по позиции
272 | ТЦ_12.1.02.03_52_5257149682_22.11.2022_02 | Материал кровельный Техноэласт ЭКП-4,2 серый сланец |  |  | м2 |  |  | 279.72 | 319.46 |  | 15677.08 | 5.7 | 89359.35 | [7 empty] | Материал кровельный Техноэласт ЭКП-4,2 серый сланец
|  | (Кровли) | [26 empty] | (Кровли)
|  | Всего по позиции |  |  | 10: 15677.08; 12: 89359.35 | [13 empty] | Всего по позиции
273 | ТЕР12-01-010-01 | Устройство мелких покрытий (парапетный свес) из листовой оцинкованной стали |  |  | 4: 100 м2 покрытия; 7: 0.7315 | [7 empty] | Устройство мелких покрытий (парапетный свес) из листовой оцинкованной стали
|  | Объем=95*0,77/100 | [19 empty] | Объем=95*0,77/100
| Приказ от 04.08.2020 № 421/пр п.58б | При применении сметных норм, включенных в сборники ГЭСН (ФЕР, ТЕР), аналогичных технологическим процессам в новом строительстве, в том числе по возведению новых конструктивных элементов ОЗП=1,15; ЭМ=1,25 к расх.; ЗПМ=1,25; ТЗ=1,15; ТЗМ=1,25 | [25 empty] | При применении сметных норм, включенных в сборники ГЭСН (ФЕР, ТЕР), аналогичных технологическим процессам в новом строительстве, в том числе по возведению новых конструктивных элементов ОЗП=1,15; ЭМ=1,25 к расх.; ЗПМ=1,25; ТЗ=1,15; ТЗМ=1,25
| 1 | ОТ |  |  | 8: 1135.39; 9: 1.15; 10: 955.12; 11: 21.96; 12: 20974.44 | [9 empty] | ОТ
| 2 | ЭМ |  |  | 8: 28.93; 9: 1.25; 10: 26.45; 11: 7.31; 12: 193.35 | [9 empty] | ЭМ
| 3 | в т.ч. ОТм |  |  | 8: 2.62; 9: 1.25; 10: 2.4; 11: 21.96; 12: 52.7 | [9 empty] | в т.ч. ОТм
| 4 | М |  |  | 8: 12703.69; 10: 9292.75; 11: 8.27; 12: 76851.04 | [9 empty] | М
|  | ЗТ |  |  | 4: чел.-ч; 5: 112.75; 6: 1.15; 7: 94.8481 | [11 empty] | ЗТ
|  | ЗТм |  |  | 4: чел.-ч; 5: 0.2; 6: 1.25; 7: 0.18288 | [11 empty] | ЗТм
|  | Итого по расценке |  |  | 8: 13868.01; 10: 10274.32; 12: 98018.83 | [12 empty] | Итого по расценке
|  | ФОТ |  |  | 10: 957.52; 12: 21027.14 | [11 empty] | ФОТ
| Приказ № 812/пр от 21.12.2020 Прил. п.12, Приказ № 812/пр от 21.12.2020 п.25 | НР Кровли |  |  | % | 109 | 0.9 | 98.1 |  |  | 939.33 |  | 20627.62 | [11 empty] | НР Кровли
| Приказ № 774/пр от 11.12.2020 Прил. п.12, Приказ № 774/пр от 11.12.2020 п.16 | СП Кровли |  |  | % | 57 | 0.85 | 48.45 |  |  | 463.92 |  | 10187.65 | [11 empty] | СП Кровли
|  | Всего по позиции |  |  | 10: 11677.57; 12: 128834.1 | [13 empty] | Всего по позиции
274 | ТССЦ-101-4674 | Сталь полосовая 30х3 мм, марка Ст3сп (костыли для парапетных свесов) |  |  | т |  |  | 0.0732 | 6969.92 |  | 510.2 | 8.27 | 4219.35 | [7 empty] | Сталь полосовая 30х3 мм, марка Ст3сп (костыли для парапетных свесов)
|  | (Кровли) | [26 empty] | (Кровли)
|  | Объем=73,2/1000 | [19 empty] | Объем=73,2/1000
|  | Всего по позиции |  |  | 10: 510.2; 12: 4219.35 | [13 empty] | Всего по позиции
275 | ТЕР16-07-002-01 | Установка воронок водосточных |  |  | 4: 1 воронка; 7: 4 | [7 empty] | Установка воронок водосточных
| Приказ от 04.08.2020 № 421/пр п.58б | При применении сметных норм, включенных в сборники ГЭСН (ФЕР, ТЕР), аналогичных технологическим процессам в новом строительстве, в том числе по возведению новых конструктивных элементов ОЗП=1,15; ЭМ=1,25 к расх.; ЗПМ=1,25; ТЗ=1,15; ТЗМ=1,25 | [25 empty] | При применении сметных норм, включенных в сборники ГЭСН (ФЕР, ТЕР), аналогичных технологическим процессам в новом строительстве, в том числе по возведению новых конструктивных элементов ОЗП=1,15; ЭМ=1,25 к расх.; ЗПМ=1,25; ТЗ=1,15; ТЗМ=1,25
| 1 | ОТ |  |  | 8: 33.9; 9: 1.15; 10: 155.94; 11: 21.96; 12: 3424.44 | [9 empty] | ОТ
| 2 | ЭМ |  |  | 8: 14.22; 9: 1.25; 10: 71.1; 11: 9.76; 12: 693.94 | [9 empty] | ЭМ
| 3 | в т.ч. ОТм |  |  | 8: 0.13; 9: 1.25; 10: 0.65; 11: 21.96; 12: 14.27 | [9 empty] | в т.ч. ОТм
| 4 | М |  |  | 8: 3.17; 10: 12.68; 11: 7.43; 12: 94.21 | [9 empty] | М
Н | 301-9540 | Воронки |  |  | 4: шт.; 5: 1; 7: 4 | [10 empty] | Воронки
|  | ЗТ |  |  | 4: чел.-ч; 5: 2.94; 6: 1.15; 7: 13.524 | [11 empty] | ЗТ
|  | ЗТм |  |  | 4: чел.-ч; 5: 0.01; 6: 1.25; 7: 0.05 | [11 empty] | ЗТм
|  | Итого по расценке |  |  | 8: 51.29; 10: 239.72; 12: 4212.59 | [12 empty] | Итого по расценке
|  | ФОТ |  |  | 10: 156.59; 12: 3438.71 | [11 empty] | ФОТ
| Приказ № 812/пр от 21.12.2020 Прил. п.16, Приказ № 812/пр от 21.12.2020 п.25 | НР Сантехнические работы - внутренние (трубопроводы, водопровод, канализация, отопление, газоснабжение, вентиляция и кондиционирование воздуха) |  |  | % | 121 | 0.9 | 108.9 |  |  | 170.53 |  | 3744.76 | [11 empty] | НР Сантехнические работы - внутренние (трубопроводы, водопровод, канализация, отопление, газоснабжение, вентиляция и кондиционирование воздуха)
| Приказ № 774/пр от 11.12.2020 Прил. п.16, Приказ № 774/пр от 11.12.2020 п.16 | СП Сантехнические работы - внутренние (трубопроводы, водопровод, канализация, отопление, газоснабжение, вентиляция и кондиционирование воздуха) |  |  | % | 72 | 0.85 | 61.2 |  |  | 95.83 |  | 2104.49 | [11 empty] | СП Сантехнические работы - внутренние (трубопроводы, водопровод, канализация, отопление, газоснабжение, вентиляция и кондиционирование воздуха)
|  | Всего по позиции |  |  | 10: 506.08; 12: 10061.84 | [13 empty] | Всего по позиции
276 | ТССЦ-301-1351 | Воронка водосточная с подогревом (Применительно) |  |  | шт. |  |  | 4 | 736.27 |  | 2945.08 | 7.43 | 21881.94 | [7 empty] | Воронка водосточная с подогревом (Применительно)
|  | (Сантехнические работы - внутренние (трубопроводы, водопровод, канализация, отопление, газоснабжение, вентиляция и кондиционирование воздуха)) | [26 empty] | (Сантехнические работы - внутренние (трубопроводы, водопровод, канализация, отопление, газоснабжение, вентиляция и кондиционирование воздуха))
|  | Всего по позиции |  |  | 10: 2945.08; 12: 21881.94 | [13 empty] | Всего по позиции
277 | ТЕР12-01-004-04 | Устройство примыканий кровель из наплавляемых материалов (к воронке) |  |  | 4: 100 м примыканий; 7: 0.08 | [7 empty] | Устройство примыканий кровель из наплавляемых материалов (к воронке)
|  | Объем=8/100 | [19 empty] | Объем=8/100
| Приказ от 04.08.2020 № 421/пр п.58б | При применении сметных норм, включенных в сборники ГЭСН (ФЕР, ТЕР), аналогичных технологическим процессам в новом строительстве, в том числе по возведению новых конструктивных элементов ОЗП=1,15; ЭМ=1,25 к расх.; ЗПМ=1,25; ТЗ=1,15; ТЗМ=1,25 | [25 empty] | При применении сметных норм, включенных в сборники ГЭСН (ФЕР, ТЕР), аналогичных технологическим процессам в новом строительстве, в том числе по возведению новых конструктивных элементов ОЗП=1,15; ЭМ=1,25 к расх.; ЗПМ=1,25; ТЗ=1,15; ТЗМ=1,25
| 1 | ОТ |  |  | 8: 384.82; 9: 1.15; 10: 35.4; 11: 21.96; 12: 777.38 | [9 empty] | ОТ
| 2 | ЭМ |  |  | 8: 116.44; 9: 1.25; 10: 11.64; 11: 6.72; 12: 78.22 | [9 empty] | ЭМ
| 3 | в т.ч. ОТм |  |  | 8: 9.29; 9: 1.25; 10: 0.93; 11: 21.96; 12: 20.42 | [9 empty] | в т.ч. ОТм
| 4 | М |  |  | 8: 13302.59; 10: 20.17; 11: 5.7; 12: 114.97 | [9 empty] | М
|  | ЗТ |  |  | 4: чел.-ч; 5: 35.5; 6: 1.15; 7: 3.266 | [11 empty] | ЗТ
|  | ЗТм |  |  | 4: чел.-ч; 5: 0.71; 6: 1.25; 7: 0.071 | [11 empty] | ЗТм
|  | Итого по расценке |  |  | 8: 753.38; 10: 67.21; 12: 970.57 | [12 empty] | Итого по расценке
|  | ФОТ |  |  | 10: 36.33; 12: 797.8 | [11 empty] | ФОТ
| Приказ № 812/пр от 21.12.2020 Прил. п.12, Приказ № 812/пр от 21.12.2020 п.25 | НР Кровли |  |  | % | 109 | 0.9 | 98.1 |  |  | 35.64 |  | 782.64 | [11 empty] | НР Кровли
| Приказ № 774/пр от 11.12.2020 Прил. п.12, Приказ № 774/пр от 11.12.2020 п.16 | СП Кровли |  |  | % | 57 | 0.85 | 48.45 |  |  | 17.6 |  | 386.53 | [11 empty] | СП Кровли
|  | Всего по позиции |  |  | 10: 120.45; 12: 2139.74 | [13 empty] | Всего по позиции
278 | ТЦ_12.1.02.03_52_5257149682_22.11.2022_02 | Материал кровельный Техноэласт ЭКП-4,2 серый сланец |  |  | м2 |  |  | 20.16 | 319.46 |  | 1129.88 | 5.7 | 6440.31 | [7 empty] | Материал кровельный Техноэласт ЭКП-4,2 серый сланец
|  | (Кровли) | [26 empty] | (Кровли)
|  | Всего по позиции |  |  | 10: 1129.88; 12: 6440.31 | [13 empty] | Всего по позиции
Устройство примыкания к стене | [19 empty] | Устройство примыкания к стене
279 | ТЕР46-03-011-01 | Пробивка в кирпичных стенах борозд площадью сечения: до 20 см2 |  |  | 4: 100 м борозд; 7: 0.07 | [7 empty] | Пробивка в кирпичных стенах борозд площадью сечения: до 20 см2
|  | Объем=7/100 | [19 empty] | Объем=7/100
| 1 | ОТ |  |  | 8: 169.54; 10: 11.87; 11: 21.96; 12: 260.67 | [9 empty] | ОТ
| 2 | ЭМ |  |  | 8: 261.55; 10: 18.31; 11: 9.05; 12: 165.71 | [9 empty] | ЭМ
| 3 | в т.ч. ОТм |  |  | 8: 53.15; 10: 3.72; 11: 21.96; 12: 81.69 | [9 empty] | в т.ч. ОТм
|  | ЗТ |  |  | 4: чел.-ч; 5: 15.64; 7: 1.0948 | [11 empty] | ЗТ
|  | ЗТм |  |  | 4: чел.-ч; 5: 4.06; 7: 0.2842 | [11 empty] | ЗТм
|  | Итого по расценке |  |  | 8: 431.09; 10: 30.18; 12: 426.38 | [12 empty] | Итого по расценке
|  | ФОТ |  |  | 10: 15.59; 12: 342.36 | [11 empty] | ФОТ
| Приказ № 812/пр от 21.12.2020 Прил. п.40.1 | НР Работы по реконструкции зданий и сооружений: усиление и замена существующих конструкций, возведение отдельных конструктивных элементов |  |  | 4: %; 5: 103; 7: 103; 10: 16.06; 12: 352.63 | [11 empty] | НР Работы по реконструкции зданий и сооружений: усиление и замена существующих конструкций, возведение отдельных конструктивных элементов
| Приказ № 774/пр от 11.12.2020 Прил. п.40.1 | СП Работы по реконструкции зданий и сооружений: усиление и замена существующих конструкций, возведение отдельных конструктивных элементов |  |  | 4: %; 5: 59; 7: 59; 10: 9.2; 12: 201.99 | [11 empty] | СП Работы по реконструкции зданий и сооружений: усиление и замена существующих конструкций, возведение отдельных конструктивных элементов
|  | Всего по позиции |  |  | 10: 55.44; 12: 981 | [13 empty] | Всего по позиции
280 | ТЕР12-01-010-01 | Устройство мелких покрытий (фартук) из листовой оцинкованной стали |  |  | 4: 100 м2 покрытия; 7: 0.027 | [7 empty] | Устройство мелких покрытий (фартук) из листовой оцинкованной стали
|  | Объем=2,7/100 | [19 empty] | Объем=2,7/100
| Приказ от 04.08.2020 № 421/пр п.58б | При применении сметных норм, включенных в сборники ГЭСН (ФЕР, ТЕР), аналогичных технологическим процессам в новом строительстве, в том числе по возведению новых конструктивных элементов ОЗП=1,15; ЭМ=1,25 к расх.; ЗПМ=1,25; ТЗ=1,15; ТЗМ=1,25 | [25 empty] | При применении сметных норм, включенных в сборники ГЭСН (ФЕР, ТЕР), аналогичных технологическим процессам в новом строительстве, в том числе по возведению новых конструктивных элементов ОЗП=1,15; ЭМ=1,25 к расх.; ЗПМ=1,25; ТЗ=1,15; ТЗМ=1,25
| 1 | ОТ |  |  | 8: 1135.39; 9: 1.15; 10: 35.25; 11: 21.96; 12: 774.09 | [9 empty] | ОТ
| 2 | ЭМ |  |  | 8: 28.93; 9: 1.25; 10: 0.98; 11: 7.31; 12: 7.16 | [9 empty] | ЭМ
| 3 | в т.ч. ОТм |  |  | 8: 2.62; 9: 1.25; 10: 0.09; 11: 21.96; 12: 1.98 | [9 empty] | в т.ч. ОТм
| 4 | М |  |  | 8: 12703.69; 10: 343; 11: 8.27; 12: 2836.61 | [9 empty] | М
|  | ЗТ |  |  | 4: чел.-ч; 5: 112.75; 6: 1.15; 7: 3.5009 | [11 empty] | ЗТ
|  | ЗТм |  |  | 4: чел.-ч; 5: 0.2; 6: 1.25; 7: 0.00675 | [11 empty] | ЗТм
|  | Итого по расценке |  |  | 8: 13868.01; 10: 379.23; 12: 3617.86 | [12 empty] | Итого по расценке
|  | ФОТ |  |  | 10: 35.34; 12: 776.07 | [11 empty] | ФОТ
| Приказ № 812/пр от 21.12.2020 Прил. п.12, Приказ № 812/пр от 21.12.2020 п.25 | НР Кровли |  |  | % | 109 | 0.9 | 98.1 |  |  | 34.67 |  | 761.32 | [11 empty] | НР Кровли
| Приказ № 774/пр от 11.12.2020 Прил. п.12, Приказ № 774/пр от 11.12.2020 п.16 | СП Кровли |  |  | % | 57 | 0.85 | 48.45 |  |  | 17.12 |  | 376.01 | [11 empty] | СП Кровли
|  | Всего по позиции |  |  | 10: 431.02; 12: 4755.19 | [13 empty] | Всего по позиции
281 | ТССЦ-206-1341 | Рейка алюминиевая прижимная краевая размером 3х32 мм |  |  | м |  |  | 7 | 6.58 |  | 46.06 | 8.27 | 380.92 | [7 empty] | Рейка алюминиевая прижимная краевая размером 3х32 мм
|  | (Кровли) | [26 empty] | (Кровли)
|  | Всего по позиции |  |  | 10: 46.06; 12: 380.92 | [13 empty] | Всего по позиции
282 | ТЕР12-01-004-04 | Устройство примыканий кровель из наплавляемых материалов |  |  | 4: 100 м примыканий; 7: 0.07 | [7 empty] | Устройство примыканий кровель из наплавляемых материалов
|  | Объем=7/100 | [19 empty] | Объем=7/100
| Приказ от 04.08.2020 № 421/пр п.58б | При применении сметных норм, включенных в сборники ГЭСН (ФЕР, ТЕР), аналогичных технологическим процессам в новом строительстве, в том числе по возведению новых конструктивных элементов ОЗП=1,15; ЭМ=1,25 к расх.; ЗПМ=1,25; ТЗ=1,15; ТЗМ=1,25 | [25 empty] | При применении сметных норм, включенных в сборники ГЭСН (ФЕР, ТЕР), аналогичных технологическим процессам в новом строительстве, в том числе по возведению новых конструктивных элементов ОЗП=1,15; ЭМ=1,25 к расх.; ЗПМ=1,25; ТЗ=1,15; ТЗМ=1,25
| 1 | ОТ |  |  | 8: 384.82; 9: 1.15; 10: 30.98; 11: 21.96; 12: 680.32 | [9 empty] | ОТ
| 2 | ЭМ |  |  | 8: 116.44; 9: 1.25; 10: 10.19; 11: 6.72; 12: 68.48 | [9 empty] | ЭМ
| 3 | в т.ч. ОТм |  |  | 8: 9.29; 9: 1.25; 10: 0.81; 11: 21.96; 12: 17.79 | [9 empty] | в т.ч. ОТм
| 4 | М |  |  | 8: 13302.59; 10: 17.65; 11: 5.7; 12: 100.61 | [9 empty] | М
|  | ЗТ |  |  | 4: чел.-ч; 5: 35.5; 6: 1.15; 7: 2.8577 | [11 empty] | ЗТ
|  | ЗТм |  |  | 4: чел.-ч; 5: 0.71; 6: 1.25; 7: 0.062125 | [11 empty] | ЗТм
|  | Итого по расценке |  |  | 8: 753.38; 10: 58.82; 12: 849.41 | [12 empty] | Итого по расценке
|  | ФОТ |  |  | 10: 31.79; 12: 698.11 | [11 empty] | ФОТ
| Приказ № 812/пр от 21.12.2020 Прил. п.12, Приказ № 812/пр от 21.12.2020 п.25 | НР Кровли |  |  | % | 109 | 0.9 | 98.1 |  |  | 31.19 |  | 684.85 | [11 empty] | НР Кровли
| Приказ № 774/пр от 11.12.2020 Прил. п.12, Приказ № 774/пр от 11.12.2020 п.16 | СП Кровли |  |  | % | 57 | 0.85 | 48.45 |  |  | 15.4 |  | 338.23 | [11 empty] | СП Кровли
|  | Всего по позиции |  |  | 10: 105.41; 12: 1872.49 | [13 empty] | Всего по позиции
283 | ТССЦ-402-0005 | Раствор готовый кладочный цементный марки 150 |  |  | м3 |  |  | 0.0357 | 358.24 |  | 12.79 | 5.7 | 72.9 | [7 empty] | Раствор готовый кладочный цементный марки 150
|  | (Кровли) | [26 empty] | (Кровли)
|  | Всего по позиции |  |  | 10: 12.79; 12: 72.9 | [13 empty] | Всего по позиции
284 | ТЦ_12.1.02.03_52_5257149682_22.11.2022_02 | Материал кровельный Техноэласт ЭКП-4,2 серый сланец |  |  | м2 |  |  | 17.64 | 319.46 |  | 988.64 | 5.7 | 5635.27 | [7 empty] | Материал кровельный Техноэласт ЭКП-4,2 серый сланец
|  | (Кровли) | [26 empty] | (Кровли)
|  | Всего по позиции |  |  | 10: 988.64; 12: 5635.27 | [13 empty] | Всего по позиции
Устройство примыкания к стенкам вентшахт | [19 empty] | Устройство примыкания к стенкам вентшахт
285 | ТЕР12-01-010-01 | Устройство мелких покрытий (фартук) из листовой оцинкованной стали |  |  | 4: 100 м2 покрытия; 7: 0.06 | [7 empty] | Устройство мелких покрытий (фартук) из листовой оцинкованной стали
|  | Объем=6/100 | [19 empty] | Объем=6/100
| Приказ от 04.08.2020 № 421/пр п.58б | При применении сметных норм, включенных в сборники ГЭСН (ФЕР, ТЕР), аналогичных технологическим процессам в новом строительстве, в том числе по возведению новых конструктивных элементов ОЗП=1,15; ЭМ=1,25 к расх.; ЗПМ=1,25; ТЗ=1,15; ТЗМ=1,25 | [25 empty] | При применении сметных норм, включенных в сборники ГЭСН (ФЕР, ТЕР), аналогичных технологическим процессам в новом строительстве, в том числе по возведению новых конструктивных элементов ОЗП=1,15; ЭМ=1,25 к расх.; ЗПМ=1,25; ТЗ=1,15; ТЗМ=1,25
| 1 | ОТ |  |  | 8: 1135.39; 9: 1.15; 10: 78.34; 11: 21.96; 12: 1720.35 | [9 empty] | ОТ
| 2 | ЭМ |  |  | 8: 28.93; 9: 1.25; 10: 2.17; 11: 7.31; 12: 15.86 | [9 empty] | ЭМ
| 3 | в т.ч. ОТм |  |  | 8: 2.62; 9: 1.25; 10: 0.2; 11: 21.96; 12: 4.39 | [9 empty] | в т.ч. ОТм
| 4 | М |  |  | 8: 12703.69; 10: 762.22; 11: 8.27; 12: 6303.56 | [9 empty] | М
|  | ЗТ |  |  | 4: чел.-ч; 5: 112.75; 6: 1.15; 7: 7.7797 | [11 empty] | ЗТ
|  | ЗТм |  |  | 4: чел.-ч; 5: 0.2; 6: 1.25; 7: 0.015 | [11 empty] | ЗТм
|  | Итого по расценке |  |  | 8: 13868.01; 10: 842.73; 12: 8039.77 | [12 empty] | Итого по расценке
|  | ФОТ |  |  | 10: 78.54; 12: 1724.74 | [11 empty] | ФОТ
| Приказ № 812/пр от 21.12.2020 Прил. п.12, Приказ № 812/пр от 21.12.2020 п.25 | НР Кровли |  |  | % | 109 | 0.9 | 98.1 |  |  | 77.05 |  | 1691.97 | [11 empty] | НР Кровли
| Приказ № 774/пр от 11.12.2020 Прил. п.12, Приказ № 774/пр от 11.12.2020 п.16 | СП Кровли |  |  | % | 57 | 0.85 | 48.45 |  |  | 38.05 |  | 835.64 | [11 empty] | СП Кровли
|  | Всего по позиции |  |  | 10: 957.83; 12: 10567.38 | [13 empty] | Всего по позиции
286 | ТССЦ-206-1341 | Рейка алюминиевая прижимная краевая размером 3х32 мм |  |  | м |  |  | 12 | 6.58 |  | 78.96 | 8.27 | 653 | [7 empty] | Рейка алюминиевая прижимная краевая размером 3х32 мм
|  | (Кровли) | [26 empty] | (Кровли)
|  | Всего по позиции |  |  | 10: 78.96; 12: 653 | [13 empty] | Всего по позиции
287 | ТЕР12-01-004-04 | Устройство примыканий кровель из наплавляемых материалов |  |  | 4: 100 м примыканий; 7: 0.06 | [7 empty] | Устройство примыканий кровель из наплавляемых материалов
|  | Объем=6/100 | [19 empty] | Объем=6/100
| Приказ от 04.08.2020 № 421/пр п.58б | При применении сметных норм, включенных в сборники ГЭСН (ФЕР, ТЕР), аналогичных технологическим процессам в новом строительстве, в том числе по возведению новых конструктивных элементов ОЗП=1,15; ЭМ=1,25 к расх.; ЗПМ=1,25; ТЗ=1,15; ТЗМ=1,25 | [25 empty] | При применении сметных норм, включенных в сборники ГЭСН (ФЕР, ТЕР), аналогичных технологическим процессам в новом строительстве, в том числе по возведению новых конструктивных элементов ОЗП=1,15; ЭМ=1,25 к расх.; ЗПМ=1,25; ТЗ=1,15; ТЗМ=1,25
| 1 | ОТ |  |  | 8: 384.82; 9: 1.15; 10: 26.55; 11: 21.96; 12: 583.04 | [9 empty] | ОТ
| 2 | ЭМ |  |  | 8: 116.44; 9: 1.25; 10: 8.73; 11: 6.72; 12: 58.67 | [9 empty] | ЭМ
| 3 | в т.ч. ОТм |  |  | 8: 9.29; 9: 1.25; 10: 0.7; 11: 21.96; 12: 15.37 | [9 empty] | в т.ч. ОТм
| 4 | М |  |  | 8: 13302.59; 10: 15.13; 11: 5.7; 12: 86.24 | [9 empty] | М
|  | ЗТ |  |  | 4: чел.-ч; 5: 35.5; 6: 1.15; 7: 2.4495 | [11 empty] | ЗТ
|  | ЗТм |  |  | 4: чел.-ч; 5: 0.71; 6: 1.25; 7: 0.05325 | [11 empty] | ЗТм
|  | Итого по расценке |  |  | 8: 753.38; 10: 50.41; 12: 727.95 | [12 empty] | Итого по расценке
|  | ФОТ |  |  | 10: 27.25; 12: 598.41 | [11 empty] | ФОТ
| Приказ № 812/пр от 21.12.2020 Прил. п.12, Приказ № 812/пр от 21.12.2020 п.25 | НР Кровли |  |  | % | 109 | 0.9 | 98.1 |  |  | 26.73 |  | 587.04 | [11 empty] | НР Кровли
| Приказ № 774/пр от 11.12.2020 Прил. п.12, Приказ № 774/пр от 11.12.2020 п.16 | СП Кровли |  |  | % | 57 | 0.85 | 48.45 |  |  | 13.2 |  | 289.93 | [11 empty] | СП Кровли
|  | Всего по позиции |  |  | 10: 90.34; 12: 1604.92 | [13 empty] | Всего по позиции
288 | ТССЦ-402-0005 | Раствор готовый кладочный цементный марки 150 |  |  | м3 |  |  | 0.0306 | 358.24 |  | 10.96 | 5.7 | 62.47 | [7 empty] | Раствор готовый кладочный цементный марки 150
|  | (Кровли) | [26 empty] | (Кровли)
|  | Всего по позиции |  |  | 10: 10.96; 12: 62.47 | [13 empty] | Всего по позиции
289 | ТЦ_12.1.02.03_52_5257149682_22.11.2022_02 | Материал кровельный Техноэласт ЭКП-4,2 серый сланец |  |  | м2 |  |  | 15.12 | 319.46 |  | 847.41 | 5.7 | 4830.24 | [7 empty] | Материал кровельный Техноэласт ЭКП-4,2 серый сланец
|  | (Кровли) | [26 empty] | (Кровли)
|  | Всего по позиции |  |  | 10: 847.41; 12: 4830.24 | [13 empty] | Всего по позиции
Установка аэраторов | [19 empty] | Установка аэраторов
290 | ТЕР20-02-012-01 | Установка аэраторов |  |  | 4: 1 шт.; 7: 6 | [7 empty] | Установка аэраторов
| Приказ от 04.08.2020 № 421/пр п.58б | При применении сметных норм, включенных в сборники ГЭСН (ФЕР, ТЕР), аналогичных технологическим процессам в новом строительстве, в том числе по возведению новых конструктивных элементов ОЗП=1,15; ЭМ=1,25 к расх.; ЗПМ=1,25; ТЗ=1,15; ТЗМ=1,25 | [25 empty] | При применении сметных норм, включенных в сборники ГЭСН (ФЕР, ТЕР), аналогичных технологическим процессам в новом строительстве, в том числе по возведению новых конструктивных элементов ОЗП=1,15; ЭМ=1,25 к расх.; ЗПМ=1,25; ТЗ=1,15; ТЗМ=1,25
| 1 | ОТ |  |  | 8: 29.4; 9: 1.15; 10: 202.86; 11: 21.96; 12: 4454.81 | [9 empty] | ОТ
| 2 | ЭМ |  |  | 8: 3.06; 9: 1.25; 10: 22.95; 11: 9.09; 12: 208.62 | [9 empty] | ЭМ
| 4 | М |  |  | 8: 3.96; 10: 23.76; 11: 9.86; 12: 234.27 | [9 empty] | М
П,Н | 201-9150 | Растяжки с талрепами |  |  | 4: шт.; 5: 0; 7: 0 | [10 empty] | Растяжки с талрепами
Н | 301-9115 | Дефлекторы |  |  | 4: шт.; 5: 1; 7: 6 | [10 empty] | Дефлекторы
|  | ЗТ |  |  | 4: чел.-ч; 5: 2.92; 6: 1.15; 7: 20.148 | [11 empty] | ЗТ
|  | Итого по расценке |  |  | 8: 36.42; 10: 249.57; 12: 4897.7 | [12 empty] | Итого по расценке
|  | ФОТ |  |  | 10: 202.86; 12: 4454.81 | [11 empty] | ФОТ
| Приказ № 812/пр от 21.12.2020 Прил. п.16, Приказ № 812/пр от 21.12.2020 п.25 | НР Сантехнические работы - внутренние (трубопроводы, водопровод, канализация, отопление, газоснабжение, вентиляция и кондиционирование воздуха) |  |  | % | 121 | 0.9 | 108.9 |  |  | 220.91 |  | 4851.29 | [11 empty] | НР Сантехнические работы - внутренние (трубопроводы, водопровод, канализация, отопление, газоснабжение, вентиляция и кондиционирование воздуха)
| Приказ № 774/пр от 11.12.2020 Прил. п.16, Приказ № 774/пр от 11.12.2020 п.16 | СП Сантехнические работы - внутренние (трубопроводы, водопровод, канализация, отопление, газоснабжение, вентиляция и кондиционирование воздуха) |  |  | % | 72 | 0.85 | 61.2 |  |  | 124.15 |  | 2726.34 | [11 empty] | СП Сантехнические работы - внутренние (трубопроводы, водопровод, канализация, отопление, газоснабжение, вентиляция и кондиционирование воздуха)
|  | Всего по позиции |  |  | 10: 594.63; 12: 12475.33 | [13 empty] | Всего по позиции
291 | ТССЦ-101-6202 | Аэратор пластиковый для плоских кровель диаметром 110 мм |  |  | шт. |  |  | 6 | 205.82 |  | 1234.92 | 9.86 | 12176.31 | [7 empty] | Аэратор пластиковый для плоских кровель диаметром 110 мм
|  | (Сантехнические работы - внутренние (трубопроводы, водопровод, канализация, отопление, газоснабжение, вентиляция и кондиционирование воздуха)) | [26 empty] | (Сантехнические работы - внутренние (трубопроводы, водопровод, канализация, отопление, газоснабжение, вентиляция и кондиционирование воздуха))
|  | Всего по позиции |  |  | 10: 1234.92; 12: 12176.31 | [13 empty] | Всего по позиции
Герметизация всех примыканий | [19 empty] | Герметизация всех примыканий
292 | ТЕР07-01-037-03 | Герметизация швов |  |  | 4: 100 м шва; 7: 1.3 | [7 empty] | Герметизация швов
|  | Объем=130/100 | [19 empty] | Объем=130/100
| Приказ от 04.08.2020 № 421/пр п.58б | При применении сметных норм, включенных в сборники ГЭСН (ФЕР, ТЕР), аналогичных технологическим процессам в новом строительстве, в том числе по возведению новых конструктивных элементов ОЗП=1,15; ЭМ=1,25 к расх.; ЗПМ=1,25; ТЗ=1,15; ТЗМ=1,25 | [25 empty] | При применении сметных норм, включенных в сборники ГЭСН (ФЕР, ТЕР), аналогичных технологическим процессам в новом строительстве, в том числе по возведению новых конструктивных элементов ОЗП=1,15; ЭМ=1,25 к расх.; ЗПМ=1,25; ТЗ=1,15; ТЗМ=1,25
| 1 | ОТ |  |  | 8: 170.29; 9: 1.15; 10: 254.58; 11: 21.96; 12: 5590.58 | [9 empty] | ОТ
| 2 | ЭМ |  |  | 8: 385.71; 9: 1.25; 10: 626.78; 11: 8.38; 12: 5252.42 | [9 empty] | ЭМ
| 4 | М |  |  | 8: 580.5; 10: 0; 11: 8.88 | [9 empty] | М
|  | ЗТ |  |  | 4: чел.-ч; 5: 15.9; 6: 1.15; 7: 23.7705 | [11 empty] | ЗТ
|  | Итого по расценке |  |  | 8: 556; 10: 881.36; 12: 10843 | [12 empty] | Итого по расценке
|  | ФОТ |  |  | 10: 254.58; 12: 5590.58 | [11 empty] | ФОТ
| Приказ № 812/пр от 21.12.2020 Прил. п.7, Приказ № 812/пр от 21.12.2020 п.25 | НР Бетонные и железобетонные сборные конструкции и работы в строительстве |  |  | % | 110 | 0.9 | 99 |  |  | 252.03 |  | 5534.67 | [11 empty] | НР Бетонные и железобетонные сборные конструкции и работы в строительстве
| Приказ № 774/пр от 11.12.2020 Прил. п.7, Приказ № 774/пр от 11.12.2020 п.16 | СП Бетонные и железобетонные сборные конструкции и работы в строительстве |  |  | % | 73 | 0.85 | 62.05 |  |  | 157.97 |  | 3468.95 | [11 empty] | СП Бетонные и железобетонные сборные конструкции и работы в строительстве
|  | Всего по позиции |  |  | 10: 1291.36; 12: 19846.62 | [13 empty] | Всего по позиции
293 | ТССЦ-101-6084 | Герметик битумно-полимерный ТЕХНОНИКОЛЬ |  |  | кг |  |  | 26 | 10.67 |  | 277.42 | 8.88 | 2463.49 | [7 empty] | Герметик битумно-полимерный ТЕХНОНИКОЛЬ
|  | (Бетонные и железобетонные сборные конструкции и работы в строительстве) | [26 empty] | (Бетонные и железобетонные сборные конструкции и работы в строительстве)
|  | Объем=0,2*130 | [19 empty] | Объем=0,2*130
|  | Всего по позиции |  |  | 10: 277.42; 12: 2463.49 | [13 empty] | Всего по позиции
Погрузка и вывоз отходов | [19 empty] | Погрузка и вывоз отходов
294 | ТССЦпг01-01-01-041 | Погрузочные работы при автомобильных перевозках: мусора строительного с погрузкой вручную |  |  | 1 т груза |  |  | 233 | 42.06 |  | 9799.98 | 19.05 | 186689.62 | [7 empty] | Погрузочные работы при автомобильных перевозках: мусора строительного с погрузкой вручную
|  | Всего по позиции |  |  | 10: 9799.98; 12: 186689.62 | [13 empty] | Всего по позиции
295 | ТССЦпг03-21-01-007 | Перевозка грузов автомобилями-самосвалами грузоподъемностью 10 т, работающих вне карьера, на расстояние: до 7 км I класс груза |  |  | 1 т груза |  |  | 233 | 8.49 |  | 1978.17 | 9.63 | 19049.78 | [7 empty] | Перевозка грузов автомобилями-самосвалами грузоподъемностью 10 т, работающих вне карьера, на расстояние: до 7 км I класс груза
|  | Всего по позиции |  |  | 10: 1978.17; 12: 19049.78 | [13 empty] | Всего по позиции
296 | Приказ МУ ДЭП от 23.11.2021г. №214/ОД | Утилизация (использование) отходов 5 класса; Ц: 470/1,2/13,95=28,08 руб. |  |  | м3 |  |  | 221 | 28.08 |  | 6205.68 | 13.95 | 86569.24 | [7 empty] | Утилизация (использование) отходов 5 класса; Ц: 470/1,2/13,95=28,08 руб.
|  | Всего по позиции |  |  | 10: 6205.68; 12: 86569.24 | [13 empty] | Всего по позиции
|  | Итого по разделу 3 Участок №3 |  |  | 10: 512688.49 | [16 empty] | Итого по разделу 3 Участок №3
Раздел 4. Подключение водосточных воронок | [18 empty] | Раздел 4. Подключение водосточных воронок
297 | ТЕРм08-02-390-01 | Короба пластмассовые: шириной до 40 мм |  |  | 4: 100 м; 7: 5.61 | [7 empty] | Короба пластмассовые: шириной до 40 мм
|  | Объем=561/100 | [19 empty] | Объем=561/100
| 1 | ОТ |  |  | 8: 182.94; 10: 1026.29; 11: 21.96; 12: 22537.33 | [9 empty] | ОТ
| 2 | ЭМ |  |  | 8: 24.01; 10: 134.7; 11: 8.67; 12: 1167.85 | [9 empty] | ЭМ
| 3 | в т.ч. ОТм |  |  | 8: 0.13; 10: 0.73; 11: 21.96; 12: 16.03 | [9 empty] | в т.ч. ОТм
| 4 | М |  |  | 8: 91.66; 10: 514.21; 11: 7.92; 12: 4072.54 | [9 empty] | М
|  | ЗТ |  |  | 4: чел.-ч; 5: 16.29; 7: 91.3869 | [11 empty] | ЗТ
|  | ЗТм |  |  | 4: чел.-ч; 5: 0.01; 7: 0.0561 | [11 empty] | ЗТм
|  | Итого по расценке |  |  | 8: 298.61; 10: 1675.2; 12: 27777.72 | [12 empty] | Итого по расценке
|  | ФОТ |  |  | 10: 1027.02; 12: 22553.36 | [11 empty] | ФОТ
| Приказ № 812/пр от 21.12.2020 Прил. п.49.3 | НР Электротехнические установки на других объектах |  |  | 4: %; 5: 97; 7: 97; 10: 996.21; 12: 21876.76 | [11 empty] | НР Электротехнические установки на других объектах
| Приказ № 774/пр от 11.12.2020 Прил. п.49.3 | СП Электротехнические установки на других объектах |  |  | 4: %; 5: 51; 7: 51; 10: 523.78; 12: 11502.21 | [11 empty] | СП Электротехнические установки на других объектах
|  | Всего по позиции |  |  | 10: 3195.19; 12: 61156.69 | [13 empty] | Всего по позиции
298 | ТССЦ-509-1830 | Кабель-канал (короб) "Электропласт" 20x10 мм |  |  | м |  |  | 561 | 1.24 |  | 695.64 | 7.92 | 5509.47 | [7 empty] | Кабель-канал (короб) "Электропласт" 20x10 мм
|  | (Прокладка и монтаж сетей связи) | [26 empty] | (Прокладка и монтаж сетей связи)
|  | Всего по позиции |  |  | 10: 695.64; 12: 5509.47 | [13 empty] | Всего по позиции
299 | ТЕРм08-02-399-02 | Провод в коробах, сечением: до 35 мм2 |  |  | 4: 100 м; 7: 5.61 | [7 empty] | Провод в коробах, сечением: до 35 мм2
|  | Объем=561/100 | [19 empty] | Объем=561/100
| 1 | ОТ |  |  | 8: 41.74; 10: 234.16; 11: 21.96; 12: 5142.15 | [9 empty] | ОТ
| 2 | ЭМ |  |  | 8: 2.34; 10: 13.13; 11: 8.67; 12: 113.84 | [9 empty] | ЭМ
| 3 | в т.ч. ОТм |  |  | 8: 0.13; 10: 0.73; 11: 21.96; 12: 16.03 | [9 empty] | в т.ч. ОТм
| 4 | М |  |  | 8: 14.4; 10: 80.78; 11: 7.92; 12: 639.78 | [9 empty] | М
|  | ЗТ |  |  | 4: чел.-ч; 5: 3.76; 7: 21.0936 | [11 empty] | ЗТ
|  | ЗТм |  |  | 4: чел.-ч; 5: 0.01; 7: 0.0561 | [11 empty] | ЗТм
|  | Итого по расценке |  |  | 8: 58.48; 10: 328.07; 12: 5895.77 | [12 empty] | Итого по расценке
|  | ФОТ |  |  | 10: 234.89; 12: 5158.18 | [11 empty] | ФОТ
| Приказ № 812/пр от 21.12.2020 Прил. п.49.3 | НР Электротехнические установки на других объектах |  |  | 4: %; 5: 97; 7: 97; 10: 227.84; 12: 5003.43 | [11 empty] | НР Электротехнические установки на других объектах
| Приказ № 774/пр от 11.12.2020 Прил. п.49.3 | СП Электротехнические установки на других объектах |  |  | 4: %; 5: 51; 7: 51; 10: 119.79; 12: 2630.67 | [11 empty] | СП Электротехнические установки на других объектах
|  | Всего по позиции |  |  | 10: 675.7; 12: 13529.87 | [13 empty] | Всего по позиции
300 | ТССЦ-501-8483 | Кабель силовой с медными жилами с поливинилхлоридной изоляцией и оболочкой, не распространяющий горение, с низким дымо- и газовыделением марки ВВГнг-LS, с числом жил - 3 и сечением 2,5 мм2 |  |  | 1000 м |  |  | 0.561 | 7182.15 |  | 4029.19 | 7.92 | 31911.18 | [7 empty] | Кабель силовой с медными жилами с поливинилхлоридной изоляцией и оболочкой, не распространяющий горение, с низким дымо- и газовыделением марки ВВГнг-LS, с числом жил - 3 и сечением 2,5 мм2
|  | (Электротехнические установки на других объектах) | [26 empty] | (Электротехнические установки на других объектах)
|  | Объем=561/1000 | [19 empty] | Объем=561/1000
|  | Всего по позиции |  |  | 10: 4029.19; 12: 31911.18 | [13 empty] | Всего по позиции
301 | ТЕРм10-08-019-01 | Коробка ответвительная на стене |  |  | 4: 1 шт.; 7: 7 | [7 empty] | Коробка ответвительная на стене
| 1 | ОТ |  |  | 8: 5.77; 10: 40.39; 11: 21.96; 12: 886.96 | [9 empty] | ОТ
| 4 | М |  |  | 8: 0.42; 10: 2.94; 11: 5.25; 12: 15.44 | [9 empty] | М
|  | ЗТ |  |  | 4: чел.-ч; 5: 0.5; 7: 3.5 | [11 empty] | ЗТ
|  | Итого по расценке |  |  | 8: 6.19; 10: 43.33; 12: 902.4 | [12 empty] | Итого по расценке
|  | ФОТ |  |  | 10: 40.39; 12: 886.96 | [11 empty] | ФОТ
| Приказ № 812/пр от 21.12.2020 Прил. п.51.1 | НР Прокладка и монтаж сетей связи |  |  | 4: %; 5: 90; 7: 90; 10: 36.35; 12: 798.26 | [11 empty] | НР Прокладка и монтаж сетей связи
| Приказ № 774/пр от 11.12.2020 Прил. п.51.1 | СП Прокладка и монтаж сетей связи |  |  | 4: %; 5: 46; 7: 46; 10: 18.58; 12: 408 | [11 empty] | СП Прокладка и монтаж сетей связи
|  | Всего по позиции |  |  | 10: 98.26; 12: 2108.66 | [13 empty] | Всего по позиции
302 | ТССЦ-503-0461 | Разветвительная коробка |  |  | шт. |  |  | 7 | 20.66 |  | 144.62 | 5.25 | 759.26 | [7 empty] | Разветвительная коробка
|  | (Прокладка и монтаж сетей связи) | [26 empty] | (Прокладка и монтаж сетей связи)
|  | Всего по позиции |  |  | 10: 144.62; 12: 759.26 | [13 empty] | Всего по позиции
303 | ТЕРм08-03-574-01 | Разводка по устройствам и подключение жил кабелей или проводов сечением: до 10 мм2 |  |  | 4: 100 жил; 7: 0.63 | [7 empty] | Разводка по устройствам и подключение жил кабелей или проводов сечением: до 10 мм2
|  | Объем=63/100 | [19 empty] | Объем=63/100
| 1 | ОТ |  |  | 8: 196.73; 10: 123.94; 11: 21.96; 12: 2721.72 | [9 empty] | ОТ
| 2 | ЭМ |  |  | 8: 2.34; 10: 1.47; 11: 8.67; 12: 12.74 | [9 empty] | ЭМ
| 3 | в т.ч. ОТм |  |  | 8: 0.13; 10: 0.08; 11: 21.96; 12: 1.76 | [9 empty] | в т.ч. ОТм
| 4 | М |  |  | 8: 79.76; 10: 50.25; 11: 7.92; 12: 397.98 | [9 empty] | М
|  | ЗТ |  |  | 4: чел.-ч; 5: 16.8; 7: 10.584 | [11 empty] | ЗТ
|  | ЗТм |  |  | 4: чел.-ч; 5: 0.01; 7: 0.0063 | [11 empty] | ЗТм
|  | Итого по расценке |  |  | 8: 278.83; 10: 175.66; 12: 3132.44 | [12 empty] | Итого по расценке
|  | ФОТ |  |  | 10: 124.02; 12: 2723.48 | [11 empty] | ФОТ
| Приказ № 812/пр от 21.12.2020 Прил. п.49.3 | НР Электротехнические установки на других объектах |  |  | 4: %; 5: 97; 7: 97; 10: 120.3; 12: 2641.78 | [11 empty] | НР Электротехнические установки на других объектах
| Приказ № 774/пр от 11.12.2020 Прил. п.49.3 | СП Электротехнические установки на других объектах |  |  | 4: %; 5: 51; 7: 51; 10: 63.25; 12: 1388.97 | [11 empty] | СП Электротехнические установки на других объектах
|  | Всего по позиции |  |  | 10: 359.21; 12: 7163.19 | [13 empty] | Всего по позиции
304 | ТССЦ-509-5625 | Клеммник для распаячных коробок |  |  | шт. |  |  | 21 | 5.13 |  | 107.73 | 7.92 | 853.22 | [7 empty] | Клеммник для распаячных коробок
|  | (Электротехнические установки на других объектах) | [26 empty] | (Электротехнические установки на других объектах)
|  | Всего по позиции |  |  | 10: 107.73; 12: 853.22 | [13 empty] | Всего по позиции
305 | ТССЦ-503-0691 | Вилка кабельная 3P+PE+N, 32А, 415В, IP44 |  |  | шт. |  |  | 3 | 56.29 |  | 168.87 | 7.92 | 1337.45 | [7 empty] | Вилка кабельная 3P+PE+N, 32А, 415В, IP44
|  | (Электротехнические установки на других объектах) | [26 empty] | (Электротехнические установки на других объектах)
|  | Всего по позиции |  |  | 10: 168.87; 12: 1337.45 | [13 empty] | Всего по позиции
|  | Итого по разделу 4 Подключение водосточных воронок |  |  | 10: 9474.41 | [16 empty] | Итого по разделу 4 Подключение водосточных воронок
|  | Итоги по смете: | [28 empty] | Итоги по смете:
|  | Итого прямые затраты (справочно) |  |  | 10: 998605.72; 12: 8733054.89 | [18 empty] | Итого прямые затраты (справочно)
|  | в том числе: | [29 empty] | в том числе:
|  | Оплата труда рабочих |  |  | 10: 77990.68; 12: 1712675.35 | [18 empty] | Оплата труда рабочих
|  | Эксплуатация машин |  |  | 10: 90854.29; 12: 1027136.38 | [18 empty] | Эксплуатация машин
|  | в том числе оплата труда машинистов (Отм) |  |  | 10: 4721.33; 12: 103680.45 | [18 empty] | в том числе оплата труда машинистов (Отм)
|  | Материалы |  |  | 10: 829760.75; 12: 5993243.16 | [18 empty] | Материалы
|  | Строительные работы |  |  | 10: 1107403.93; 12: 11250341.25 | [18 empty] | Строительные работы
|  | Строительные работы |  |  | 10: 1081673.98; 12: 10800893.38 | [18 empty] | Строительные работы
|  | в том числе: | [29 empty] | в том числе:
|  | оплата труда |  |  | 10: 75422.73; 12: 1656283.19 | [18 empty] | оплата труда
|  | эксплуатация машин и механизмов |  |  | 10: 63888.66; 12: 566975.16 | [18 empty] | эксплуатация машин и механизмов
|  | в том числе оплата труда машинистов (ОТм) |  |  | 10: 4665.77; 12: 102460.35 | [18 empty] | в том числе оплата труда машинистов (ОТм)
|  | материалы |  |  | 10: 821836.11; 12: 5930874 | [18 empty] | материалы
|  | накладные расходы |  |  | 10: 79906.74; 12: 1754750.23 | [18 empty] | накладные расходы
|  | сметная прибыль |  |  | 10: 40619.74; 12: 892010.8 | [18 empty] | сметная прибыль
|  | Транспортные расходы (перевозка), относимые на стоимость строительных работ |  |  | 10: 25729.95; 12: 449447.87 | [18 empty] | Транспортные расходы (перевозка), относимые на стоимость строительных работ
|  | Монтажные работы |  |  | 10: 15606.2; 12: 214634.38 | [18 empty] | Монтажные работы
|  | в том числе: | [29 empty] | в том числе:
|  | оплата труда |  |  | 10: 2567.95; 12: 56392.16 | [18 empty] | оплата труда
|  | эксплуатация машин и механизмов |  |  | 10: 1235.68; 12: 10713.35 | [18 empty] | эксплуатация машин и механизмов
|  | в том числе оплата труда машинистов (ОТм) |  |  | 10: 55.56; 12: 1220.1 | [18 empty] | в том числе оплата труда машинистов (ОТм)
|  | материалы |  |  | 10: 7924.64; 12: 62369.16 | [18 empty] | материалы
|  | накладные расходы |  |  | 10: 2541.96; 12: 55821.81 | [18 empty] | накладные расходы
|  | сметная прибыль |  |  | 10: 1335.97; 12: 29337.9 | [18 empty] | сметная прибыль
|  | Итого ФОТ (справочно) |  |  | 10: 82712.01; 12: 1816355.8 | [18 empty] | Итого ФОТ (справочно)
|  | Итого накладные расходы (справочно) |  |  | 10: 82448.7; 12: 1810572.04 | [18 empty] | Итого накладные расходы (справочно)
|  | Итого сметная прибыль (справочно) |  |  | 10: 41955.71; 12: 921348.7 | [18 empty] | Итого сметная прибыль (справочно)
|  | ВСЕГО по смете |  |  | 10: 1123010.13; 12: 11464975.63 | [19 empty] | ВСЕГО по смете
|  | в том числе: | [29 empty] | в том числе:
|  | материальные ресурсы, отсутствующие в ФРСН |  |  | 10: 356708.13; 12: 2033236.47 | [18 empty] | материальные ресурсы, отсутствующие в ФРСН
| Составил: | (Кинешов И. С.)
[должность, подпись (инициалы, фамилия)]
| Проверил: | (Кинешова Л. А.)
[должность, подпись (инициалы, фамилия)]
¹ Зарегистрирован Министерством юстиции Российской Федерации 10 сентября 2019 г., регистрационный № 55869), с изменениями, внесенными приказом Министерства строительства и жилищно-коммунального хозяйства Российской Федерации от 20 февраля 2021 г. № 79/пр (зарегистрирован Министерством юстиции Российской Федерации 9 августа 2021 г., регистрационный № 64577)
² Под прочими затратами понимаются затраты, учитываемые в соответствии с пунктом 184 Методики.
³ Под прочими работами понимаются затраты, учитываемые в соответствии с пунктами 122-128 Методики.