## проект сметы
Смета контракта
Выполнение работ по капитальному ремонту здания МБОУ СШ № 63 г. Липецка
№ п/п | Номер сметы | Номер сметы | Поз. по смете | Поз. по смете | Наименование конструктивных решений (элементов), комплексов (видов) работ | Наименование конструктивных решений (элементов), комплексов (видов) работ | Единица измерения | Единица измерения | Количество (объем работ) | Количество (объем работ) | Цена за единицу измерения, без НДС | Цена за единицу измерения, без НДС | Стоимость всего, руб. | Стоимость всего, руб.
| до корректировки | после корректировки | до корректировки | после корректировки | до корректировки | после корректировки | до корректировки | после корректировки | до корректировки | после корректировки | до корректировки | после корректировки | до корректировки | после корректировки
1 | 2 |  | 3 |  | 4 |  | 5 |  | 6 |  | 7 |  | 8
1 | ЛС 02-01-01 Ремонт здания | ЛС 02-01-01 Ремонт здания | поз.1- поз.14. | поз.1- поз.14. | Демонтажные работы подвала | Демонтажные работы подвала | комплекс | комплекс | 1 | 1 | 370278.09 | 370278.09 | 370278.09 | 370278.09 | объем изменился
2 | ЛС 02-01-01 с учетом доп.3 | ЛС 02-01-01 с учетом доп.3 | поз.20- поз.21. | поз.20- поз.21. | Устройство покрытий полов из керамогранитных плиток | Устройство покрытий полов из керамогранитных плиток | м2 | м2 | 164.8 | 164.8 | 1800.02 | 1800.02 | 296643.3 | 296643.3
3 | ЛС 02-01-01 с учетом доп.3 | ЛС 02-01-01 с учетом доп.3 | поз.22- поз.25. | поз.22- поз.25. | Устройство плинтусов: из плиток керамогранитных | Устройство плинтусов: из плиток керамогранитных | м | м | 90.4 | 90.4 | 325.64 | 325.64 | 29437.86 | 29437.86
4 | ЛС 02-01-01 | ЛС 02-01-01 | поз.26- поз.29. | поз.26- поз.29. | Облицовка ступеней керамогранитными плитками | Облицовка ступеней керамогранитными плитками | м2 | м2 | 7.48 | 7.48 | 3728.14 | 3728.14 | 27886.49 | 27886.49
5 | ЛС 02-01-01 с учетом доп.3 | ЛС 02-01-01 с учетом доп.3 | поз.30- поз.38. | поз.30- поз.38. | Общестроительные работы подвала (потолки) | Общестроительные работы подвала (потолки) | комплекс | комплекс | 1 | 1 | 271194.17 | 271194.17 | 271194.17 | 271194.17
5.1 | ЛС 02-01-01 доп.1 | ЛС 02-01-01 доп.1 | поз.35- поз.36. | поз.35- поз.36. | Устройство потолков: плитно-ячеистых по каркасу из оцинкованного профиля | Устройство потолков: плитно-ячеистых по каркасу из оцинкованного профиля | м2 | м2 | 254.6 | 254.6 | 1280.52 | 1280.52 | 326020.39 | 326020.39
5.2 | ЛС 02-01-01 доп.1 | ЛС 02-01-01 доп.1 | поз.37- поз.38. | поз.37- поз.38. | Устройство потолков: реечных алюминиевых | Устройство потолков: реечных алюминиевых | м2 | м2 | 2.64 | 2.64 | 2760.92 | 2760.92 | 7288.83 | 7288.83
6 | [12 empty] | 0 | 0
7 | ЛС 02-01-01 с учетом доп.1 | ЛС 02-01-01 с учетом доп.1 | поз.43- поз.45. | поз.43- поз.45. | Сплошное выравнивание стен с огрунтовкой | Сплошное выравнивание стен с огрунтовкой | м2 | м2 | 1054.6 | 1054.6 | 511.24 | 511.24 | 539153.7 | 539153.7
8 | ЛС 02-01-01 с учетом доп.3 | ЛС 02-01-01 с учетом доп.3 | поз.46- поз.49. | поз.46- поз.49. | Гладкая облицовка стен керамической плиткой | Гладкая облицовка стен керамической плиткой | м2 | м2 | 50.4 | 50.4 | 1849.45 | 1849.45 | 93212.28 | 93212.28
9 | ЛС 02-01-01 с учетом доп.1 | ЛС 02-01-01 с учетом доп.1 | поз.50- поз.51 | поз.50- поз.51 | Отделка стен короедом | Отделка стен короедом | м2 | м2 | 1054.6 | 1054.6 | 983.57 | 983.57 | 1037272.92 | 1037272.92
10 | ЛС 02-01-01 с учетом доп.1 | ЛС 02-01-01 с учетом доп.1 | поз.52- поз.53 | поз.52- поз.53 | Улучшенная окраска стен водоэмульсионной краской | Улучшенная окраска стен водоэмульсионной краской | м2 | м2 | 1054.6 | 1054.6 | 369.26 | 369.26 | 389421.6 | 389421.6
11 | ЛС 02-01-01 с учетом доп.3 | ЛС 02-01-01 с учетом доп.3 | поз.56- поз.63 | поз.56- поз.63 | Установка дверных блоков подвала | Установка дверных блоков подвала | комплекс | комплекс | 1 | 1 | 290118 | 290118 | 290118 | 290118
11.1 | ЛС 02-01-01 доп.1 | ЛС 02-01-01 доп.1 | поз.56- поз.57 | поз.56- поз.57 | Установка металлических дверных блоков в готовые проемы | Установка металлических дверных блоков в готовые проемы | м2 | м2 | 11.53 | 11.53 | 14658 | 14658 | 169006.74 | 169006.74
11.2 | ЛС 02-01-01 доп.1 | ЛС 02-01-01 доп.1 | поз.58- поз.61 | поз.58- поз.61 | Установка блоков в наружных и внутренних дверных проемах: в каменных стенах, площадь проема до 3 м2 | Установка блоков в наружных и внутренних дверных проемах: в каменных стенах, площадь проема до 3 м2 | м2 | м2 | 13.23 | 13.23 | 10772.25 | 10772.25 | 142516.87 | 142516.87
12 | ЛС 02-01-01 | ЛС 02-01-01 | поз.64- поз.80 | поз.64- поз.80 | Демонтажные работы 1-го этажа | Демонтажные работы 1-го этажа | комплекс | комплекс | 1 | 1 | 1036820.14 | 1036820.14 | 1036820.14 | 1036820.14
12.1 | ЛС 02-01-01 доп.1 | ЛС 02-01-01 доп.1 | поз.66 | поз.66 | Разборка элементов облицовки потолков с разборкой каркаса: пластиковых панелей | Разборка элементов облицовки потолков с разборкой каркаса: пластиковых панелей | м2 | м2 | 568 | 568 | 139.42 | 139.42 | 79190.56 | 79190.56
13 | ЛС 02-01-01 с учетом доп.3 | ЛС 02-01-01 с учетом доп.3 | поз.88- поз.89 | поз.88- поз.89 | Устройство покрытий полов из керамогранитных плиток | Устройство покрытий полов из керамогранитных плиток | м2 | м2 | 15.8 | 15.8 | 1800.02 | 1800.02 | 28440.32 | 28440.32
14 | ЛС 02-01-01 с учетом доп.3 | ЛС 02-01-01 с учетом доп.3 | поз.90- поз.93 | поз.90- поз.93 | Устройство плинтусов: из плиток керамогранитных | Устройство плинтусов: из плиток керамогранитных | м | м | 291.2 | 291.2 | 325.65 | 325.65 | 94829.28 | 94829.28
15 | [12 empty] | 0 | 0
16 | ЛС 02-01-01 с учетом доп.3 | ЛС 02-01-01 с учетом доп.3 | поз.98- поз.100 | поз.98- поз.100 | Устройство покрытий: из линолеума на клее | Устройство покрытий: из линолеума на клее | м2 | м2 | 517.92 | 517.92 | 1630.95 | 1630.95 | 844701.62 | 844701.62
17 | ЛС 02-01-01 с учетом доп.1 | ЛС 02-01-01 с учетом доп.1 | поз.101- поз.102 | поз.101- поз.102 | Устройство плинтусов поливинилхлоридных: на винтах самонарезающих | Устройство плинтусов поливинилхлоридных: на винтах самонарезающих | м | м | 408.54 | 408.54 | 145.46 | 145.46 | 59426.23 | 59426.23
18 | ЛС 02-01-01 с учетом доп.3 | ЛС 02-01-01 с учетом доп.3 | поз.109- поз.110 | поз.109- поз.110 | Устройство потолков: Армстронг | Устройство потолков: Армстронг | м2 | м2 | 1315.3 | 1315.3 | 1280.52 | 1280.52 | 1684267.96 | 1684267.96
19 | [12 empty] | 0 | 0
20 | ЛС 02-01-01 с учетом доп.3 | ЛС 02-01-01 с учетом доп.3 | поз.113- поз.114 | поз.113- поз.114 | Устройство потолков: Армстронг | Устройство потолков: Армстронг | м2 | м2 | 16 | 16 | 1512.45 | 1512.45 | 24199.2 | 24199.2
21 | ЛС 02-01-01 с учетом доп.1 | ЛС 02-01-01 с учетом доп.1 | поз.115- поз.117 | поз.115- поз.117 | Сплошное выравнивание потолков с огрунтовкой | Сплошное выравнивание потолков с огрунтовкой | м2 | м2 | 163.2 | 163.2 | 562.32 | 562.32 | 91770.62 | 91770.62
22 | ЛС 02-01-01 с учетом доп.1 | ЛС 02-01-01 с учетом доп.1 | поз.118- поз.119 | поз.118- поз.119 | Окраска потолков водоэмульсионной краской | Окраска потолков водоэмульсионной краской | м2 | м2 | 163.2 | 163.2 | 271.78 | 271.78 | 44354.5 | 44354.5
23 | ЛС 02-01-01 с учетом доп.3 | ЛС 02-01-01 с учетом доп.3 | поз.120- поз.129 | поз.120- поз.129 | Установка дверных блоков 1-го этажа | Установка дверных блоков 1-го этажа | комплекс | комплекс | 1 | 1 | 683903.47 | 683903.47 | 683903.47 | 683903.47
24 | ЛС 02-01-01 с учетом доп.1 | ЛС 02-01-01 с учетом доп.1 | поз.131- поз.133 | поз.131- поз.133 | Сплошное выравнивание стен с огрунтовкой | Сплошное выравнивание стен с огрунтовкой | м2 | м2 | 2151.25 | 2151.25 | 511.24 | 511.24 | 1099805.05 | 1099805.05
25 | [12 empty] | 0 | 0
26 | ЛС 02-01-01 с учетом доп.3 | ЛС 02-01-01 с учетом доп.3 | поз.136- поз.139 | поз.136- поз.139 | Гладкая облицовка стен керамической плиткой | Гладкая облицовка стен керамической плиткой | м2 | м2 | 68.1 | 68.1 | 1849.45 | 1849.45 | 125947.55 | 125947.55
27 | [12 empty] | 0 | 0
28 | [12 empty] | 0 | 0
29 | ЛС 02-01-01 с учетом доп.1 | ЛС 02-01-01 с учетом доп.1 | поз.143- поз.148 | поз.143- поз.148 | Оклейка стен стеклообоями с окраской поливинилацетатными красками за два раза | Оклейка стен стеклообоями с окраской поливинилацетатными красками за два раза | м2 | м2 | 704.77 | 704.77 | 787.78 | 787.78 | 555203.71 | 555203.71
30 | ЛС 02-01-01 с учетом доп.3 | ЛС 02-01-01 с учетом доп.3 | поз.149- поз.150 | поз.149- поз.150 | Отделка стен короедом | Отделка стен короедом | м2 | м2 | 590.26 | 590.26 | 983.57 | 983.57 | 580562.03 | 580562.03
31 | ЛС 02-01-01 с учетом доп.3 | ЛС 02-01-01 с учетом доп.3 | поз.151- поз.152 | поз.151- поз.152 | Окраска стен водоэмульсионной краской по короеду | Окраска стен водоэмульсионной краской по короеду | м2 | м2 | 537.48 | 537.48 | 369.27 | 369.27 | 198475.24 | 198475.24
31.1 | ЛС 02-01-01 с учетом доп.1 | ЛС 02-01-01 с учетом доп.1 | поз.153- поз.154 | поз.153- поз.154 | Покрытие масляными и спиртовыми лаками по окрашиваемой или огрунтованной поверхности: стен за 2 раза | Покрытие масляными и спиртовыми лаками по окрашиваемой или огрунтованной поверхности: стен за 2 раза | м2 | м2 | 937.48 | 937.48 | 324.87 | 324.87 | 304559.13 | 304559.13
32 | ЛС 02-01-01 с учетом доп.3 | ЛС 02-01-01 с учетом доп.3 | поз.155- поз.157 | поз.155- поз.157 | Кладка стен из газобетонных блоков на клее | Кладка стен из газобетонных блоков на клее | м3 | м3 | 0.55 | 0.55 | 7225.78 | 7225.78 | 3974.18 | 3974.18
33 | ЛС 02-01-01 | ЛС 02-01-01 | [10 empty] | 0 | 0
34 | ЛС 02-01-01 с учетом доп.3 | ЛС 02-01-01 с учетом доп.3 | поз.160- поз.174 | поз.160- поз.174 | Демонтажные работы 2-го этажа | Демонтажные работы 2-го этажа | комплекс | комплекс | 1 | 1 | 693423.69 | 693423.69 | 693423.69 | 693423.69
34.1 | ЛС 02-01-01 доп.1 | ЛС 02-01-01 доп.1 | поз.167 | поз.167 | Разборка покрытий полов: из древесноволокнистых плит | Разборка покрытий полов: из древесноволокнистых плит | м2 | м2 | 181 | 181 | 56.12 | 56.12 | 10157.72 | 10157.72
35 | ЛС 02-01-01 с учетом доп.3 | ЛС 02-01-01 с учетом доп.3 | поз.180- поз.181 | поз.180- поз.181 | Устройство покрытий полов из керамогранитных плиток | Устройство покрытий полов из керамогранитных плиток | м2 | м2 | 105.12 | 105.12 | 1800.02 | 1800.02 | 189218.1 | 189218.1
36 | ЛС 02-01-01 с учетом доп.3 | ЛС 02-01-01 с учетом доп.3 | поз.182- поз.185 | поз.182- поз.185 | Устройство плинтусов: из плиток керамогранитных | Устройство плинтусов: из плиток керамогранитных | м | м | 293.1 | 293.1 | 325.64 | 325.64 | 95445.08 | 95445.08
37 | [12 empty] | 0 | 0
38 | ЛС 02-01-01 с учетом доп.3 | ЛС 02-01-01 с учетом доп.3 | поз.190- поз.192 | поз.190- поз.192 | Устройство покрытий: из линолеума на клее | Устройство покрытий: из линолеума на клее | м2 | м2 | 837.65 | 837.65 | 1630.95 | 1630.95 | 1366165.27 | 1366165.27
39 | ЛС 02-01-01 с учетом доп.3 | ЛС 02-01-01 с учетом доп.3 | поз.193- поз.194 | поз.193- поз.194 | Устройство плинтусов поливинилхлоридных: на винтах самонарезающих | Устройство плинтусов поливинилхлоридных: на винтах самонарезающих | м | м | 564.6 | 564.6 | 145.45 | 145.45 | 82121.07 | 82121.07
40 | ЛС 02-01-01 с учетом доп.3 | ЛС 02-01-01 с учетом доп.3 | поз.195- поз.196 | поз.195- поз.196 | Устройство покрытий: дощатых толщиной 36 мм | Устройство покрытий: дощатых толщиной 36 мм | м2 | м2 | 67 | 67 | 1494.61 | 1494.61 | 100138.87 | 100138.87
41 | ЛС 02-01-01 с учетом доп.1 | ЛС 02-01-01 с учетом доп.1 | поз.197 | поз.197 | Циклевка паркетных полов | Циклевка паркетных полов | м2 | м2 | 350.22 | 350.22 | 307.6 | 307.6 | 107727.67 | 107727.67
42 | ЛС 02-01-01 | ЛС 02-01-01 | поз.198- поз.199 | поз.198- поз.199 | Нанесение разметки на полы | Нанесение разметки на полы | м | м | 180 | 180 | 133.87 | 133.87 | 24096.6 | 24096.6
43 | ЛС 02-01-01 | ЛС 02-01-01 | поз.200- поз.201 | поз.200- поз.201 | Покрытие полов лаком за 3 раза | Покрытие полов лаком за 3 раза | м2 | м2 | 282.9 | 282.9 | 148.5 | 148.5 | 42010.65 | 42010.65
44 | [12 empty] | 0 | 0
45 | ЛС 02-01-01 с учетом доп.3 | ЛС 02-01-01 с учетом доп.3 | поз.203- поз.204 | поз.203- поз.204 | Устройство покрытий: из досок ламинированных замковым способом | Устройство покрытий: из досок ламинированных замковым способом | м2 | м2 | 5.9 | 5.9 | 1128.29 | 1128.29 | 6656.91 | 6656.91
46 | ЛС 02-01-01 | ЛС 02-01-01 | поз.205 | поз.205 | Устройство промазки и расшивка швов панелей перекрытий раствором снизу | Устройство промазки и расшивка швов панелей перекрытий раствором снизу | м | м | 190 | 190 | 333.19 | 333.19 | 63306.1 | 63306.1
47 | ЛС 02-01-01 с учетом доп.1 | ЛС 02-01-01 с учетом доп.1 | поз.206- поз.208 | поз.206- поз.208 | Сплошное выравнивание потолков с огрунтовкой | Сплошное выравнивание потолков с огрунтовкой | м2 | м2 | 496.6 | 496.6 | 562.31 | 562.31 | 279243.15 | 279243.15
48 | ЛС 02-01-01 с учетом доп.1 | ЛС 02-01-01 с учетом доп.1 | поз.209- поз.210 | поз.209- поз.210 | Окраска потолков водоэмульсионной краской | Окраска потолков водоэмульсионной краской | м2 | м2 | 496.6 | 496.6 | 271.78 | 271.78 | 134965.95 | 134965.95
49 | ЛС 02-01-01 с учетом доп.1 | ЛС 02-01-01 с учетом доп.1 | поз.211- поз.212 | поз.211- поз.212 | Устройство потолков: Армстронг | Устройство потолков: Армстронг | м2 | м2 | 1564.84 | 1564.84 | 1280.52 | 1280.52 | 2003808.92 | 2003808.92
50 | ЛС 02-01-01 с учетом доп.3 | ЛС 02-01-01 с учетом доп.3 | поз.213- поз.218 | поз.213- поз.218 | Установка дверных блоков 2-го этажа | Установка дверных блоков 2-го этажа | комплекс | комплекс | 1 | 1 | 775772.28 | 775772.28 | 775772.28 | 775772.28
51 | [12 empty] | 0 | 0
52 | ЛС 02-01-01 с учетом доп.3 | ЛС 02-01-01 с учетом доп.3 | поз.221 | поз.221 | Улучшенная штукатурка стен | Улучшенная штукатурка стен | м2 | м2 | 347.5 | 347.5 | 610.58 | 610.58 | 212176.55 | 212176.55
53 | ЛС 02-01-01 с учетом доп.3 | ЛС 02-01-01 с учетом доп.3 | поз.222- поз.224 | поз.222- поз.224 | Сплошное выравнивание стен с огрунтовкой | Сплошное выравнивание стен с огрунтовкой | м2 | м2 | 2378 | 2378 | 514.28 | 514.28 | 1222957.84 | 1222957.84
54 | [12 empty] | 0 | 0
55 | [12 empty] | 0 | 0
56 | ЛС 02-01-01 с учетом доп.1 | ЛС 02-01-01 с учетом доп.1 | поз.228- поз.233 | поз.228- поз.233 | Оклейка стен стеклообоями с окраской поливинилацетатными красками за два раза | Оклейка стен стеклообоями с окраской поливинилацетатными красками за два раза | м2 | м2 | 1648.44 | 1648.44 | 787.78 | 787.78 | 1298608.06 | 1298608.06
57 | ЛС 02-01-01 с учетом доп.3 | ЛС 02-01-01 с учетом доп.3 | поз.234- поз.235 | поз.234- поз.235 | Отделка стен короедом | Отделка стен короедом | м2 | м2 | 726.56 | 726.56 | 983.57 | 983.57 | 714622.62 | 714622.62
58 | ЛС 02-01-01 с учетом доп.3 | ЛС 02-01-01 с учетом доп.3 | поз.236- поз.237 | поз.236- поз.237 | Окраска водоэмульсионной краской стен по короеду | Окраска водоэмульсионной краской стен по короеду | м2 | м2 | 726.56 | 726.56 | 369.27 | 369.27 | 268296.81 | 268296.81
59 | ЛС 02-01-01 с учетом доп.1 | ЛС 02-01-01 с учетом доп.1 | поз.240- поз.243 | поз.240- поз.243 | Гладкая облицовка стен керамической плиткой | Гладкая облицовка стен керамической плиткой | м2 | м2 | 340.7 | 340.7 | 1849.45 | 1849.45 | 630107.62 | 630107.62
60 | [12 empty] | 0 | 0
60.1 | ЛС 02-01-01 доп.1 | ЛС 02-01-01 доп.1 | поз.244- поз.245 | поз.244- поз.245 | Устройство коробов из ГКЛ (2 слоя) | Устройство коробов из ГКЛ (2 слоя) | м2 | м2 | 454.9 | 454.9 | 887.73 | 887.73 | 403828.38 | 403828.38
61 | ЛС 02-01-01 | ЛС 02-01-01 | поз.246- поз.248 | поз.246- поз.248 | Кладка стен из газобетонных блоков на клее | Кладка стен из газобетонных блоков на клее | м3 | м3 | 6 | 6 | 7225.98 | 7225.98 | 43355.88 | 43355.88
62 | ЛС 02-01-01 | ЛС 02-01-01 | поз.249- поз.262 | поз.249- поз.262 | Демонтажные работы 3-го этажа | Демонтажные работы 3-го этажа | комплекс | комплекс | 1 | 1 | 901928.3 | 901928.3 | 901928.3 | 901928.3
63 | ЛС 02-01-01 | ЛС 02-01-01 | поз.263- поз.266 | поз.263- поз.266 | Устройство стяжек: цементных толщиной 50 мм | Устройство стяжек: цементных толщиной 50 мм | м2 | м2 | 1634.1 | 1634.1 | 481.96 | 481.96 | 787570.84 | 787570.84
64 | ЛС 02-01-01 с учетом доп.3 | ЛС 02-01-01 с учетом доп.3 | поз.267- поз.268 | поз.267- поз.268 | Устройство покрытий полов из керамогранитных плиток | Устройство покрытий полов из керамогранитных плиток | м2 | м2 | 73.13 | 73.13 | 1800.02 | 1800.02 | 131635.46 | 131635.46
65 | ЛС 02-01-01 с учетом доп.3 | ЛС 02-01-01 с учетом доп.3 | поз.269- поз.272 | поз.269- поз.272 | Устройство плинтусов: из плиток керамогранитных | Устройство плинтусов: из плиток керамогранитных | м | м | 238.1 | 238.1 | 325.64 | 325.64 | 77534.88 | 77534.88
66 | [12 empty] | 0 | 0
67 | ЛС 02-01-01 с учетом доп.3 | ЛС 02-01-01 с учетом доп.3 | поз.277- поз.279 | поз.277- поз.279 | Устройство покрытий: из линолеума на клее | Устройство покрытий: из линолеума на клее | м2 | м2 | 957.5 | 957.5 | 1630.95 | 1630.95 | 1561634.63 | 1561634.63
68 | ЛС 02-01-01 с учетом доп.1 | ЛС 02-01-01 с учетом доп.1 | поз.280- поз.281 | поз.280- поз.281 | Устройство плинтусов поливинилхлоридных: на винтах самонарезающих | Устройство плинтусов поливинилхлоридных: на винтах самонарезающих | м | м | 563.8 | 563.8 | 145.45 | 145.45 | 82004.71 | 82004.71
69 | ЛС 02-01-01 с учетом доп.1 | ЛС 02-01-01 с учетом доп.1 | поз.282- поз.283 | поз.282- поз.283 | Устройство потолков: Армстронг | Устройство потолков: Армстронг | м2 | м2 | 1493.7 | 1493.7 | 1280.52 | 1280.52 | 1912712.72 | 1912712.72
70 | ЛС 02-01-01 с учетом доп.3 | ЛС 02-01-01 с учетом доп.3 | поз.284- поз.285 | поз.284- поз.285 | Устройство потолков: Армстронг | Устройство потолков: Армстронг | м2 | м2 | 73.2 | 73.2 | 1512.49 | 1512.49 | 110714.27 | 110714.27
71 | ЛС 02-01-01 с учетом доп.3 | ЛС 02-01-01 с учетом доп.3 | поз.286- поз.288 | поз.286- поз.288 | Сплошное выравнивание потолков с огрунтовкой | Сплошное выравнивание потолков с огрунтовкой | м2 | м2 | 25 | 25 | 562.32 | 562.32 | 14058 | 14058
72 | ЛС 02-01-01 с учетом доп.3 | ЛС 02-01-01 с учетом доп.3 | поз.289- поз.290 | поз.289- поз.290 | Окраска потолков водоэмульсионной краской | Окраска потолков водоэмульсионной краской | м2 | м2 | 25 | 25 | 271.79 | 271.79 | 6794.75 | 6794.75
73 | ЛС 02-01-01 с учетом доп.3 | ЛС 02-01-01 с учетом доп.3 | поз.291- поз.296 | поз.291- поз.296 | Установка дверных блоков 3-го этажа | Установка дверных блоков 3-го этажа | комплекс | комплекс | 1 | 1 | 694174.95 | 694174.95 | 694174.95 | 694174.95
74 | [12 empty] | 0 | 0
75 | ЛС 02-01-01 с учетом доп.3 | ЛС 02-01-01 с учетом доп.3 | поз.299 | поз.299 | Улучшенная штукатурка стен | Улучшенная штукатурка стен | м2 | м2 | 386.4 | 386.4 | 610.58 | 610.58 | 235928.11 | 235928.11
76 | ЛС 02-01-01 с учетом доп.1 | ЛС 02-01-01 с учетом доп.1 | поз.300- поз.302 | поз.300- поз.302 | Сплошное выравнивание стен с огрунтовкой | Сплошное выравнивание стен с огрунтовкой | м2 | м2 | 2317.7 | 2317.7 | 511.24 | 511.24 | 1184900.95 | 1184900.95
77 | [12 empty] | 0 | 0
78 | [12 empty] | 0 | 0
79 | ЛС 02-01-01 с учетом доп.1 | ЛС 02-01-01 с учетом доп.1 | поз.306- поз.311 | поз.306- поз.311 | Оклейка стен стеклообоями с окраской поливинилацетатными красками за два раза | Оклейка стен стеклообоями с окраской поливинилацетатными красками за два раза | м2 | м2 | 1488.08 | 1488.08 | 787.78 | 787.78 | 1172279.66 | 1172279.66
80 | ЛС 02-01-01 с учетом доп.3 | ЛС 02-01-01 с учетом доп.3 | поз.312- поз.313 | поз.312- поз.313 | Отделка стен короедом | Отделка стен короедом | м2 | м2 | 829.62 | 829.62 | 983.57 | 983.57 | 815989.34 | 815989.34
81 | ЛС 02-01-01 с учетом доп.3 | ЛС 02-01-01 с учетом доп.3 | поз.314- поз.315 | поз.314- поз.315 | Окраска стен водоэмульсионной краской по короеду | Окраска стен водоэмульсионной краской по короеду | м2 | м2 | 829.62 | 829.62 | 369.27 | 369.27 | 306353.78 | 306353.78
82 | ЛС 02-01-01 с учетом доп.3 | ЛС 02-01-01 с учетом доп.3 | поз.316- поз.317 | поз.316- поз.317 | Покрытие лаком стен за 2 раза | Покрытие лаком стен за 2 раза | м2 | м2 | 288.95 | 288.95 | 324.83 | 324.83 | 93859.63 | 93859.63
83 | ЛС 02-01-01 с учетом доп.3 | ЛС 02-01-01 с учетом доп.3 | поз.318- поз.321 | поз.318- поз.321 | Гладкая облицовка стен керамической плиткой | Гладкая облицовка стен керамической плиткой | м2 | м2 | 288.95 | 288.95 | 1849.45 | 1849.45 | 534398.58 | 534398.58
84 | ЛС 02-01-01 с учетом доп.3 | ЛС 02-01-01 с учетом доп.3 | поз.322- поз.334 | поз.322- поз.334 | Демонтажные работы 4-го этажа | Демонтажные работы 4-го этажа | комплекс | комплекс | 1 | 1 | 168203.05 | 168203.05 | 168203.05 | 168203.05
85 | ЛС 02-01-01 | ЛС 02-01-01 | поз.335- поз.338 | поз.335- поз.338 | Устройство стяжек: цементных толщиной 50 мм | Устройство стяжек: цементных толщиной 50 мм | м2 | м2 | 283.35 | 283.35 | 481.94 | 481.94 | 136557.7 | 136557.7
86 | [12 empty] | 0 | 0
87 | ЛС 02-01-01 с учетом доп.1 | ЛС 02-01-01 с учетом доп.1 | поз.341- поз.344 | поз.341- поз.344 | Устройство плинтусов: из плиток керамогранитных | Устройство плинтусов: из плиток керамогранитных | м | м | 109.3 | 109.3 | 325.66 | 325.66 | 35594.64 | 35594.64
88 | [12 empty] | 0 | 0
89 | ЛС 02-01-01 с учетом доп.1 | ЛС 02-01-01 с учетом доп.1 | поз.349- поз.351 | поз.349- поз.351 | Устройство покрытий: из линолеума на клее | Устройство покрытий: из линолеума на клее | м2 | м2 | 98.3 | 98.3 | 1630.94 | 1630.94 | 160321.4 | 160321.4
90 | ЛС 02-01-01 с учетом доп.1 | ЛС 02-01-01 с учетом доп.1 | поз.352- поз.353 | поз.352- поз.353 | Устройство плинтусов поливинилхлоридных: на винтах самонарезающих | Устройство плинтусов поливинилхлоридных: на винтах самонарезающих | м | м | 67 | 67 | 145.37 | 145.37 | 9739.79 | 9739.79
91 | ЛС 02-01-01 с учетом доп.1 | ЛС 02-01-01 с учетом доп.1 | поз.355- поз.357 | поз.355- поз.357 | Сплошное выравнивание стен с огрунтовкой | Сплошное выравнивание стен с огрунтовкой | м2 | м2 | 501.1 | 501.1 | 511.24 | 511.24 | 256182.36 | 256182.36
92 | [12 empty] | 0 | 0
93 | [12 empty] | 0 | 0
94 | ЛС 02-01-01 с учетом доп.1 | ЛС 02-01-01 с учетом доп.1 | поз.361- поз.366 | поз.361- поз.366 | Оклейка стен стеклообоями с окраской поливинилацетатными красками за два раза | Оклейка стен стеклообоями с окраской поливинилацетатными красками за два раза | м2 | м2 | 232.6 | 232.6 | 787.78 | 787.78 | 183237.63 | 183237.63
95 | ЛС 02-01-01 с учетом доп.1 | ЛС 02-01-01 с учетом доп.1 | поз.367- поз.368 | поз.367- поз.368 | Отделка стен короедом | Отделка стен короедом | м2 | м2 | 268.4 | 268.4 | 983.56 | 983.56 | 263987.5 | 263987.5
96 | ЛС 02-01-01 с учетом доп.1 | ЛС 02-01-01 с учетом доп.1 | поз.369- поз.370 | поз.369- поз.370 | Окраска стен водоэмульсионной краской по короеду | Окраска стен водоэмульсионной краской по короеду | м2 | м2 | 268.4 | 268.4 | 369.26 | 369.26 | 99109.38 | 99109.38
96.1 | ЛС 02-01-01 с учетом доп.1 | ЛС 02-01-01 с учетом доп.1 | поз.371- поз.372 | поз.371- поз.372 | Покрытие масляными и спиртовыми лаками по окрашиваемой или огрунтованной поверхности: стен за 2 раза | Покрытие масляными и спиртовыми лаками по окрашиваемой или огрунтованной поверхности: стен за 2 раза | м2 | м2 | 268.4 | 268.4 | 324.83 | 324.83 | 87184.37 | 87184.37
97 | [12 empty] | 0 | 0
98 | ЛС 02-01-01 с учетом доп.3 | ЛС 02-01-01 с учетом доп.3 | поз.377- поз.378 | поз.377- поз.378 | Устройство потолков: Армстронг | Устройство потолков: Армстронг | м2 | м2 | 166.7 | 166.7 | 1280.52 | 1280.52 | 213462.68 | 213462.68
99 | ЛС 02-01-01 с учетом доп.3 | ЛС 02-01-01 с учетом доп.3 | поз.379- поз.384 | поз.379- поз.384 | Установка дверных блоков 4-го этажа | Установка дверных блоков 4-го этажа | комплекс | комплекс | 1 | 1 | 61077.88 | 61077.88 | 61077.88 | 61077.88
99.2 | ЛС 02-01-01 доп.1 | ЛС 02-01-01 доп.1 | поз.379- поз.382 | поз.379- поз.382 | Установка блоков в наружных и внутренних дверных проемах: в каменных стенах, площадь проема до 3 м2 | Установка блоков в наружных и внутренних дверных проемах: в каменных стенах, площадь проема до 3 м2 | м2 | м2 | 2.73 | 2.73 | 10560.98 | 10560.98 | 28831.48 | 28831.48
100 | [12 empty] | 0 | 0
101 | ЛС 02-01-01 с учетом доп.3 | ЛС 02-01-01 с учетом доп.3 | поз.387- поз.388 | поз.387- поз.388 | Погрузка и вывоз строительного мусора | Погрузка и вывоз строительного мусора | т | т | 830.4375 | 830.4375 | 272.86 | 272.86 | 226593.19 | 226593.19
102 | ЛС 09-01-01 | ЛС 09-01-01 | поз.1 | поз.1 | Утилизация строительного мусора | Утилизация строительного мусора | т | т | 986.7 | 986.7 | 695.61 | 695.61 | 686358.39 | 686358.39
103 | ЛС 02-01-01; ЛС 02-01-01 доп 1 Ремонт фасада | ЛС 02-01-01; ЛС 02-01-01 доп 1 Ремонт фасада | поз.1 с учетом доп.1 | поз.1 с учетом доп.1 | Установка и разборка наружных инвентарных лесов | Установка и разборка наружных инвентарных лесов | м2 | м2 | 4230.2 | 4230.2 | 283.8 | 283.8 | 1200530.76 | 1200530.76
104 | [12 empty] | 0 | 0
105 | ЛС 02-01-01; ЛС 02-01-01 доп 1 | ЛС 02-01-01; ЛС 02-01-01 доп 1 | поз.12 с учетом доп.1 | поз.12 с учетом доп.1 | Облицовка: оконных проемов в наружных стенах откосной планкой из оцинкованной стали с полимерным покрытием с устройством водоотлива оконного из оцинкованной стали с полимерным покрытием | Облицовка: оконных проемов в наружных стенах откосной планкой из оцинкованной стали с полимерным покрытием с устройством водоотлива оконного из оцинкованной стали с полимерным покрытием | м2 | м2 | 856.4 | 856.4 | 1916.13 | 1916.13 | 1640973.73 | 1640973.73
106 | [12 empty] | 0 | 0
107 | [12 empty] | 0 | 0
108 | ЛС 02-01-01; ЛС 02-01-01 доп.3 Ремонт входных групп, отмостки | ЛС 02-01-01; ЛС 02-01-01 доп.3 Ремонт входных групп, отмостки | поз.1- поз.27 с учетоп доп.3 | поз.1- поз.27 с учетоп доп.3 | Устройство входа № 2 | Устройство входа № 2 | комплекс | комплекс | 1 | 1 | 84242.78 | 84242.78 | 84242.78 | 84242.78
109 | ЛС 02-01-01; ЛС 02-01-01 доп.3 | ЛС 02-01-01; ЛС 02-01-01 доп.3 | поз.28- поз.45 с учетоп доп.3 | поз.28- поз.45 с учетоп доп.3 | Устройство входа № 3 | Устройство входа № 3 | комплекс | комплекс | 1 | 1 | 43422.19 | 43422.19 | 43422.19 | 43422.19
110 | ЛС 02-01-01; ЛС 02-01-01 доп.3 | ЛС 02-01-01; ЛС 02-01-01 доп.3 | поз.46- поз.63 с учетоп доп.3 | поз.46- поз.63 с учетоп доп.3 | Устройство входа № 4 | Устройство входа № 4 | комплекс | комплекс | 1 | 1 | 43015.52 | 43015.52 | 43015.52 | 43015.52
111 | ЛС 02-01-01; ЛС 02-01-01 доп.3 | ЛС 02-01-01; ЛС 02-01-01 доп.3 | поз.64- поз.78 с учетоп доп.3 | поз.64- поз.78 с учетоп доп.3 | Устройство входа № 5 | Устройство входа № 5 | комплекс | комплекс | 1 | 1 | 4108.38 | 4108.38 | 4108.38 | 4108.38
112 | ЛС 02-01-01; ЛС 02-01-01 доп.3 | ЛС 02-01-01; ЛС 02-01-01 доп.3 | поз.79- поз.93 с учетоп доп.3 | поз.79- поз.93 с учетоп доп.3 | Устройство входа № 6 | Устройство входа № 6 | комплекс | комплекс | 1 | 1 | 1708 | 1708 | 1708 | 1708
113 | ЛС 02-01-01; ЛС 02-01-01 доп.3 | ЛС 02-01-01; ЛС 02-01-01 доп.3 | поз.94- поз.108 с учетоп доп.3 | поз.94- поз.108 с учетоп доп.3 | Устройство входа № 1 | Устройство входа № 1 | комплекс | комплекс | 1 | 1 | 428964.12 | 428964.12 | 428964.12 | 428964.12
114 | ЛС 02-01-01; ЛС 02-01-01 доп.3 | ЛС 02-01-01; ЛС 02-01-01 доп.3 | поз.109- поз.120 с учетоп доп.3 и с учетом доп..4 | поз.109- поз.120 с учетоп доп.3 и с учетом доп..4 | Устройство приямка № 1 | Устройство приямка № 1 | комплекс | комплекс | 1 | 1 | 39975.18 | 39975.18 | 39975.18 | 39975.18
115 | ЛС 02-01-01; ЛС 02-01-01 доп.3 | ЛС 02-01-01; ЛС 02-01-01 доп.3 | поз.121- поз.132 с учетоп доп.3 и с учетом доп..4 | поз.121- поз.132 с учетоп доп.3 и с учетом доп..4 | Устройство приямка № 2 | Устройство приямка № 2 | комплекс | комплекс | 1 | 1 | 7996.31 | 7996.31 | 7996.31 | 7996.31
116 | ЛС 02-01-01 | ЛС 02-01-01 | поз.133- поз.144 с учетом доп..4 | поз.133- поз.144 с учетом доп..4 | Устройство приямка № 3 | Устройство приямка № 3 | комплекс | комплекс | 1 | 1 | 134312 | 134312 | 134312 | 134312
117 | ЛС 02-01-01; ЛС 02-01-01 доп.3 | ЛС 02-01-01; ЛС 02-01-01 доп.3 | поз.145- поз.148 с учетоп доп.3 | поз.145- поз.148 с учетоп доп.3 | Устройство отмостки | Устройство отмостки | комплекс | комплекс | 1 | 1 | 190965.59 | 190965.59 | 190965.59 | 190965.59
118 | ЛС 02-01-01; ЛС 02-01-01 доп.3 | ЛС 02-01-01; ЛС 02-01-01 доп.3 | поз.149- поз.150 с учетоп доп.3 | поз.149- поз.150 с учетоп доп.3 | Погрузка и вывоз строительного мусора | Погрузка и вывоз строительного мусора | т | т | 40.4792 | 40.4792 | 272.86 | 272.86 | 11045.15 | 11045.15
119 | ЛС 09-01-01 ЛС 09-01-01 доп.1 | ЛС 09-01-01 ЛС 09-01-01 доп.1 | поз.1 с учетом доп.1 | поз.1 с учетом доп.1 | Утилизация строительного мусора | Утилизация строительного мусора | т | т | 40.4792 | 40.4792 | 695.61 | 695.61 | 28157.74 | 28157.74
120 | ЛС 02-01-01 Окна ЛС 02-01-01 доп.1 | ЛС 02-01-01 Окна ЛС 02-01-01 доп.1 | поз.1 с учетоп доп.1 | поз.1 с учетоп доп.1 | Снятие оконных переплетов: остекленных | Снятие оконных переплетов: остекленных | м2 | м2 | 535.5 | 535.5 | 242.4 | 242.4 | 129805.2 | 129805.2
121 | ЛС 02-01-01 ЛС 02-01-01 доп.1 | ЛС 02-01-01 ЛС 02-01-01 доп.1 | поз.2 с учетоп доп.1 | поз.2 с учетоп доп.1 | Демонтаж оконных коробок: | Демонтаж оконных коробок: | шт | шт | 125 | 125 | 681.41 | 681.41 | 85176.25 | 85176.25
122 | ЛС 02-01-01 ЛС 02-01-01 доп.1 | ЛС 02-01-01 ЛС 02-01-01 доп.1 | поз.3 с учетоп доп.1 | поз.3 с учетоп доп.1 | Снятие подоконных досок: деревянных в каменных зданиях | Снятие подоконных досок: деревянных в каменных зданиях | м2 | м2 | 332.8 | 332.8 | 483.14 | 483.14 | 160788.99 | 160788.99
123 | ЛС 02-01-01 ЛС 02-01-01 доп.1 02-01-01 доп.3 | ЛС 02-01-01 ЛС 02-01-01 доп.1 02-01-01 доп.3 | поз.4 с учетоп доп.1 и доп.3 | поз.4 с учетоп доп.1 и доп.3 | Установка двухстворчатых оконных блоков из ПВХ | Установка двухстворчатых оконных блоков из ПВХ | м2 | м2 | 65.12 | 65.12 | 1430.64 | 1430.64 | 93163.28 | 93163.28
124 | ЛС 02-01-01 ЛС 02-01-01 доп.3 | ЛС 02-01-01 ЛС 02-01-01 доп.3 | поз.5 с учетоп доп.3 | поз.5 с учетоп доп.3 | Установка трехстворчатых оконных блоков | Установка трехстворчатых оконных блоков | м2 | м2 | 355 | 355 | 1439.58 | 1439.58 | 511050.9 | 511050.9
125 | ЛС 02-01-01 ЛС 02-01-01 доп.1 02-01-01 доп.3 | ЛС 02-01-01 ЛС 02-01-01 доп.1 02-01-01 доп.3 | поз.6 с учетоп доп.1 и доп.3 | поз.6 с учетоп доп.1 и доп.3 | Блок оконный из ПВХ в комплекте с фурнитурой | Блок оконный из ПВХ в комплекте с фурнитурой | м2 | м2 | 420.12 | 420.12 | 8918.09 | 8918.09 | 3746667.97 | 3746667.97
126 | ЛС 02-01-01 ЛС 02-01-01 доп.1 | ЛС 02-01-01 ЛС 02-01-01 доп.1 | поз.7- поз.9 с учетоп доп.1 | поз.7- поз.9 с учетоп доп.1 | Установка подоконных досок из ПВХ | Установка подоконных досок из ПВХ | м | м | 868.32 | 868.32 | 725.38 | 725.38 | 629861.96 | 629861.96
127 | ЛС 02-01-01 ЛС 02-01-01 доп.3 | ЛС 02-01-01 ЛС 02-01-01 доп.3 | поз.10- поз.11 с учетоп доп.3 | поз.10- поз.11 с учетоп доп.3 | Смена отливов | Смена отливов | м | м |  |  |  |  | 0 | 0
128 | ЛС 02-01-01 ЛС 02-01-01 доп.1 | ЛС 02-01-01 ЛС 02-01-01 доп.1 | поз.12- поз.13 с учетоп доп.1 | поз.12- поз.13 с учетоп доп.1 | Облицовка оконных откосов сендвич-панелями | Облицовка оконных откосов сендвич-панелями | м2 | м2 | 638.24 | 638.24 | 1557.27 | 1557.27 | 993912 | 993912
129 | ЛС 02-01-01 ЛС 02-01-01 доп.1 | ЛС 02-01-01 ЛС 02-01-01 доп.1 | поз.14- поз.15 с учетоп доп.1 | поз.14- поз.15 с учетоп доп.1 | Погрузка и вывоз строительного мусора | Погрузка и вывоз строительного мусора | т | т | 44.7821 | 44.7821 | 272.86 | 272.86 | 12219.24 | 12219.24
130 | ЛС 09-01-01 | ЛС 09-01-01 | поз.1 | поз.1 | Утилизация строительного мусора | Утилизация строительного мусора | т | т | 27.65 | 27.65 | 695.62 | 695.62 | 19233.89 | 19233.89
131 | ЛС 02-01-01; ЛС 02-01-01 доп.2 Вентиляция | ЛС 02-01-01; ЛС 02-01-01 доп.2 Вентиляция | поз.1- поз.24 с учетоп доп.2 | поз.1- поз.24 с учетоп доп.3 | Монтаж системы П1 | Монтаж системы П1 | комплекс | комплекс | 1 | 1 | 129363 | 129363 | 129363 | 129363
132 | ЛС 02-01-01; ЛС 02-01-01 доп.2 | ЛС 02-01-01; ЛС 02-01-01 доп.2 | поз.25- поз.34 с учетоп доп.2 | поз.25- поз.34 с учетоп доп.3 | Монтаж системы В1 | Монтаж системы В1 | комплекс | комплекс | 1 | 1 | 52922.76 | 52922.76 | 52922.76 | 52922.76
133 | ЛС 02-01-01; ЛС 02-01-01 доп.2 | ЛС 02-01-01; ЛС 02-01-01 доп.2 | поз.35- поз.44 с учетоп доп.2 | поз.35- поз.44 с учетоп доп.3 | Монтаж системы В2 | Монтаж системы В2 | комплекс | комплекс | 1 | 1 | 69412.7 | 69412.7 | 69412.7 | 69412.7
134 | ЛС 02-01-01; ЛС 02-01-01 доп.2 | ЛС 02-01-01; ЛС 02-01-01 доп.2 | поз.45- поз.57 с учетоп доп.2 | поз.45- поз.57 с учетоп доп.3 | Монтаж системы В3 | Монтаж системы В3 | комплекс | комплекс | 1 | 1 | 77659.8 | 77659.8 | 77659.8 | 77659.8
135 | ЛС 02-01-01; ЛС 02-01-01 доп.2 | ЛС 02-01-01; ЛС 02-01-01 доп.2 | поз.58- поз.66 с учетоп доп.2 | поз.58- поз.66 с учетоп доп.3 | Монтаж системы теплоснабжения приточных установок П1 | Монтаж системы теплоснабжения приточных установок П1 | комплекс | комплекс | 1 | 1 | 40650.02 | 40650.02 | 40650.02 | 40650.02
136 | ЛС 02-01-01; ЛС 02-01-01 доп.2 | ЛС 02-01-01; ЛС 02-01-01 доп.2 | поз.67- поз.68 с учетоп доп.2 | поз.67- поз.68 с учетоп доп.3 | Демонтаж системы вентиляции пищеблока | Демонтаж системы вентиляции пищеблока | комплекс | комплекс | 1 | 1 | 11545.78 | 11545.78 | 11545.78 | 11545.78
137 | ЛС 02-01-01 Кровля ЛС 02-01-01 доп.1 | ЛС 02-01-01 Кровля ЛС 02-01-01 доп.1 | поз.1 с учетоп доп.1 | поз.1 с учетоп доп.1 | Разборка покрытий кровель: из рулонных материалов | Разборка покрытий кровель: из рулонных материалов | м2 | м2 | 2330 | 2330 | 78.7 | 78.7 | 183371 | 183371
138 | ЛС 02-01-01 | ЛС 02-01-01 | поз.2- поз.3 | поз.2- поз.3 | Демонтаж выравнивающих стяжек: цементно-песчаных толщиной 30 мм | Демонтаж выравнивающих стяжек: цементно-песчаных толщиной 30 мм | м3 | м3 | 1990 | 1990 | 210.9 | 210.9 | 419691 | 419691
139 | ЛС 02-01-01 | ЛС 02-01-01 | поз.4 | поз.4 | Разборка теплоизоляции на кровле из: плит пенополистирольных толщиной 100 мм | Разборка теплоизоляции на кровле из: плит пенополистирольных толщиной 100 мм | м4 | м4 | 1990 | 1990 | 50.4 | 50.4 | 100296 | 100296
140 | ЛС 02-01-01 | ЛС 02-01-01 | поз.5 | поз.5 | Демонтаж пароизоляции: прокладочной в один слой | Демонтаж пароизоляции: прокладочной в один слой | м5 | м5 | 1990 | 1990 | 36.05 | 36.05 | 71739.5 | 71739.5
141 | ЛС 02-01-01 | ЛС 02-01-01 | поз.6 | поз.6 | Разборка парапетных покрытий из оц. стали | Разборка парапетных покрытий из оц. стали | м | м | 340 | 340 | 45.64 | 45.64 | 15517.6 | 15517.6
142 | ЛС 02-01-01 | ЛС 02-01-01 | поз.7- поз.8 | поз.7- поз.8 | Смена: водосточных воронок | Смена: водосточных воронок | шт | шт | 5 | 5 | 7383.58 | 7383.58 | 36917.9 | 36917.9
143 | ЛС 02-01-01 | ЛС 02-01-01 | поз.9- поз.10 | поз.9- поз.10 | Смена частей канализационного стояка над кровлей: патрубка | Смена частей канализационного стояка над кровлей: патрубка | шт | шт | 5 | 5 | 2535.53 | 2535.53 | 12677.65 | 12677.65
144 | ЛС 02-01-01 ЛС 02-01-01 доп.3 | ЛС 02-01-01 ЛС 02-01-01 доп.3 | поз.11- поз.12 с учетоп доп.3 | поз.11- поз.12 с учетоп доп.3 | Ремонт кирпичной кладки стен отдельными местами | Ремонт кирпичной кладки стен отдельными местами | м3 | м3 | 0.55 | 0.55 | 22417.37 | 22417.37 | 12329.55 | 12329.55
145 | ЛС 02-01-01 | ЛС 02-01-01 | поз.13 | поз.13 | Ремонт штукатурки гладких фасадов по камню и бетону с земли и лесов: цементно-известковым раствором площадью отдельных мест до 5 м2 толщиной слоя до 20 мм | Ремонт штукатурки гладких фасадов по камню и бетону с земли и лесов: цементно-известковым раствором площадью отдельных мест до 5 м2 толщиной слоя до 20 мм | м2 | м2 | 215 | 215 | 1034.27 | 1034.27 | 222368.05 | 222368.05
146 | ЛС 02-01-01 ЛС 02-01-01 доп.1 | ЛС 02-01-01 ЛС 02-01-01 доп.1 | поз.14- поз.16 с учетоп доп.1 | поз.14- поз.16 с учетоп доп.1 | Смена частей канализационного стояка над кровлей: флюгарки | Смена частей канализационного стояка над кровлей: флюгарки | шт | шт | 27 | 27 | 1450.84 | 1450.84 | 39172.68 | 39172.68
147 | ЛС 02-01-01 | ЛС 02-01-01 | поз.17- поз.18 | поз.17- поз.18 | Смена: отливов (отметов) водосточных труб | Смена: отливов (отметов) водосточных труб | шт | шт | 1 | 1 | 660.22 | 660.22 | 660.22 | 660.22
148 | ЛС 02-01-01 | ЛС 02-01-01 | поз.19 | поз.19 | Огрунтовка оснований из бетона или раствора под водоизоляционный кровельный ковер: битумной грунтовкой с ее приготовлением | Огрунтовка оснований из бетона или раствора под водоизоляционный кровельный ковер: битумной грунтовкой с ее приготовлением | м2 | м2 | 1990 | 1990 | 42.18 | 42.18 | 83938.2 | 83938.2
149 | ЛС 02-01-01 | ЛС 02-01-01 | поз.20- поз.21 | поз.20- поз.21 | Устройство пароизоляции: обмазочной 2 слоя | Устройство пароизоляции: обмазочной 2 слоя | м2 | м2 | 1990 | 1990 | 143.8 | 143.8 | 286162 | 286162
150 | ЛС 02-01-01 | ЛС 02-01-01 | поз.22- поз.23 | поз.22- поз.23 | Утепление покрытий плитами: из минеральной ваты или перлита на битумной мастике в один слой (толщина 100 мм) | Утепление покрытий плитами: из минеральной ваты или перлита на битумной мастике в один слой (толщина 100 мм) | м2 | м2 | 1990 | 1990 | 715.53 | 715.53 | 1423904.7 | 1423904.7
151 | ЛС 02-01-01 | ЛС 02-01-01 | поз.24- поз.25 | поз.24- поз.25 | Утепление покрытий плитами: из пенопласта полистирольного на битумной мастике в один слой | Утепление покрытий плитами: из пенопласта полистирольного на битумной мастике в один слой | м2 | м2 | 1990 | 1990 | 641.89 | 641.89 | 1277361.1 | 1277361.1
152 | ЛС 02-01-01 | ЛС 02-01-01 | поз.26- поз.27 | поз.26- поз.27 | Утепление покрытий: керамзитом (разуклонка) толщина 100 мм | Утепление покрытий: керамзитом (разуклонка) толщина 100 мм | м3 | м3 | 199 | 199 | 3262.97 | 3262.97 | 649331.03 | 649331.03
153 | ЛС 02-01-01 | ЛС 02-01-01 | поз.28- поз.30 | поз.28- поз.30 | Устройство выравнивающих стяжек: цементно-песчаных толщиной 50 мм | Устройство выравнивающих стяжек: цементно-песчаных толщиной 50 мм | м2 | м2 | 1990 | 1990 | 622.67 | 622.67 | 1239113.3 | 1239113.3
154 | ЛС 02-01-01 | ЛС 02-01-01 | поз.31- поз.32 | поз.31- поз.32 | Армирование подстилающих слоев и набетонок (вес 1 м2 сетки 100*100*3 мм - 1 кг) | Армирование подстилающих слоев и набетонок (вес 1 м2 сетки 100*100*3 мм - 1 кг) | т | т | 1.99 | 1.99 | 68796.43 | 68796.43 | 136904.9 | 136904.9
155 | ЛС 02-01-01 | ЛС 02-01-01 | поз.33 | поз.33 | Огрунтовка оснований из бетона или раствора под водоизоляционный кровельный ковер: готовой эмульсией битумной | Огрунтовка оснований из бетона или раствора под водоизоляционный кровельный ковер: готовой эмульсией битумной | м2 | м2 | 2317 | 2317 | 24.95 | 24.95 | 57809.15 | 57809.15
156 | ЛС 02-01-01 | ЛС 02-01-01 | поз.34- поз.35 | поз.34- поз.35 | Устройство примыканий кровель из наплавляемых материалов к стенам и парапетам высотой: до 600 мм без фартуков | Устройство примыканий кровель из наплавляемых материалов к стенам и парапетам высотой: до 600 мм без фартуков | м | м | 340 | 340 | 683.06 | 683.06 | 232240.4 | 232240.4
157 | ЛС 02-01-01 | ЛС 02-01-01 | поз.36- поз.38 | поз.36- поз.38 | Устройство кровель плоских из наплавляемых материалов: в два слоя | Устройство кровель плоских из наплавляемых материалов: в два слоя | м2 | м2 | 2317 | 2317 | 496.59 | 496.59 | 1150599.03 | 1150599.03
158 | ЛС 02-01-01 | ЛС 02-01-01 | поз.39 | поз.39 | Устройство парапетов из листовой оцинкованной стали | Устройство парапетов из листовой оцинкованной стали | м2 | м2 | 204 | 204 | 1040.33 | 1040.33 | 212227.32 | 212227.32
159 | ЛС 02-01-01 | ЛС 02-01-01 | поз.40- поз.41 | поз.40- поз.41 | Смена фартуков на дымовых трубах и примыканиях к стенам оцинкованной стали | Смена фартуков на дымовых трубах и примыканиях к стенам оцинкованной стали | м | м | 68 | 68 | 313.97 | 313.97 | 21349.96 | 21349.96
160 | ЛС 02-01-01 ЛС 02-01-01 доп.1 и доп.3 | ЛС 02-01-01 ЛС 02-01-01 доп.1 и доп.3 | поз.42- поз.43 с учетоп доп.1 и доп.3 | поз.42- поз.43 с учетоп доп.1 и доп.3 | Погрузка и вывоз строительного мусора | Погрузка и вывоз строительного мусора | т | т | 160.7887 | 160.7887 | 316.34 | 316.34 | 50863.9 | 50863.9
161 | ЛС 09-01-01 | ЛС 09-01-01 | поз.1 | поз.1 | Утилизация строительного мусора | Утилизация строительного мусора | т | т | 160.742 | 160.742 | 754.18 | 754.18 | 121228.4 | 121228.4
162 | ЛС 02-01-01 Ремонт системы отопления, водоснабжения и канализации | ЛС 02-01-01 Ремонт системы отопления, водоснабжения и канализации | поз.1- поз.10 | поз.1- поз.10 | Демонтаж систем водопровода и канализации | Демонтаж систем водопровода и канализации | комплекс | комплекс | 1 | 1 | 489498.32 | 489498.32 | 489498.32 | 489498.32
163 | [12 empty] | 0 | 0
163.1 | ЛС 02-01-01 с учетом доп.3 | ЛС 02-01-01 с учетом доп.3 | поз.11 | поз.11 | Прокладка внутренних трубопроводов водоснабжения и отопления из многослойных полипропиленовых труб, наружным диаметром: 25 мм и диаметром: 20 мм | Прокладка внутренних трубопроводов водоснабжения и отопления из многослойных полипропиленовых труб, наружным диаметром: 25 мм и диаметром: 20 мм | м | м | 380 | 380 | 118.91 | 118.91 | 45185.8 | 45185.8
163.2 | ЛС 02-01-01 с учетом доп.3 | ЛС 02-01-01 с учетом доп.3 | поз.12 | поз.12 | Трубы полипропиленовые ПП-Р, номинальное давление 2,0 МПа, номинальный наружный диаметр 20 мм | Трубы полипропиленовые ПП-Р, номинальное давление 2,0 МПа, номинальный наружный диаметр 20 мм | м | м | 389.5 | 389.5 | 32.61 | 32.61 | 12700.98 | 12700.98
163.3 | ЛС 02-01-01 с учетом доп.3 | ЛС 02-01-01 с учетом доп.3 | поз.13 | поз.13 | Муфта полипропиленовая соединительная, диаметр 20 мм | Муфта полипропиленовая соединительная, диаметр 20 мм | шт | шт | 120 | 120 | 4.64 | 4.64 | 556.8 | 556.8
163.4 | ЛС 02-01-01 с учетом доп.3 | ЛС 02-01-01 с учетом доп.3 | поз.14 | поз.14 | Муфта полипропиленовая комбинированная, с наружной резьбой, разъемная диаметром: 20х1/2" | Муфта полипропиленовая комбинированная, с наружной резьбой, разъемная диаметром: 20х1/2" | шт | шт | 155 | 155 | 135.78 | 135.78 | 21045.3 | 21045.3
163.5 | ЛС 02-01-01 с учетом доп.3 | ЛС 02-01-01 с учетом доп.3 | поз.15 | поз.15 | Тройник полипропиленовый, диаметр 20 мм | Тройник полипропиленовый, диаметр 20 мм | шт | шт | 149 | 149 | 4.47 | 4.47 | 666.03 | 666.03
163.5 | ЛС 02-01-01 с учетом доп.3 | ЛС 02-01-01 с учетом доп.3 | поз.16 | поз.16 | Кран шаровой латунный полнопроходной, номинальное давление 1,6 МПа (16 кгс/см2) и 2,5 МПа (25 кгс/см2), с рукояткой "бабочка", номинальный диаметр 15 мм, присоединение 1/2"х1/2", с внутренней и внешней резьбой | Кран шаровой латунный полнопроходной, номинальное давление 1,6 МПа (16 кгс/см2) и 2,5 МПа (25 кгс/см2), с рукояткой "бабочка", номинальный диаметр 15 мм, присоединение 1/2"х1/2", с внутренней и внешней резьбой | шт | шт | 69 | 69 | 370.16 | 370.16 | 25541.04 | 25541.04
163.6 | ЛС 02-01-01 с учетом доп.3 | ЛС 02-01-01 с учетом доп.3 | поз.16 | поз.16 | Угольник полимерный комбинированный с внутренней резьбой, ХПВХ, номинальное давление 25 МПа, номинальный наружный диаметр 20 мм, размер резьбы 1/2" | Угольник полимерный комбинированный с внутренней резьбой, ХПВХ, номинальное давление 25 МПа, номинальный наружный диаметр 20 мм, размер резьбы 1/2" | шт | шт | 21 | 21 | 243.95 | 243.95 | 5122.95 | 5122.95
163.7 | ЛС 02-01-01 с учетом доп.3 | ЛС 02-01-01 с учетом доп.3 | поз.18 | поз.18 | Хомуты для крепления: трубопроводов Фузиотерм, диаметром 25 мм | Хомуты для крепления: трубопроводов Фузиотерм, диаметром 25 мм | шт | шт | 517 | 517 | 33.16 | 33.16 | 17143.72 | 17143.72
164 | ЛС 02-01-01 | ЛС 02-01-01 | поз.19 | поз.19 | Сборка узла трубопровода водоснабжения и отопления из многослойного полипропилена, наружный диаметр: 20 мм | Сборка узла трубопровода водоснабжения и отопления из многослойного полипропилена, наружный диаметр: 20 мм | соединений | соединений | 536 | 536 | 13.43 | 13.43 | 7198.48 | 7198.48
165 | ЛС 02-01-01 | ЛС 02-01-01 | поз.20- поз.30 | поз.20- поз.30 | Прокладка внутренних трубопроводов водоснабжения и отопления из многослойных полипропиленовых труб, наружным диаметром: 25 мм | Прокладка внутренних трубопроводов водоснабжения и отопления из многослойных полипропиленовых труб, наружным диаметром: 25 мм | м | м | 240 | 240 | 383.71 | 383.71 | 92090.4 | 92090.4
166 | ЛС 02-01-01 | ЛС 02-01-01 | поз.31 | поз.31 | Сборка узла трубопровода водоснабжения и отопления из многослойного полипропилена, наружный диаметр: 25 мм | Сборка узла трубопровода водоснабжения и отопления из многослойного полипропилена, наружный диаметр: 25 мм | соединений | соединений | 272 | 272 | 19.86 | 19.86 | 5401.92 | 5401.92
167 | ЛС 02-01-01 | ЛС 02-01-01 | поз.32- поз.37 | поз.32- поз.37 | Прокладка внутренних трубопроводов водоснабжения и отопления из многослойных полипропиленовых труб, наружным диаметром: 32 мм | Прокладка внутренних трубопроводов водоснабжения и отопления из многослойных полипропиленовых труб, наружным диаметром: 32 мм | м | м | 40 | 40 | 361.05 | 361.05 | 14442 | 14442
168 | ЛС 02-01-01 | ЛС 02-01-01 | поз.38 | поз.38 | Сборка узла трубопровода водоснабжения и отопления из многослойного полипропилена, наружный диаметр: 32 мм | Сборка узла трубопровода водоснабжения и отопления из многослойного полипропилена, наружный диаметр: 32 мм | соединений | соединений | 45 | 45 | 24.28 | 24.28 | 1092.6 | 1092.6
169 | ЛС 02-01-01 | ЛС 02-01-01 | поз.39- поз.46 | поз.39- поз.46 | Прокладка внутренних трубопроводов водоснабжения и отопления из многослойных полипропиленовых труб, наружным диаметром: 50 мм | Прокладка внутренних трубопроводов водоснабжения и отопления из многослойных полипропиленовых труб, наружным диаметром: 50 мм | м | м | 110 | 110 | 384.64 | 384.64 | 42310.4 | 42310.4
170 | ЛС 02-01-01 | ЛС 02-01-01 | поз.47 | поз.47 | Сборка узла трубопровода водоснабжения и отопления из многослойного полипропилена, наружный диаметр: 50 мм | Сборка узла трубопровода водоснабжения и отопления из многослойного полипропилена, наружный диаметр: 50 мм | соединений | соединений | 86 | 86 | 50.39 | 50.39 | 4333.54 | 4333.54
171 | [12 empty] | 0 | 0
171.1 | ЛС 02-01-01 с учетом доп.3 | ЛС 02-01-01 с учетом доп.3 | поз.48 | поз.48 | Прокладка внутренних трубопроводов водоснабжения и отопления из многослойных полипропиленовых труб, из заранее собранных узлов, наружным диаметром: 40 мм | Прокладка внутренних трубопроводов водоснабжения и отопления из многослойных полипропиленовых труб, из заранее собранных узлов, наружным диаметром: 40 мм | м | м | 70 | 70 | 108.67 | 108.67 | 7606.9 | 7606.9
171.2 | ЛС 02-01-01 с учетом доп.3 | ЛС 02-01-01 с учетом доп.3 | поз.49 | поз.49 | Трубы напорные из термостабилизированного полипропилена PP-RСТ, армированные стекловолокном, для систем водоснабжения и отопления, номинальное давление 2,5 МПа, SDR 9, размер 40х4,5 мм | Трубы напорные из термостабилизированного полипропилена PP-RСТ, армированные стекловолокном, для систем водоснабжения и отопления, номинальное давление 2,5 МПа, SDR 9, размер 40х4,5 мм | м | м | 71.75 | 71.75 | 244.07 | 244.07 | 17512.02 | 17512.02
171.3 | ЛС 02-01-01 с учетом доп.3 | ЛС 02-01-01 с учетом доп.3 | поз.50 | поз.50 | Муфта полипропиленовая соединительная, диаметр 40 мм | Муфта полипропиленовая соединительная, диаметр 40 мм | шт | шт | 20 | 20 | 31.2 | 31.2 | 624 | 624
171.4 | ЛС 02-01-01 с учетом доп.3 | ЛС 02-01-01 с учетом доп.3 | поз.51 | поз.51 | Угольник полипропиленовый 45 град., диаметр 40 мм | Угольник полипропиленовый 45 град., диаметр 40 мм | шт | шт | 10 | 10 | 37.88 | 37.88 | 378.8 | 378.8
171.5 | ЛС 02-01-01 с учетом доп.3 | ЛС 02-01-01 с учетом доп.3 | поз.52 | поз.52 | Угольник 90° из сополимера полипропилена РР-R тип 3 (PRC-R), наружный диаметр 40мм | Угольник 90° из сополимера полипропилена РР-R тип 3 (PRC-R), наружный диаметр 40мм | шт | шт | 10 | 10 | 22.47 | 22.47 | 224.7 | 224.7
171.6 | ЛС 02-01-01 с учетом доп.3 | ЛС 02-01-01 с учетом доп.3 | поз.53 | поз.53 | Тройник полипропиленовый, диаметр 40х25х40 | Тройник полипропиленовый, диаметр 40х25х40 | шт | шт | 14 | 14 | 44.18 | 44.18 | 618.52 | 618.52
171.7 | ЛС 02-01-01 с учетом доп.3 | ЛС 02-01-01 с учетом доп.3 | поз.54 | поз.54 | Хомуты с быстродействующим замком для крепления труб размером 40-45 мм | Хомуты с быстродействующим замком для крепления труб размером 40-45 мм | шт | шт | 220 | 220 | 87.8 | 87.8 | 19316 | 19316
172 | ЛС 02-01-01 с учетом доп.3 | ЛС 02-01-01 с учетом доп.3 | поз.55 | поз.55 | Сборка узла трубопровода водоснабжения и отопления из многослойного полипропилена, наружный диаметр: 40 мм | Сборка узла трубопровода водоснабжения и отопления из многослойного полипропилена, наружный диаметр: 40 мм | соединений | соединений | 54 | 54 | 29.26 | 29.26 | 1580.04 | 1580.04
173 | ЛС 02-01-01 | ЛС 02-01-01 | поз.56- поз.61 | поз.56- поз.61 | Прокладка внутренних трубопроводов водоснабжения и отопления из многослойных полипропиленовых труб, наружным диаметром: 63 мм | Прокладка внутренних трубопроводов водоснабжения и отопления из многослойных полипропиленовых труб, наружным диаметром: 63 мм | м | м | 16 | 16 | 1027.03 | 1027.03 | 16432.48 | 16432.48
174 | ЛС 02-01-01 | ЛС 02-01-01 | поз.62 | поз.62 | Сборка узла трубопровода водоснабжения и отопления из многослойного полипропилена, наружный диаметр: 63 мм | Сборка узла трубопровода водоснабжения и отопления из многослойного полипропилена, наружный диаметр: 63 мм | соединений | соединений | 22 | 22 | 81.48 | 81.48 | 1792.56 | 1792.56
175 | [12 empty] | 0 | 0
175.1 | ЛС 02-01-01 | ЛС 02-01-01 | поз.66 | поз.66 | Сифоны полимерные, бутылочные унифицированные с выпуском и вертикальным отводом для моек и умывальников | Сифоны полимерные, бутылочные унифицированные с выпуском и вертикальным отводом для моек и умывальников | шт | шт | 41 | 41 | 145 | 145 | 5945 | 5945
175.1 | ЛС 02-01-01 | ЛС 02-01-01 | поз.67 | поз.67 | Подводка гибкая армированная резиновая, диаметр 15 мм, длина 800 мм | Подводка гибкая армированная резиновая, диаметр 15 мм, длина 800 мм | шт | шт | 82 | 82 | 98.2 | 98.2 | 8052.4 | 8052.4
176 | [12 empty] | 0 | 0
177 | ЛС 02-01-01 | ЛС 02-01-01 | поз.70- поз.73 | поз.70- поз.73 | Установка унитазов: с бачком непосредственно присоединенным | Установка унитазов: с бачком непосредственно присоединенным | шт | шт | 37 | 37 | 6981.76 | 6981.76 | 258325.12 | 258325.12
178 | ЛС 02-01-01 | ЛС 02-01-01 | поз.74- поз.77 | поз.74- поз.77 | Установка поддонов душевых: чугунных и стальных мелких | Установка поддонов душевых: чугунных и стальных мелких | комплект | комплект | 6 | 6 | 11397.86 | 11397.86 | 68387.16 | 68387.16
179 | [12 empty] | 0 | 0
180 | [12 empty] | 0 | 0
181 | [12 empty] | 0 | 0
182 | ЛС 02-01-01 | ЛС 02-01-01 | поз.82- поз.87 | поз.82- поз.87 | Изоляция трубопроводов трубками из вспененного каучука | Изоляция трубопроводов трубками из вспененного каучука | м | м | 506 | 506 | 772.42 | 772.42 | 390844.52 | 390844.52
183 | ЛС 02-01-01 | ЛС 02-01-01 | поз.88- поз.89 | поз.88- поз.89 | Прокладка внутренних трубопроводов канализации из полипропиленовых труб диаметром: 110 мм | Прокладка внутренних трубопроводов канализации из полипропиленовых труб диаметром: 110 мм | м | м | 140 | 140 | 750.16 | 750.16 | 105022.4 | 105022.4
184 | ЛС 02-01-01 с учетом доп.3 | ЛС 02-01-01 с учетом доп.3 | поз.90- поз.91 | поз.90- поз.91 | Прокладка внутренних трубопроводов канализации из полипропиленовых труб диаметром: 50 мм | Прокладка внутренних трубопроводов канализации из полипропиленовых труб диаметром: 50 мм | м | м | 144 | 144 | 543.84 | 543.84 | 78312.96 | 78312.96
185 | [12 empty] | 0 | 0
186 | ЛС 02-01-01 с учетом доп.3 | ЛС 02-01-01 с учетом доп.3 | поз.94- поз.119 | поз.94- поз.119 | Монтаж водомерного узла | Монтаж водомерного узла | комплекс | комплекс | 1 | 1 | 53285.94 | 53285.94 | 53285.94 | 53285.94
187 | ЛС 02-01-01 с учетом доп.3 | ЛС 02-01-01 с учетом доп.3 | поз.120- поз.123 | поз.120- поз.123 | Демонтаж систмы отопления | Демонтаж систмы отопления | комплекс | комплекс | 1 | 1 | 770601.21 | 770601.21 | 770601.21 | 770601.21
188 | [12 empty] | 0 | 0
189 | [12 empty] | 0 | 0
190 | ЛС 02-01-01 с учетом доп.3 | ЛС 02-01-01 с учетом доп.3 | поз.134- поз.143 | поз.134- поз.143 | Прокладка внутренних трубопроводов водоснабжения и отопления из многослойных полипропиленовых труб, наружным диаметром: 50 мм | Прокладка внутренних трубопроводов водоснабжения и отопления из многослойных полипропиленовых труб, наружным диаметром: 50 мм | м | м | 270 | 270 | 578.63 | 578.63 | 156230.1 | 156230.1
191 | ЛС 02-01-01 с учетом доп.3 | ЛС 02-01-01 с учетом доп.3 | поз.144 | поз.144 | Сборка узла трубопровода водоснабжения и отопления из многослойного полипропилена, наружный диаметр: 50 мм | Сборка узла трубопровода водоснабжения и отопления из многослойного полипропилена, наружный диаметр: 50 мм | соединений | соединений | 46 | 46 | 50.39 | 50.39 | 2317.94 | 2317.94
192 | ЛС 02-01-01 | ЛС 02-01-01 | поз.145- поз.155 | поз.145- поз.155 | Прокладка внутренних трубопроводов водоснабжения и отопления из многослойных полипропиленовых труб, наружным диаметром: 40 мм | Прокладка внутренних трубопроводов водоснабжения и отопления из многослойных полипропиленовых труб, наружным диаметром: 40 мм | м | м | 234 | 234 | 516.79 | 516.79 | 120928.86 | 120928.86
193 | ЛС 02-01-01 | ЛС 02-01-01 | поз.156 | поз.156 | Сборка узла трубопровода водоснабжения и отопления из многослойного полипропилена, раструбная сварка, наружный диаметр: 40 мм | Сборка узла трубопровода водоснабжения и отопления из многослойного полипропилена, раструбная сварка, наружный диаметр: 40 мм | соединений | соединений | 222 | 222 | 29.28 | 29.28 | 6500.16 | 6500.16
194 | ЛС 02-01-01 | ЛС 02-01-01 | поз.157- поз.164 | поз.157- поз.164 | Прокладка внутренних трубопроводов водоснабжения и отопления из многослойных полипропиленовых труб, наружным диаметром: 32 мм | Прокладка внутренних трубопроводов водоснабжения и отопления из многослойных полипропиленовых труб, наружным диаметром: 32 мм | м | м | 184 | 184 | 409.03 | 409.03 | 75261.52 | 75261.52
195 | ЛС 02-01-01 | ЛС 02-01-01 | поз.165 | поз.165 | Сборка узла трубопровода водоснабжения и отопления из многослойного полипропилена, наружный диаметр: 32 мм | Сборка узла трубопровода водоснабжения и отопления из многослойного полипропилена, наружный диаметр: 32 мм | соединений | соединений | 185 | 185 | 24.28 | 24.28 | 4491.8 | 4491.8
196 | ЛС 02-01-01 с учетом доп.3 | ЛС 02-01-01 с учетом доп.3 | поз.166- поз.177 | поз.166- поз.177 | Прокладка внутренних трубопроводов водоснабжения и отопления из многослойных полипропиленовых труб, наружным диаметром: 25 мм | Прокладка внутренних трубопроводов водоснабжения и отопления из многослойных полипропиленовых труб, наружным диаметром: 25 мм | м | м | 1000 | 1000 | 363.15 | 363.15 | 363150 | 363150
197 | ЛС 02-01-01 с учетом доп.3 | ЛС 02-01-01 с учетом доп.3 | поз.178 | поз.178 | Сборка узла трубопровода водоснабжения и отопления из многослойного полипропилена, наружный диаметр: 25 мм | Сборка узла трубопровода водоснабжения и отопления из многослойного полипропилена, наружный диаметр: 25 мм | соединений | соединений | 999 | 999 | 19.86 | 19.86 | 19840.14 | 19840.14
198 | ЛС 02-01-01 с учетом доп.3 | ЛС 02-01-01 с учетом доп.3 | поз.179- поз.185 | поз.179- поз.185 | Прокладка внутренних трубопроводов водоснабжения и отопления из многослойных полипропиленовых труб, наружным диаметром: 20 мм | Прокладка внутренних трубопроводов водоснабжения и отопления из многослойных полипропиленовых труб, наружным диаметром: 20 мм | м | м | 91 | 91 | 395.74 | 395.74 | 36012.34 | 36012.34
199 | ЛС 02-01-01 с учетом доп.3 | ЛС 02-01-01 с учетом доп.3 | поз.186 | поз.186 | Сборка узла трубопровода водоснабжения и отопления из многослойного полипропилена, наружный диаметр: 20 мм | Сборка узла трубопровода водоснабжения и отопления из многослойного полипропилена, наружный диаметр: 20 мм | соединений | соединений | 72 | 72 | 13.42 | 13.42 | 966.24 | 966.24
200 | [12 empty] | 0 | 0
201 | [12 empty] | 0 | 0
202 | [12 empty] | 0 | 0
203 | ЛС 02-01-01 с учетом доп.3 | ЛС 02-01-01 с учетом доп.3 | поз.201 | поз.201 | Установка радиаторов: биметаллических | Установка радиаторов: биметаллических | кВт | кВт | 336.192 | 336.192 | 574.23 | 574.23 | 193051.53 | 193051.53
203.1 | ЛС 02-01-01 с учетом доп.3 | ЛС 02-01-01 с учетом доп.3 | поз.202 | поз.202 | Радиаторы биметаллические, марка: «Rifar-B 350», количество секций 1, мощность 136 Вт | Радиаторы биметаллические, марка: «Rifar-B 350», количество секций 1, мощность 136 Вт | шт | шт | 1482 | 1482 | 946.51 | 946.51 | 1402727.82 | 1402727.82
203.2 | ЛС 02-01-01 с учетом доп.3 | ЛС 02-01-01 с учетом доп.3 | поз.203 | поз.203 | Радиаторы биметаллические, марка: «Rifar-B 500», количество секций 1, мощность 204 Вт | Радиаторы биметаллические, марка: «Rifar-B 500», количество секций 1, мощность 204 Вт | шт | шт | 660 | 660 | 989.15 | 989.15 | 652839 | 652839
204 | ЛС 02-01-01 с учетом доп.3 | ЛС 02-01-01 с учетом доп.3 | поз.204 | поз.204 | Установка кранов воздушных | Установка кранов воздушных | шт | шт | 162 | 162 | 281.8 | 281.8 | 45651.6 | 45651.6
205 | [12 empty] | 0 | 0
206 | [12 empty] | 0 | 0
207 | [12 empty] | 0 | 0
208 | [12 empty] | 0 | 0
209 | [12 empty] | 0 | 0
210 | [12 empty] | 0 | 0
211 | ЛС 02-01-01 | ЛС 02-01-01 | поз.222- поз.223 | поз.222- поз.223 | Погрузка и вывоз строительного мусора | Погрузка и вывоз строительного мусора | т | т | 5.29 | 5.29 | 290.29 | 290.29 | 1535.63 | 1535.63
212 | ЛС 09-01-01 | ЛС 09-01-01 | поз.1 | поз.1 | Утилизация строительного мусора | Утилизация строительного мусора | т | т | 5.29 | 5.29 | 695.71 | 695.71 | 3680.31 | 3680.31
213 | ЛС 02-01-01 Электроснабжение | ЛС 02-01-01 Электроснабжение | поз.1- поз.6 | поз.1- поз.6 | Демонтаж системы электроснабжения | Демонтаж системы электроснабжения | комплекс | комплекс | 1 | 1 | 202581.22 | 202581.22 | 202581.22 | 202581.22
214 | ЛС 02-01-01 | ЛС 02-01-01 | поз.7 | поз.7 | Блок управления шкафного исполнения или распределительный пункт (шкаф), устанавливаемый: на полу, высота и ширина до 1200х1000 мм | Блок управления шкафного исполнения или распределительный пункт (шкаф), устанавливаемый: на полу, высота и ширина до 1200х1000 мм | шт | шт | 1 | 1 | 4932.42 | 4932.42 | 4932.42 | 4932.42
215 | ЛС 02-01-01 | ЛС 02-01-01 | поз.8 | поз.8 | ВРУ: устройство вводно-распределительное ВРУ3СМ- 12-10А УХЛ4 IP40 в комплекте Бокс Ш3 1700 x 700 x 400 (1 замок)-1шт,Трансформатор тока ТТИ-А 250/5А 5ВА-6шт,Автоматический выключатель ВА47-29 1P 6А C 4,5кА (12шт) IEK-2шт,Ограничитель импульсного перенапряжения ОПС1-B 3P In=30kA Un=400B Im=60kA IEK-6шт,Шина медная М1Т 4х30 (4.0м)-10м,Коробка испыт. ИКК-2шт,Монтажная панель для 2-х счетчиков-1шт,Спецпланка 680мм к (Ш1,Ш3) (уп. 40 шт.)-5шт, КВР-400А-2Н-21шт,Изолятор SM40 (М8) силовой (10шт) ИЭК-7шт,Выключатель - разъединитель ВР32-37-В71250-400А-УХЛ3-КЭАЗ (1 шт.) КЭАЗ-2шт,Светильник Lump ZM-1-2шт,Автоматический выключатель ВА88-37 3Р 400А 35кА-2шт | ВРУ: устройство вводно-распределительное ВРУ3СМ- 12-10А УХЛ4 IP40 в комплекте Бокс Ш3 1700 x 700 x 400 (1 замок)-1шт,Трансформатор тока ТТИ-А 250/5А 5ВА-6шт,Автоматический выключатель ВА47-29 1P 6А C 4,5кА (12шт) IEK-2шт,Ограничитель импульсного перенапряжения ОПС1-B 3P In=30kA Un=400B Im=60kA IEK-6шт,Шина медная М1Т 4х30 (4.0м)-10м,Коробка испыт. ИКК-2шт,Монтажная панель для 2-х счетчиков-1шт,Спецпланка 680мм к (Ш1,Ш3) (уп. 40 шт.)-5шт, КВР-400А-2Н-21шт,Изолятор SM40 (М8) силовой (10шт) ИЭК-7шт,Выключатель - разъединитель ВР32-37-В71250-400А-УХЛ3-КЭАЗ (1 шт.) КЭАЗ-2шт,Светильник Lump ZM-1-2шт,Автоматический выключатель ВА88-37 3Р 400А 35кА-2шт | комплект | комплект | 1 | 1 | 127723.83 | 127723.83 | 127723.83 | 127723.83
216 | ЛС 02-01-01 | ЛС 02-01-01 | поз.9 | поз.9 | Блок управления шкафного исполнения или распределительный пункт (шкаф), устанавливаемый: на полу, высота и ширина до 1700х1100 мм | Блок управления шкафного исполнения или распределительный пункт (шкаф), устанавливаемый: на полу, высота и ширина до 1700х1100 мм | шт | шт | 1 | 1 | 6336.48 | 6336.48 | 6336.48 | 6336.48
217 | ЛС 02-01-01 | ЛС 02-01-01 | поз.10 | поз.10 | ВРУ: распределительное устройство ВРУ3СМ-47-03 УХЛ4 IP40 в комплекте Бокс Ш3 1700 x 700 x 400 (1 замок)-1шт,Автоматический выключатель ВА47-100-2шт,Автоматический выключатель ВА47-100 3P 63А C 10кА IEK -6шт,Автоматический выключатель ВА47-100 3P 100А C 10кА IEK-2шт,Шина медная М1Т 3х20 (4.0м)-6шт,Спецпланка 680мм к (Ш1,Ш3) (уп. 40 шт.)-5шт,Изолятор SM35 (М8) силовой (10шт) ИЭК-8шт | ВРУ: распределительное устройство ВРУ3СМ-47-03 УХЛ4 IP40 в комплекте Бокс Ш3 1700 x 700 x 400 (1 замок)-1шт,Автоматический выключатель ВА47-100-2шт,Автоматический выключатель ВА47-100 3P 63А C 10кА IEK -6шт,Автоматический выключатель ВА47-100 3P 100А C 10кА IEK-2шт,Шина медная М1Т 3х20 (4.0м)-6шт,Спецпланка 680мм к (Ш1,Ш3) (уп. 40 шт.)-5шт,Изолятор SM35 (М8) силовой (10шт) ИЭК-8шт | комплект | комплект | 1 | 1 | 47339.01 | 47339.01 | 47339.01 | 47339.01
218 | ЛС 02-01-01 | ЛС 02-01-01 | поз.11 | поз.11 | Счетчики, устанавливаемые на готовом основании: трехфазные | Счетчики, устанавливаемые на готовом основании: трехфазные | шт | шт | 2 | 2 | 494.95 | 494.95 | 989.9 | 989.9
219 | ЛС 02-01-01 | ЛС 02-01-01 | поз.12 | поз.12 | Счетчик электрической энергии электронный,: трехфазный Меркурий 230AM-03, 5(7,5) А | Счетчик электрической энергии электронный,: трехфазный Меркурий 230AM-03, 5(7,5) А | шт | шт | 2 | 2 | 1164.35 | 1164.35 | 2328.7 | 2328.7
220 | ЛС 02-01-01 | ЛС 02-01-01 | поз.13 | поз.13 | Щитки осветительные, устанавливаемые на стене: распорными дюбелями, масса щитка до 15 кг | Щитки осветительные, устанавливаемые на стене: распорными дюбелями, масса щитка до 15 кг | шт | шт | 8 | 8 | 2564.68 | 2564.68 | 20517.44 | 20517.44
221 | ЛС 02-01-01 доп.4 | ЛС 02-01-01 доп.4 | поз.11 | поз.11 | Щит встраиваемый распределительный на 36 модуля ЩРв-36 IP40 в комплекте (технология):Дифференциальный автомат АД12 2P 25А 30мА IEK-9шт,Автоматический выключатель ВА47-29 3P 50А C 4,5кА IEK-1шт, Автоматический выключатель ВА47-29 1P 16 C 4,5кА IEK-6шт, Автоматический выключатель ВА47-29 3P 32 C 4,5кА IEK-1шт (ЩС-1) | Щит встраиваемый распределительный на 36 модуля ЩРв-36 IP40 в комплекте (технология):Дифференциальный автомат АД12 2P 25А 30мА IEK-9шт,Автоматический выключатель ВА47-29 3P 50А C 4,5кА IEK-1шт, Автоматический выключатель ВА47-29 1P 16 C 4,5кА IEK-6шт, Автоматический выключатель ВА47-29 3P 32 C 4,5кА IEK-1шт (ЩС-1) | комплект | комплект | 1 | 1 | 10239.4 | 10239.4 | 10239.4 | 10239.4
222 | ЛС 02-01-01 доп.4 | ЛС 02-01-01 доп.4 | поз.12 | поз.12 | Щит встраиваемый распределительный на 36 модуля ЩРв-36 IP40 в комплекте (технология):Дифференциальный автомат АД12 2P 25А 30мА IEK-8шт,Автоматический выключатель ВА47-29 3P 50А C 4,5кА IEK-1шт, Автоматический выключатель ВА47-29 1P 16 C 4,5кА IEK-4шт, Автоматический выключатель ВА47-29 3P 40 C 4,5кА IEK-1шт (ЩС-2) | Щит встраиваемый распределительный на 36 модуля ЩРв-36 IP40 в комплекте (технология):Дифференциальный автомат АД12 2P 25А 30мА IEK-8шт,Автоматический выключатель ВА47-29 3P 50А C 4,5кА IEK-1шт, Автоматический выключатель ВА47-29 1P 16 C 4,5кА IEK-4шт, Автоматический выключатель ВА47-29 3P 40 C 4,5кА IEK-1шт (ЩС-2) | комплект | комплект | 1 | 1 | 10528.34 | 10528.34 | 10528.34 | 10528.34
223 | ЛС 02-01-01 доп.4 | ЛС 02-01-01 доп.4 | поз.7 | поз.7 | Щит встраиваемый распределительный на 18 модуля ЩРв-18 IP40 в комплекте (технология):Дифференциальный автомат АД12 2P 25А 30мА IEK-5шт,Автоматический выключатель ВА47-29 3P 50А C 4,5кА IEK-1шт, Автоматический выключатель ВА47-29 1P 16 C 4,5кА IEK-4шт (ЩС-3) | Щит встраиваемый распределительный на 18 модуля ЩРв-18 IP40 в комплекте (технология):Дифференциальный автомат АД12 2P 25А 30мА IEK-5шт,Автоматический выключатель ВА47-29 3P 50А C 4,5кА IEK-1шт, Автоматический выключатель ВА47-29 1P 16 C 4,5кА IEK-4шт (ЩС-3) | комплект | комплект | 1 | 1 | 7450.52 | 7450.52 | 7450.52 | 7450.52
224 | ЛС 02-01-01 доп.4 | ЛС 02-01-01 доп.4 | поз.8 | поз.8 | Щит встраиваемый распределительный на 18 модуля ЩРв-18 IP40 в комплекте (технология):Дифференциальный автомат АД12 2P 25А 30мА IEK-6шт,Автоматический выключатель ВА47-29 3P 50А C 4,5кА IEK-1шт,Автоматический выключатель ВА47-29 1P 16 C 4,5кА IEK-6шт (ЩС-4) | Щит встраиваемый распределительный на 18 модуля ЩРв-18 IP40 в комплекте (технология):Дифференциальный автомат АД12 2P 25А 30мА IEK-6шт,Автоматический выключатель ВА47-29 3P 50А C 4,5кА IEK-1шт,Автоматический выключатель ВА47-29 1P 16 C 4,5кА IEK-6шт (ЩС-4) | комплект | комплект | 1 | 1 | 9004.42 | 9004.42 | 9004.42 | 9004.42
225 | ЛС 02-01-01 доп.4 | ЛС 02-01-01 доп.4 | поз.6 | поз.6 | Щит встраиваемый распределительный на 24 модуля ЩРв-24з IP40 в комплекте (технология):Дифференциальный автомат АД12 2P 25А 30мА IEK-7шт,Автоматический выключатель ВА47-29 3P 50А C 4,5кА IEK-1шт,Автоматический выключатель ВА47-29 1P 16 C 4,5кА IEK-6шт (ЩС-5) | Щит встраиваемый распределительный на 24 модуля ЩРв-24з IP40 в комплекте (технология):Дифференциальный автомат АД12 2P 25А 30мА IEK-7шт,Автоматический выключатель ВА47-29 3P 50А C 4,5кА IEK-1шт,Автоматический выключатель ВА47-29 1P 16 C 4,5кА IEK-6шт (ЩС-5) | комплект | комплект | 1 | 1 | 9924.77 | 9924.77 | 9924.77 | 9924.77
226 | ЛС 02-01-01 доп.4 | ЛС 02-01-01 доп.4 | поз.3 | поз.3 | Щит встраиваемый распределительный на 24 модуля ЩРв-24з IP40 в комплекте (технология):Дифференциальный автомат АД12 2P 25А 30мА IEK-9шт,Автоматический выключатель ВА47-29 3P 50А C 4,5кА IEK-1шт,Автоматический выключатель ВА47-29 1P 16 C 4,5кА IEK-5шт (ЩС-7) | Щит встраиваемый распределительный на 24 модуля ЩРв-24з IP40 в комплекте (технология):Дифференциальный автомат АД12 2P 25А 30мА IEK-9шт,Автоматический выключатель ВА47-29 3P 50А C 4,5кА IEK-1шт,Автоматический выключатель ВА47-29 1P 16 C 4,5кА IEK-5шт (ЩС-7) | комплект | комплект | 1 | 1 | 8621.3 | 8621.3 | 8621.3 | 8621.3
227 | ЛС 02-01-01 доп.4 | ЛС 02-01-01 доп.4 | поз.1 | поз.1 | Щит встраиваемый распределительный на 24 модуля ЩРв-24з IP40 в комплекте (технология):Дифференциальный автомат АД12 2P 25А 30мА IEK-7шт,Автоматический выключатель ВА47-29 3P 50А C 4,5кА IEK-1шт,Автоматический выключатель ВА47-29 1P 16 C 4,5кА IEK-5шт (ЩС-8) | Щит встраиваемый распределительный на 24 модуля ЩРв-24з IP40 в комплекте (технология):Дифференциальный автомат АД12 2P 25А 30мА IEK-7шт,Автоматический выключатель ВА47-29 3P 50А C 4,5кА IEK-1шт,Автоматический выключатель ВА47-29 1P 16 C 4,5кА IEK-5шт (ЩС-8) | комплект | комплект | 1 | 1 | 7606.78 | 7606.78 | 7606.78 | 7606.78
228 | ЛС 02-01-01 доп.4 | ЛС 02-01-01 доп.4 | поз.4 | поз.4 | Щит встраиваемый распределительный на 24 модуля ЩРв-24з IP40 в комплекте (технология):Дифференциальный автомат АД12 2P 25А 30мА IEK-9шт,Автоматический выключатель ВА47-29 3P 50А C 4,5кА IEK-1шт (ЩК) | Щит встраиваемый распределительный на 24 модуля ЩРв-24з IP40 в комплекте (технология):Дифференциальный автомат АД12 2P 25А 30мА IEK-9шт,Автоматический выключатель ВА47-29 3P 50А C 4,5кА IEK-1шт (ЩК) | комплект | комплект | 1 | 1 | 10383.87 | 10383.87 | 10383.87 | 10383.87
229 | ЛС 02-01-01 | ЛС 02-01-01 | поз.22 | поз.22 | Щитки осветительные, устанавливаемые на стене: распорными дюбелями, масса щитка до 6 кг | Щитки осветительные, устанавливаемые на стене: распорными дюбелями, масса щитка до 6 кг | шт | шт | 6 | 6 | 2011.22 | 2011.22 | 12067.32 | 12067.32
230 | ЛС 02-01-01 доп.4 | ЛС 02-01-01 доп.4 | поз.2 | поз.2 | Щит встраиваемый распределительный на 18 модуля ЩРв-18 IP40 в комплекте (технология):Дифференциальный автомат АД12 2P 25А 30мА IEK-5шт,Автоматический выключатель ВА47-29 3P 50А C 4,5кА IEK-1шт,Автоматический выключатель ВА47-29 1P 16 C 4,5кА IEK-4шт (ЩС-6) | Щит встраиваемый распределительный на 18 модуля ЩРв-18 IP40 в комплекте (технология):Дифференциальный автомат АД12 2P 25А 30мА IEK-5шт,Автоматический выключатель ВА47-29 3P 50А C 4,5кА IEK-1шт,Автоматический выключатель ВА47-29 1P 16 C 4,5кА IEK-4шт (ЩС-6) | комплект | комплект | 1 | 1 | 6040.04 | 6040.04 | 6040.04 | 6040.04
231 | ЛС 02-01-01 | ЛС 02-01-01 | поз.24 | поз.24 | Щит навесной, распределительный на 18 модулей ЩРн-18з IP40 в комплекте (щит ЩС9): Автоматический выключатель ВА47-29 1P 16А C 4,5кА (12шт) IEK-3шт,Дифференциальный автомат АД12 2P 25А 30мА IEK-4шт, Шина без изолятора PEN « земля - ноль », 6х9 мм, 8/2, 8 групп, крепление по краям (10 шт.) IEK-2шт,Автоматический выключатель ВА47-29 3P 63А C 4,5кА (4шт) IEK-1шт, Корпус пластиковый, навесной,ЩРН-П-18 IP41 (10 шт.) IEK-1шт, Угловой изолятор для О шины синий (200шт) IEK-2шт | Щит навесной, распределительный на 18 модулей ЩРн-18з IP40 в комплекте (щит ЩС9): Автоматический выключатель ВА47-29 1P 16А C 4,5кА (12шт) IEK-3шт,Дифференциальный автомат АД12 2P 25А 30мА IEK-4шт, Шина без изолятора PEN « земля - ноль », 6х9 мм, 8/2, 8 групп, крепление по краям (10 шт.) IEK-2шт,Автоматический выключатель ВА47-29 3P 63А C 4,5кА (4шт) IEK-1шт, Корпус пластиковый, навесной,ЩРН-П-18 IP41 (10 шт.) IEK-1шт, Угловой изолятор для О шины синий (200шт) IEK-2шт | комплект | комплект | 1 | 1 | 6607.24 | 6607.24 | 6607.24 | 6607.24
232 | ЛС 02-01-01 доп.4 | ЛС 02-01-01 доп.4 | поз.22 | поз.22 | Щит встраиваемый распределительный на 18 модуля ЩРв-18 IP40 в комплекте (технология):Дифференциальный автомат АД12 2P 25А 30мА IEK-6шт,Автоматический выключатель ВА47-29 3P 50А C 4,5кА IEK-1шт,Автоматический выключатель ВА47-29 1P 16 C 4,5кА IEK-6шт (ЩС-10) | Щит встраиваемый распределительный на 18 модуля ЩРв-18 IP40 в комплекте (технология):Дифференциальный автомат АД12 2P 25А 30мА IEK-6шт,Автоматический выключатель ВА47-29 3P 50А C 4,5кА IEK-1шт,Автоматический выключатель ВА47-29 1P 16 C 4,5кА IEK-6шт (ЩС-10) | комплект | комплект | 1 | 1 | 6197.36 | 6197.36 | 6197.36 | 6197.36
233 | ЛС 02-01-01 доп.4 | ЛС 02-01-01 доп.4 | поз.13 | поз.13 | Щит встраиваемый распределительный на 18 модуля ЩРв-18 IP40 в комплекте (технология):Автоматический выключатель ВА47-29 3P 50А C 4,5кА IEK-1шт, Автоматический выключатель ВА47-29 1P 16 C 4,5кА IEK-10шт (ЩАО) | Щит встраиваемый распределительный на 18 модуля ЩРв-18 IP40 в комплекте (технология):Автоматический выключатель ВА47-29 3P 50А C 4,5кА IEK-1шт, Автоматический выключатель ВА47-29 1P 16 C 4,5кА IEK-10шт (ЩАО) | комплект | комплект | 1 | 1 | 4372.72 | 4372.72 | 4372.72 | 4372.72
234 | ЛС 02-01-01 доп.4 | ЛС 02-01-01 доп.4 | поз.10 | поз.10 | Щит встраиваемый распределительный на 24 модуля ЩРв-24з IP40 в комплекте (технология):Дифференциальный автомат АД12 2P 25А 30мА IEK-1шт,Автоматический выключатель ВА47-29 3P 32А C 4,5кА IEK-1шт, Автоматический выключатель ВА47-29 1P 16 C 4,5кА IEK-3шт, Автоматический выключатель ВА47-29 1P 25 C 4,5кА IEK-9шт, Автоматический выключатель ВА47-29 1P 32 C 4,5кА IEK-1шт (ЩС-12) | Щит встраиваемый распределительный на 24 модуля ЩРв-24з IP40 в комплекте (технология):Дифференциальный автомат АД12 2P 25А 30мА IEK-1шт,Автоматический выключатель ВА47-29 3P 32А C 4,5кА IEK-1шт, Автоматический выключатель ВА47-29 1P 16 C 4,5кА IEK-3шт, Автоматический выключатель ВА47-29 1P 25 C 4,5кА IEK-9шт, Автоматический выключатель ВА47-29 1P 32 C 4,5кА IEK-1шт (ЩС-12) | комплект | комплект | 1 | 1 | 4717.32 | 4717.32 | 4717.32 | 4717.32
235 | ЛС 02-01-01 | ЛС 02-01-01 | поз.28 | поз.28 | 40А ЯАВР3-40-2 УХЛ4 IP40 автоматического включения на два ввода 380/220В в комплекте:Приставка ПКИ-11 доп. контакты 1з+1р (25шт) IEK-2шт,Автоматический выключатель ВА47-29 1P 6А C 4,5кА (12шт) IEK-1шт,Автоматический выключатель ВА47-29 3P 6А C 4,5кА (4шт) IEK-1шт,Автоматический выключатель ВА47-29 3P 40А C 4,5кА (4шт) IEK-2шт,Механизм блокировки для КМИ(40А-95А) (5шт) IEK-1шт,Контактор КМИ-34012 40А 230В/АС3 1НО 1НЗ IEK-2шт,Лампа AD22DS(LED)матрица d22мм красный 230В (10шт) IEK-1шт,Лампа AD22DS(LED)матрица d22мм зеленый 230В (10шт) IEK-1шт,Шина без изолятора PEN « земля - ноль », 6х 9 мм, 8/1, 8 групп, крепление по центру (10 шт.) IEK-2шт,Угловой изолятор для О шины желтый (200 шт) IEK-1шт,Угловой изолятор для О шины синий (200шт) IEK-1шт,Реле обрыва фаз ЕЛ-11/380-1шт,Корпус_211г(350Х450Х175)-1шт,2-ЩАП Дверь(350х450х175) IP54-1шт,Сальник PG 21 диаметр проводника 15-18мм IP54 ИЭК-2шт | 40А ЯАВР3-40-2 УХЛ4 IP40 автоматического включения на два ввода 380/220В в комплекте:Приставка ПКИ-11 доп. контакты 1з+1р (25шт) IEK-2шт,Автоматический выключатель ВА47-29 1P 6А C 4,5кА (12шт) IEK-1шт,Автоматический выключатель ВА47-29 3P 6А C 4,5кА (4шт) IEK-1шт,Автоматический выключатель ВА47-29 3P 40А C 4,5кА (4шт) IEK-2шт,Механизм блокировки для КМИ(40А-95А) (5шт) IEK-1шт,Контактор КМИ-34012 40А 230В/АС3 1НО 1НЗ IEK-2шт,Лампа AD22DS(LED)матрица d22мм красный 230В (10шт) IEK-1шт,Лампа AD22DS(LED)матрица d22мм зеленый 230В (10шт) IEK-1шт,Шина без изолятора PEN « земля - ноль », 6х 9 мм, 8/1, 8 групп, крепление по центру (10 шт.) IEK-2шт,Угловой изолятор для О шины желтый (200 шт) IEK-1шт,Угловой изолятор для О шины синий (200шт) IEK-1шт,Реле обрыва фаз ЕЛ-11/380-1шт,Корпус_211г(350Х450Х175)-1шт,2-ЩАП Дверь(350х450х175) IP54-1шт,Сальник PG 21 диаметр проводника 15-18мм IP54 ИЭК-2шт | комплект | комплект | 1 | 1 | 14240.76 | 14240.76 | 14240.76 | 14240.76
236 | ЛС 02-01-01 | ЛС 02-01-01 | поз.29 | поз.29 | Установка агрегатов воздушно-отопительных массой: до 0,25 т | Установка агрегатов воздушно-отопительных массой: до 0,25 т | шт | шт | 3 | 3 | 5508.52 | 5508.52 | 16525.56 | 16525.56
237 | ЛС 02-01-01 | ЛС 02-01-01 | поз.30 | поз.30 | Тепловая завеса 380В, 2,5/4,5/9,0кВт, размеры:1570х170х70мм «Тропик М-9» | Тепловая завеса 380В, 2,5/4,5/9,0кВт, размеры:1570х170х70мм «Тропик М-9» | комплект | комплект | 3 | 3 | 21938.5 | 21938.5 | 65815.5 | 65815.5
238 | ЛС 02-01-01 с учетом доп.2 и доп.3 | ЛС 02-01-01 с учетом доп.2 и доп.3 | поз.31 | поз.31 | Светильник в подвесных потолках, устанавливаемый: на подвесках, количество ламп в светильнике до 4 | Светильник в подвесных потолках, устанавливаемый: на подвесках, количество ламп в светильнике до 4 | шт | шт | 862 | 862 | 2006.47 | 2006.47 | 1729577.14 | 1729577.14
239 | ЛС 02-01-01 с учетом доп.2 и доп.3 | ЛС 02-01-01 с учетом доп.2 и доп.3 | поз.32 | поз.32 | Светильник светодиодный на 40Вт размеры: 595х595х50мм VARTON E070 2.0 LED 42 IP40 | Светильник светодиодный на 40Вт размеры: 595х595х50мм VARTON E070 2.0 LED 42 IP40 | шт | шт | 722 | 722 | 6331.85 | 6331.85 | 4571595.7 | 4571595.7
240 | ЛС 02-01-01 | ЛС 02-01-01 | поз.33 | поз.33 | Светильник светодиодный на 36Вт размеры: 1195х180х50мм VARTON E270 2.0 LED 42 IP40 | Светильник светодиодный на 36Вт размеры: 1195х180х50мм VARTON E270 2.0 LED 42 IP40 | шт | шт | 144 | 144 | 6331.85 | 6331.85 | 911786.4 | 911786.4
241 | ЛС 02-01-01 | ЛС 02-01-01 | поз.34 | поз.34 | Светильник светодиодный на 40Вт с БАП размеры:595х595х50мм VARTON E070 2.0 LED 42 IP40 | Светильник светодиодный на 40Вт с БАП размеры:595х595х50мм VARTON E070 2.0 LED 42 IP40 | шт | шт | 46 | 46 | 13564.42 | 13564.42 | 623963.32 | 623963.32
242 | [12 empty] | 0 | 0
243 | ЛС 02-01-01 | ЛС 02-01-01 | поз.36 | поз.36 | Светильник потолочный светодиодный на 48Вт Arlight-SP-R600A-48 IP54 | Светильник потолочный светодиодный на 48Вт Arlight-SP-R600A-48 IP54 | шт | шт | 69 | 69 | 12748.42 | 12748.42 | 879640.98 | 879640.98
244 | ЛС 02-01-01 | ЛС 02-01-01 | поз.37 | поз.37 | Универсальная светодиодная панель на 36Вт, кл.з.2,0 – актовый зал REVLP Slim Quadro 36 IP40 | Универсальная светодиодная панель на 36Вт, кл.з.2,0 – актовый зал REVLP Slim Quadro 36 IP40 | шт | шт | 25 | 25 | 3340.95 | 3340.95 | 83523.75 | 83523.75
245 | ЛС 02-01-01 с учетом доп.2 и доп.3 | ЛС 02-01-01 с учетом доп.2 и доп.3 | поз.38 | поз.38 | Светильник на кронштейнах | Светильник на кронштейнах | шт | шт | 36 | 36 | 948.12 | 948.12 | 34132.32 | 34132.32
246 | ЛС 02-01-01 с учетом доп.2 и доп.3 | ЛС 02-01-01 с учетом доп.2 и доп.3 | поз.39 | поз.39 | Светильник светодиодный на 20Вт размеры:1195х100х50мм - для досок VARTON E220 2.0 LED 20 IP40 | Светильник светодиодный на 20Вт размеры:1195х100х50мм - для досок VARTON E220 2.0 LED 20 IP40 | шт | шт | 36 | 36 | 6055.75 | 6055.75 | 218007 | 218007
247 | ЛС 02-01-01 | ЛС 02-01-01 | поз.40 | поз.40 | Светильник: местного освещения | Светильник: местного освещения | шт | шт | 36 | 36 | 480.86 | 480.86 | 17310.96 | 17310.96
248 | ЛС 02-01-01 | ЛС 02-01-01 | поз.41 | поз.41 | Светильник светодиодный на 60Вт RSV-SSP-03 IP65 | Светильник светодиодный на 60Вт RSV-SSP-03 IP65 | шт | шт | 18 | 18 | 499.42 | 499.42 | 8989.56 | 8989.56
249 | ЛС 02-01-01 | ЛС 02-01-01 | поз.42 | поз.42 | Светильник светодиодный, настенный на 12Вт РВН-РС2-ОА IP65 | Светильник светодиодный, настенный на 12Вт РВН-РС2-ОА IP65 | шт | шт | 18 | 18 | 3928.77 | 3928.77 | 70717.86 | 70717.86
250 | ЛС 02-01-01 | ЛС 02-01-01 | поз.43 | поз.43 | Светильник потолочный или настенный с креплением винтами или болтами для помещений: с нормальными условиями среды, одноламповый | Светильник потолочный или настенный с креплением винтами или болтами для помещений: с нормальными условиями среды, одноламповый | шт | шт | 8 | 8 | 527.06 | 527.06 | 4216.48 | 4216.48
251 | ЛС 02-01-01 | ЛС 02-01-01 | поз.44 | поз.44 | Светильник светодиодный, настенный на 12Вт РВН-РС2-ОА IP65 | Светильник светодиодный, настенный на 12Вт РВН-РС2-ОА IP65 | шт | шт | 8 | 8 | 3308.56 | 3308.56 | 26468.48 | 26468.48
252 | ЛС 02-01-01 | ЛС 02-01-01 | поз.45 | поз.45 | Выключатель: двухклавишный утопленного типа при скрытой проводке | Выключатель: двухклавишный утопленного типа при скрытой проводке | шт | шт | 100 | 100 | 175.99 | 175.99 | 17599 | 17599
253 | ЛС 02-01-01 | ЛС 02-01-01 | поз.46 | поз.46 | Выключатель двухклавишный для скрытой проводки | Выключатель двухклавишный для скрытой проводки | шт | шт | 100 | 100 | 61.48 | 61.48 | 6148 | 6148
254 | ЛС 02-01-01 с учетом доп.2 и доп.3 | ЛС 02-01-01 с учетом доп.2 и доп.3 | поз.47 | поз.47 | Выключатель: одноклавишный утопленного типа при скрытой проводке | Выключатель: одноклавишный утопленного типа при скрытой проводке | шт | шт | 88 | 88 | 172.81 | 172.81 | 15207.28 | 15207.28
255 | ЛС 02-01-01 с учетом доп.2 и доп.3 | ЛС 02-01-01 с учетом доп.2 и доп.3 | поз.48 | поз.48 | Выключатель одноклавишный для скрытой проводки | Выключатель одноклавишный для скрытой проводки | шт | шт | 88 | 88 | 43.07 | 43.07 | 3790.16 | 3790.16
256 | ЛС 02-01-01 с учетом доп.2 и доп.3 | ЛС 02-01-01 с учетом доп.2 и доп.3 | поз.49 | поз.49 | Розетка штепсельная: утопленного типа при скрытой проводке | Розетка штепсельная: утопленного типа при скрытой проводке | шт | шт | 240 | 240 | 205.8 | 205.8 | 49392 | 49392
257 | ЛС 02-01-01 с учетом доп.2 и доп.3 | ЛС 02-01-01 с учетом доп.2 и доп.3 | поз.50 | поз.50 | Розетка для скрытой проводки на 2 модуля 16А 250В с заземлением и крышкой | Розетка для скрытой проводки на 2 модуля 16А 250В с заземлением и крышкой | шт | шт | 240 | 240 | 263.36 | 263.36 | 63206.4 | 63206.4
258 | ЛС 02-01-01 с учетом доп.2 и доп.3 | ЛС 02-01-01 с учетом доп.2 и доп.3 | поз.51 | поз.51 | Коробка для установки розеток и выключателей скрытой проводки (КУВ-1 МУХЛ3) | Коробка для установки розеток и выключателей скрытой проводки (КУВ-1 МУХЛ3) | шт | шт | 484 | 484 | 13.71 | 13.71 | 6635.64 | 6635.64
259 | ЛС 02-01-01 с учетом доп.2 и доп.3 | ЛС 02-01-01 с учетом доп.2 и доп.3 | поз.52 | поз.52 | Коробка ответвительная на стене (ответвительные) | Коробка ответвительная на стене (ответвительные) | шт | шт | 750 | 750 | 311.08 | 311.08 | 233310 | 233310
260 | ЛС 02-01-01 с учетом доп.2 и доп.3 | ЛС 02-01-01 с учетом доп.2 и доп.3 | поз.53 | поз.53 | Коробки ответвительные У197 УХЛЗ | Коробки ответвительные У197 УХЛЗ | шт | шт | 720 | 720 | 42.58 | 42.58 | 30657.6 | 30657.6
261 | ЛС 02-01-01 | ЛС 02-01-01 | поз.54 | поз.54 | Коробки ответвительные У197 УХЛЗ (прим. У420 УХЛ3) | Коробки ответвительные У197 УХЛЗ (прим. У420 УХЛ3) | шт | шт | 30 | 30 | 42.59 | 42.59 | 1277.7 | 1277.7
262 | ЛС 02-01-01 с учетом доп.3 | ЛС 02-01-01 с учетом доп.3 | поз.55 | поз.55 | Труба гофрированная ПВХ для защиты проводов и кабелей по установленным конструкциям, по стенам, колоннам, потолкам, основанию пола | Труба гофрированная ПВХ для защиты проводов и кабелей по установленным конструкциям, по стенам, колоннам, потолкам, основанию пола | м | м | 300 | 300 | 93.79 | 93.79 | 28137 | 28137
263 | ЛС 02-01-01 с учетом доп.3 | ЛС 02-01-01 с учетом доп.3 | поз.56 | поз.56 | Трубы из самозатухающего ПВХ гибкие гофрированные, легкие, без протяжки, номинальный внутренний диаметр 25 мм | Трубы из самозатухающего ПВХ гибкие гофрированные, легкие, без протяжки, номинальный внутренний диаметр 25 мм | м | м | 306 | 306 | 24.03 | 24.03 | 7353.18 | 7353.18
264 | [12 empty] | 0 | 0
265 | [12 empty] | 0 | 0
266 | ЛС 02-01-01 с учетом доп.3 | ЛС 02-01-01 с учетом доп.3 | поз.59 | поз.59 | Клипса для крепежа гофротрубы, номинальный диаметр 32 мм (прим. Ф25мм) | Клипса для крепежа гофротрубы, номинальный диаметр 32 мм (прим. Ф25мм) | шт | шт | 600 | 600 | 2.99 | 2.99 | 1794 | 1794
267 | [12 empty] | 0 | 0
268 | [12 empty] | 0 | 0
269 | ЛС 02-01-01 | ЛС 02-01-01 | поз.62 | поз.62 | Затягивание провода в проложенные трубы и металлические рукава первого одножильного или многожильного в общей оплетке, суммарное сечение: до 6 мм2 | Затягивание провода в проложенные трубы и металлические рукава первого одножильного или многожильного в общей оплетке, суммарное сечение: до 6 мм2 | м | м | 300 | 300 | 35.23 | 35.23 | 10569 | 10569
269.1 | ЛС 02-01-01 доп.1 | ЛС 02-01-01 доп.1 | поз.16, поз.29. | поз.16, поз.29. | Кабель трех-пятижильный сечением жилы до 16 мм2 с креплением накладными скобами, полосками с установкой ответвительных коробок | Кабель трех-пятижильный сечением жилы до 16 мм2 с креплением накладными скобами, полосками с установкой ответвительных коробок | м | м | 5792 | 5792 | 35.23 | 35.23 | 204052.16 | 204052.16
270 | ЛС 02-01-01 с учетом доп.1 и доп.3 | ЛС 02-01-01 с учетом доп.1 и доп.3 | поз.63 | поз.63 | Кабель силовой с медными жилами ВВГнг(А)-LSLTx-0,66 сеч. 3х1,5мм2 (освещение) | Кабель силовой с медными жилами ВВГнг(А)-LSLTx-0,66 сеч. 3х1,5мм2 (освещение) | м | м | 6213.84 | 6213.84 | 79.73 | 79.73 | 495429.46 | 495429.46
271 | ЛС 02-01-01 доп.1 | ЛС 02-01-01 доп.1 | поз.16, поз.37, поз.40. | поз.16, поз.37, поз.40. | Кабель трех-пятижильный сечением жилы до 16 мм2 с креплением накладными скобами, полосками с установкой ответвительных коробок | Кабель трех-пятижильный сечением жилы до 16 мм2 с креплением накладными скобами, полосками с установкой ответвительных коробок | м | м | 1228 | 1228 | 12.3 | 12.3 | 15104.4 | 15104.4
272 | ЛС 02-01-01 с учетом доп.1 и доп.3 | ЛС 02-01-01 с учетом доп.1 и доп.3 | поз.65 | поз.65 | Кабель силовой с медными жилами ВВГнг(А)-LSLTx-0,66 сеч. 3х1,5мм2 (освещение) | Кабель силовой с медными жилами ВВГнг(А)-LSLTx-0,66 сеч. 3х1,5мм2 (освещение) | м | м | 722.16 | 722.16 | 79.73 | 79.73 | 57577.82 | 57577.82
273 | ЛС 02-01-01 доп.1 | ЛС 02-01-01 доп.1 | поз.16, поз.29. | поз.16, поз.29. | Кабель трех-пятижильный сечением жилы до 16 мм2 с креплением накладными скобами, полосками с установкой ответвительных коробок | Кабель трех-пятижильный сечением жилы до 16 мм2 с креплением накладными скобами, полосками с установкой ответвительных коробок | м | м | 210 | 210 | 60.46 | 60.46 | 12696.6 | 12696.6
274 | ЛС 02-01-01 с учетом доп.1 и доп.3 | ЛС 02-01-01 с учетом доп.1 и доп.3 | поз.67 | поз.67 | Кабель силовой с медной жилой пониженной пожароопасности ВВГнг(А)-FRLSTx-0,66 сеч.5х4,0мм2 | Кабель силовой с медной жилой пониженной пожароопасности ВВГнг(А)-FRLSTx-0,66 сеч.5х4,0мм2 | м | м | 214.2 | 214.2 | 325.56 | 325.56 | 69734.95 | 69734.95
275 | ЛС 02-01-01 доп.1 | ЛС 02-01-01 доп.1 | поз.16, поз.29, поз.37. | поз.16, поз.29, поз.37. | Кабель трех-пятижильный сечением жилы до 16 мм2 с креплением накладными скобами, полосками с установкой ответвительных коробок | Кабель трех-пятижильный сечением жилы до 16 мм2 с креплением накладными скобами, полосками с установкой ответвительных коробок | м | м | 2233 | 2233 | 41.72 | 41.72 | 93160.76 | 93160.76
276 | ЛС 02-01-01 с учетом доп.1 и доп.3 | ЛС 02-01-01 с учетом доп.1 и доп.3 | поз.69 | поз.69 | Кабель силовой с медной жилой пониженной пожароопасности ВВГнг(А)-FRLSTx-0,66 сеч.5х2,5мм2 | Кабель силовой с медной жилой пониженной пожароопасности ВВГнг(А)-FRLSTx-0,66 сеч.5х2,5мм2 | м | м | 13.26 | 13.26 | 147.13 | 147.13 | 1950.94 | 1950.94
277 | ЛС 02-01-01 с учетом доп.1 и доп.3 | ЛС 02-01-01 с учетом доп.1 и доп.3 | поз.70 | поз.70 | Кабель силовой с медной жилой пониженной пожароопасности ВВГнг(А)-FRLSTx-0,66 сеч.4х2,5мм2 | Кабель силовой с медной жилой пониженной пожароопасности ВВГнг(А)-FRLSTx-0,66 сеч.4х2,5мм2 | м | м | 142.8 | 142.8 | 187.37 | 187.37 | 26756.44 | 26756.44
278 | ЛС 02-01-01 с учетом доп.1 и доп.3 | ЛС 02-01-01 с учетом доп.1 и доп.3 | поз.71 | поз.71 | Кабель силовой с медной жилой пониженной пожароопасности ВВГнг(А)-FRLSTx-0,66 сеч.3х2,5мм2 | Кабель силовой с медной жилой пониженной пожароопасности ВВГнг(А)-FRLSTx-0,66 сеч.3х2,5мм2 | м | м | 2019.6 | 2019.6 | 133.46 | 133.46 | 269535.82 | 269535.82
279 | ЛС 02-01-01 доп.1 | ЛС 02-01-01 доп.1 | поз.16 | поз.16 | Кабель трех-пятижильный сечением жилы до 16 мм2 с креплением накладными скобами, полосками с установкой ответвительных коробок | Кабель трех-пятижильный сечением жилы до 16 мм2 с креплением накладными скобами, полосками с установкой ответвительных коробок | м | м | 325 | 325 | 35.24 | 35.24 | 11453 | 11453
280 | ЛС 02-01-01 с учетом доп.1 и доп.3 | ЛС 02-01-01 с учетом доп.1 и доп.3 | поз.73 | поз.73 | Кабель силовой с медной жилой пониженной пожароопасности ВВГнг(А)-LSLTx-0,66 сеч.4х1,5мм2 (освещение) | Кабель силовой с медной жилой пониженной пожароопасности ВВГнг(А)-LSLTx-0,66 сеч.4х1,5мм2 (освещение) | м | м | 331.5 | 331.5 | 96.49 | 96.49 | 31986.44 | 31986.44
281 | ЛС 02-01-01 доп.1 | ЛС 02-01-01 доп.1 | поз.16, поз.29. | поз.16, поз.29. | Кабель трех-пятижильный сечением жилы до 16 мм2 с креплением накладными скобами, полосками с установкой ответвительных коробок | Кабель трех-пятижильный сечением жилы до 16 мм2 с креплением накладными скобами, полосками с установкой ответвительных коробок | м | м | 4800 | 4800 | 41.73 | 41.73 | 200304 | 200304
282 | ЛС 02-01-01 с учетом доп.1 и доп.3 | ЛС 02-01-01 с учетом доп.1 и доп.3 | поз.75 | поз.75 | Кабель силовой с медной жилой пониженной пожароопасностиКабель силовой с медными жилами ВВГнг(А)-LSLTx-0,66 сеч.3х2,5мм2 (розетки) | Кабель силовой с медной жилой пониженной пожароопасностиКабель силовой с медными жилами ВВГнг(А)-LSLTx-0,66 сеч.3х2,5мм2 (розетки) | м | м | 4896 | 4896 | 130.89 | 130.89 | 640837.44 | 640837.44
283 | ЛС 02-01-01 доп.1 | ЛС 02-01-01 доп.1 | поз.16, поз.29. | поз.16, поз.29. | Кабель трех-пятижильный сечением жилы до 16 мм2 с креплением накладными скобами, полосками с установкой ответвительных коробок | Кабель трех-пятижильный сечением жилы до 16 мм2 с креплением накладными скобами, полосками с установкой ответвительных коробок | 100 м | 100 м | 140 | 140 | 60.24 | 60.24 | 8433.6 | 8433.6
284 | ЛС 02-01-01 с учетом доп.1 и доп.3 | ЛС 02-01-01 с учетом доп.1 и доп.3 | поз.77 | поз.77 | Кабель силовой с медными жилами ВВГнг(А)-LSLTx-0,66 сеч.5х4,0мм2 | Кабель силовой с медными жилами ВВГнг(А)-LSLTx-0,66 сеч.5х4,0мм2 | м | м | 91.8 | 91.8 | 285.69 | 285.69 | 26226.34 | 26226.34
285 | ЛС 02-01-01 с учетом доп.1 и доп.3 | ЛС 02-01-01 с учетом доп.1 и доп.3 | поз.78 | поз.78 | Кабель силовой с медными жилами ВВГнг(А)-LSLTx-0,66 сеч.5х6,0мм2 | Кабель силовой с медными жилами ВВГнг(А)-LSLTx-0,66 сеч.5х6,0мм2 | м | м | 51 | 51 | 414.52 | 414.52 | 21140.52 | 21140.52
286 | ЛС 02-01-01 доп.1 | ЛС 02-01-01 доп.1 | поз.16, поз.29. | поз.16, поз.29. | Кабель трех-пятижильный сечением жилы до 16 мм2 с креплением накладными скобами, полосками с установкой ответвительных коробок | Кабель трех-пятижильный сечением жилы до 16 мм2 с креплением накладными скобами, полосками с установкой ответвительных коробок | м | м | 230 | 230 | 102.16 | 102.16 | 23496.8 | 23496.8
287 | ЛС 02-01-01 с учетом доп.1 и доп.3 | ЛС 02-01-01 с учетом доп.1 и доп.3 | поз.80 | поз.80 | Кабель силовой с медными жилами ВВГнг(А)-LSLTx-0,66 сеч.5х16,0мм2 | Кабель силовой с медными жилами ВВГнг(А)-LSLTx-0,66 сеч.5х16,0мм2 | м | м | 234.6 | 234.6 | 1211.88 | 1211.88 | 284307.05 | 284307.05
288 | ЛС 02-01-01 доп.1 | ЛС 02-01-01 доп.1 | поз.16 | поз.16 | Кабель трех-пятижильный сечением жилы до 16 мм2 с креплением накладными скобами, полосками с установкой ответвительных коробок | Кабель трех-пятижильный сечением жилы до 16 мм2 с креплением накладными скобами, полосками с установкой ответвительных коробок | м | м | 135 | 135 | 149.7 | 149.7 | 20209.5 | 20209.5
289 | ЛС 02-01-01 с учетом доп.1 и доп.3 | ЛС 02-01-01 с учетом доп.1 и доп.3 | поз.82 | поз.82 | Кабель силовой с медными жилами ВВГнг(А)-LSLTx-0,66 сеч.5х25,0мм2 | Кабель силовой с медными жилами ВВГнг(А)-LSLTx-0,66 сеч.5х25,0мм2 | м | м | 137.7 | 137.7 | 1646.28 | 1646.28 | 226692.76 | 226692.76
290 | ЛС 02-01-01 доп.1 | ЛС 02-01-01 доп.1 | поз.16, поз.29. | поз.16, поз.29. | Кабель трех-пятижильный сечением жилы до 16 мм2 с креплением накладными скобами, полосками с установкой ответвительных коробок | Кабель трех-пятижильный сечением жилы до 16 мм2 с креплением накладными скобами, полосками с установкой ответвительных коробок | м | м | 145 | 145 | 218.76 | 218.76 | 31720.2 | 31720.2
291 | ЛС 02-01-01 с учетом доп.1 и доп.3 | ЛС 02-01-01 с учетом доп.1 и доп.3 | поз.84 | поз.84 | Кабель силовой с медными жилами ВВГнг(А)-LSLTx-0,66 сеч.5х50,0мм2 | Кабель силовой с медными жилами ВВГнг(А)-LSLTx-0,66 сеч.5х50,0мм2 | м | м | 147.9 | 147.9 | 2928.31 | 2928.31 | 433097.05 | 433097.05
292 | ЛС 02-01-01 | ЛС 02-01-01 | поз.85 | поз.85 | Разводка по устройствам и подключение жил кабелей или проводов сечением: до 10 мм2 | Разводка по устройствам и подключение жил кабелей или проводов сечением: до 10 мм2 | шт | шт | 700 | 700 | 108.88 | 108.88 | 76216 | 76216
293 | ЛС 02-01-01 | ЛС 02-01-01 | поз.86 | поз.86 | Проводник заземляющий из медного изолированного провода сечением 25 мм2 открыто по строительным основаниям | Проводник заземляющий из медного изолированного провода сечением 25 мм2 открыто по строительным основаниям | м | м | 300 | 300 | 214.42 | 214.42 | 64326 | 64326
294 | ЛС 02-01-01 | ЛС 02-01-01 | поз.87 | поз.87 | Кабель гибкий, с медными жилами сеч.1х10,0мм2 МГ-1х10,0 | Кабель гибкий, с медными жилами сеч.1х10,0мм2 МГ-1х10,0 | м | м | 309 | 309 | 2825.93 | 2825.93 | 873212.37 | 873212.37
295 |  | ЛС 09-01-01 ПНР Электроснабжение |  | поз.1 |  | Проверка наличия цепи между заземлителями и заземленными элементами |  | измерение |  | 2 |  | 93.12 |  | 186.24
296 |  | ЛС 09-01-01 |  | поз.2 |  | Измерение сопротивления изоляции (на линию) мегаомметром кабельных и других линий напряжением до 1 кВ, предназначенных для передачи электроэнергии к распределительным устройствам, щитам, шкафам, коммутационным аппаратам и электропотребителям |  | шт |  | 315 |  | 230.44 |  | 72588.6
297 |  | ЛС 09-01-01 |  | поз.3 |  | Измерение сопротивления растеканию тока: заземлителя |  | измерение |  | 1 |  | 719.13 |  | 719.13
298 | ЛС 02-01-01 доп.1 Ремонт входных групп, отмостки | ЛС 02-01-01 доп.1 Ремонт входных групп, отмостки | ЛС 02-01-01 доп.1 | ЛС 02-01-01 доп.1 | Ремонт входных групп, отмостки | Ремонт входных групп, отмостки | шт | шт | 1 | 1 | 23053.62 | 23053.62 | 23053.62 | 23053.62
299 | ЛС 02-01-01 доп.2 Ремонт входных групп, отмостки | ЛС 02-01-01 доп.2 Ремонт входных групп, отмостки | ЛС 02-01-01 доп.2 поз. 1-133; 141-142; с учетом доп.4 | ЛС 02-01-01 доп.2 поз. 1-133; 141-142; с учетом доп.4 | Ремонт входных групп, отмостки | Ремонт входных групп, отмостки | шт | шт | 1 | 1 | 4191302 | 4191302 | 4191302 | 4191302
304 | ЛС 02-01-01 доп.1 Вентиляция | ЛС 02-01-01 доп.1 Вентиляция | поз.1 | поз.1 | Установка вентиляторов крышных массой: до 0,2 т | Установка вентиляторов крышных массой: до 0,2 т | шт | шт | 1 | 1 | 7635.61 | 7635.61 | 7635.61 | 7635.61
305 | ЛС 02-01-01 доп.1 | ЛС 02-01-01 доп.1 | поз.2 | поз.2 | Вентилятор крышной РОКС-ВКРС-7,1-О-РК935-11,0/1500/380-660-У1 | Вентилятор крышной РОКС-ВКРС-7,1-О-РК935-11,0/1500/380-660-У1 | к-т | к-т | 1 | 1 | 210833.34 | 210833.34 | 210833.34 | 210833.34
306 | ЛС 02-01-01 доп.1 | ЛС 02-01-01 доп.1 | поз.3 | поз.3 | Установка решеток жалюзийных площадью в свету: до 1,0 м2 | Установка решеток жалюзийных площадью в свету: до 1,0 м2 | шт | шт | 3 | 3 | 1174.41 | 1174.41 | 3523.23 | 3523.23
307 | ЛС 02-01-01 доп.1 | ЛС 02-01-01 доп.1 | поз.4 | поз.4 | Решетки вентиляционные наружные РН, из оцинкованной стали, размер 900х800 мм | Решетки вентиляционные наружные РН, из оцинкованной стали, размер 900х800 мм | шт | шт | 1 | 1 | 4169.98 | 4169.98 | 4169.98 | 4169.98
308 | ЛС 02-01-01 доп.1 | ЛС 02-01-01 доп.1 | поз.5 | поз.5 | Решетки вентиляционные наружные РН, из оцинкованной стали, размер 1000х900 мм (прим. Решетка накл оц 600х1500) | Решетки вентиляционные наружные РН, из оцинкованной стали, размер 1000х900 мм (прим. Решетка накл оц 600х1500) | шт | шт | 1 | 1 | 5163.9 | 5163.9 | 5163.9 | 5163.9
309 | ЛС 02-01-01 доп.1 | ЛС 02-01-01 доп.1 | поз.6 | поз.6 | Решетки вентиляционные наружные РН, из оцинкованной стали, размер 1000х800 мм (прим. Решетка накл оц 1300х600) | Решетки вентиляционные наружные РН, из оцинкованной стали, размер 1000х800 мм (прим. Решетка накл оц 1300х600) | шт | шт | 1 | 1 | 4617.16 | 4617.16 | 4617.16 | 4617.16
310 | ЛС 02-01-01 доп.1 | ЛС 02-01-01 доп.1 | поз.7 | поз.7 | Установка решеток жалюзийных площадью в свету: до 0,5 м2 | Установка решеток жалюзийных площадью в свету: до 0,5 м2 | шт | шт | 11 | 11 | 879.72 | 879.72 | 9676.92 | 9676.92
311 | ЛС 02-01-01 доп.1 | ЛС 02-01-01 доп.1 | поз.8 | поз.8 | Решетки вентиляционные, с горизонтальными или вертикальными жалюзями, металлические, размер 325х325 мм | Решетки вентиляционные, с горизонтальными или вертикальными жалюзями, металлические, размер 325х325 мм | шт | шт | 11 | 11 | 1308.66 | 1308.66 | 14395.26 | 14395.26
312 | ЛС 02-01-01 доп.1 | ЛС 02-01-01 доп.1 | поз.9 | поз.9 | Установка воздухораспределителей, предназначенных для подачи воздуха: в рабочую зону, массой до 20 кг | Установка воздухораспределителей, предназначенных для подачи воздуха: в рабочую зону, массой до 20 кг | шт | шт | 141 | 141 | 1032.61 | 1032.61 | 145598.01 | 145598.01
313 | ЛС 02-01-01 доп.1 | ЛС 02-01-01 доп.1 | поз.10 | поз.10 | Диффузоры потолочные пластиковые веерные, диаметр 125 мм | Диффузоры потолочные пластиковые веерные, диаметр 125 мм | шт | шт | 62 | 62 | 217.61 | 217.61 | 13491.82 | 13491.82
314 | ЛС 02-01-01 доп.1 | ЛС 02-01-01 доп.1 | поз.11 | поз.11 | Диффузоры потолочные пластиковые веерные, диаметр 200 мм | Диффузоры потолочные пластиковые веерные, диаметр 200 мм | шт | шт | 79 | 79 | 311.16 | 311.16 | 24581.64 | 24581.64
315 | ЛС 02-01-01 доп.1 | ЛС 02-01-01 доп.1 | поз.12 | поз.12 | Установка решеток жалюзийных стальных: щелевых регулирующих (Р), номер 200, размер 200х200 мм | Установка решеток жалюзийных стальных: щелевых регулирующих (Р), номер 200, размер 200х200 мм | шт | шт | 14 | 14 | 933.82 | 933.82 | 13073.48 | 13073.48
316 | ЛС 02-01-01 доп.1 | ЛС 02-01-01 доп.1 | поз.13 | поз.13 | Установка решеток жалюзийных стальных: щелевых регулирующих (Р), номер 150, размер 150х150 мм | Установка решеток жалюзийных стальных: щелевых регулирующих (Р), номер 150, размер 150х150 мм | шт | шт | 6 | 6 | 907.12 | 907.12 | 5442.72 | 5442.72
317 | ЛС 02-01-01 доп.1 | ЛС 02-01-01 доп.1 | поз.14 | поз.14 | Установка вентиляторов осевых массой: до 0,025 т | Установка вентиляторов осевых массой: до 0,025 т | шт | шт | 6 | 6 | 2738.23 | 2738.23 | 16429.38 | 16429.38
318 | ЛС 02-01-01 доп.1 | ЛС 02-01-01 доп.1 | поз.15 | поз.15 | Вентилятор канальный ККВ-125 | Вентилятор канальный ККВ-125 | шт | шт | 6 | 6 | 6168.98 | 6168.98 | 37013.88 | 37013.88
319 | ЛС 02-01-01 доп.1 | ЛС 02-01-01 доп.1 | поз.16 | поз.16 | Пробивка в кирпичных стенах гнезд размером: до 260х260 мм | Пробивка в кирпичных стенах гнезд размером: до 260х260 мм | 100 шт | 100 шт | 0.3 | 0.3 | 42864.38 | 42864.38 | 12859.31 | 12859.31
320 | ЛС 02-01-01 доп.1 | ЛС 02-01-01 доп.1 | поз.17 | поз.17 | Заделка отверстий, гнезд и борозд: в стенах и перегородках бетонных площадью до 0,1 м2 | Заделка отверстий, гнезд и борозд: в стенах и перегородках бетонных площадью до 0,1 м2 | м3 | м3 | 0.5 | 0.5 | 46385.39 | 46385.39 | 23192.7 | 23192.7
321 | ЛС 02-01-01 доп.1 | ЛС 02-01-01 доп.1 | поз.18 | поз.18 | Смеси бетонные тяжелого бетона (БСТ), класс В12,5 (М150) | Смеси бетонные тяжелого бетона (БСТ), класс В12,5 (М150) | м3 | м3 | 0.52 | 0.52 | 3980.71 | 3980.71 | 2069.97 | 2069.97
322 | ЛС 02-01-01 доп.2 Кровля | ЛС 02-01-01 доп.2 Кровля | поз.1-7 | поз.1-7 | Кровля | Кровля | шт | шт | 1 | 1 | 358896 | 358896 | 358896 | 358896
323 | ЛС 02-01-01 доп.2 Окна | ЛС 02-01-01 доп.2 Окна | поз.1 | поз.1 | Установка в жилых и общественных зданиях оконных блоков из ПВХ профилей: глухих с площадью проема до 2 м2 | Установка в жилых и общественных зданиях оконных блоков из ПВХ профилей: глухих с площадью проема до 2 м2 | м2 | м2 | 37.885 | 37.885 | 1719.56 | 1719.56 | 65145.53 | 65145.53
324 | ЛС 02-01-01 доп.2 Окна | ЛС 02-01-01 доп.2 Окна | поз.2 | поз.2 | Установка в жилых и общественных зданиях оконных блоков из ПВХ профилей: глухих с площадью проема более 2 м2 | Установка в жилых и общественных зданиях оконных блоков из ПВХ профилей: глухих с площадью проема более 2 м2 | м2 | м2 | 83.65 | 83.65 | 1338.22 | 1338.22 | 111942.1 | 111942.1
325 | ЛС 02-01-01 доп.2 Окна | ЛС 02-01-01 доп.2 Окна | поз.3 | поз.3 | Блок оконный из ПВХ в комплекте с фурнитурой | Блок оконный из ПВХ в комплекте с фурнитурой | м2 | м2 | 121.535 | 121.535 | 8918.08 | 8918.08 | 1083858.85 | 1083858.85
326 | ЛС 02-01-01 доп.2 Окна | ЛС 02-01-01 доп.2 Окна | поз.4-6 | поз.4-6 | Установка противомоскитных сеток | Установка противомоскитных сеток | шт | шт | 100 | 100 | 1305.14 | 1305.14 | 130514 | 130514
327 | ЛС 02-01-01 доп 2 Ремонт фасада | ЛС 02-01-01 доп 2 Ремонт фасада | поз.2-11 | поз.2-11 | Устройство вентилируемых фасадов с облицовкой плитами из керамогранита: с устройством теплоизоляционного слоя | Устройство вентилируемых фасадов с облицовкой плитами из керамогранита: с устройством теплоизоляционного слоя | м2 | м2 | 1404.695 | 2585.76 | 6493.97 | 6493.97 | 9122046.65 | 16791847.87
328 | ЛС 02-01-01 доп 2 Ремонт фасада | ЛС 02-01-01 доп 2 Ремонт фасада | поз.15-26 | поз.15-26 | Устройство вентилируемых фасадов с облицовкой плитами из керамогранита: с устройством теплоизоляционного слоя (Цоколь) | Устройство вентилируемых фасадов с облицовкой плитами из керамогранита: с устройством теплоизоляционного слоя (Цоколь) | м2 | м2 | 310 | 310 | 8072.25 | 8072.25 | 2502397.5 | 2502397.5
329 | ЛС 02-01-01 доп 2 Ремонт здания | ЛС 02-01-01 доп 2 Ремонт здания | Поз.: 1 | Поз.: 1 | Демонтажные работы | Демонтажные работы | м2 | м2 | 426.4 | 426.4 | 51.02 | 51.02 | 21754.93 | 21754.93
330 | ЛС 02-01-01 доп 2 Ремонт здания | ЛС 02-01-01 доп 2 Ремонт здания | Поз.: 2-23 | Поз.: 2-23 | Полы. Устройство стяжек | Полы. Устройство стяжек | м2 | м2 | 456.42 | 456.42 | 3016.51 | 3016.51 | 1376795.49 | 1376795.49
331 | ЛС 02-01-01 доп 2 Ремонт здания | ЛС 02-01-01 доп 2 Ремонт здания | Поз.: 24-26 | Поз.: 24-26 | Устройство покрытий: из линолеума на клее | Устройство покрытий: из линолеума на клее | м2 | м2 | 280 | 280 | 1630.96 | 1630.96 | 456668.8 | 456668.8
332 | ЛС 02-01-01 доп 2 Ремонт здания | ЛС 02-01-01 доп 2 Ремонт здания | Поз.: 27, 28 | Поз.: 27, 28 | Устройство плинтусов поливинилхлоридных: на винтах самонарезающих | Устройство плинтусов поливинилхлоридных: на винтах самонарезающих | м | м | 242.1 | 242.1 | 145.44 | 145.44 | 35211.02 | 35211.02
333 | ЛС 02-01-01 доп 2 Ремонт здания | ЛС 02-01-01 доп 2 Ремонт здания | Поз.: 29, 30 | Поз.: 29, 30 | Укладка металлического накладного профиля (порога) | Укладка металлического накладного профиля (порога) | м | м | 14.4 | 14.4 | 233.43 | 233.43 | 3361.39 | 3361.39
334 | ЛС 02-01-01 доп 2 Ремонт здания | ЛС 02-01-01 доп 2 Ремонт здания | Поз.: 31-39 | Поз.: 31-39 | Стены | Стены | шт | шт | 1 | 1 | 1058557.45 | 1058557.45 | 1058557.45 | 1058557.45
335 | ЛС 02-01-01 доп 2 Ремонт здания | ЛС 02-01-01 доп 2 Ремонт здания | Поз.: 40-46 | Поз.: 40-46 | Облицовка стен по одинарному металлическому каркасу из направляющих и стоечных профилей гипсокартонными листами в два слоя: с дверным проемом | Облицовка стен по одинарному металлическому каркасу из направляющих и стоечных профилей гипсокартонными листами в два слоя: с дверным проемом | м2 | м2 | 152.1 | 152.1 | 2410.8 | 2410.8 | 366682.68 | 366682.68
336 | ЛС 02-01-01 доп 2 Ремонт здания | ЛС 02-01-01 доп 2 Ремонт здания | Поз.: 47-51 | Поз.: 47-51 | Потолок | Потолок | м2 | м2 | 16.3 | 16.3 | 522.28 | 522.28 | 8513.16 | 8513.16
337 | ЛС 02-01-01 доп 2 Ремонт здания | ЛС 02-01-01 доп 2 Ремонт здания | Поз.: 52 | Поз.: 52 | Демонтажные работы | Демонтажные работы | м2 | м2 | 82.5 | 82.5 | 380.18 | 380.18 | 31364.85 | 31364.85
338 | ЛС 02-01-01 доп 2 Ремонт здания | ЛС 02-01-01 доп 2 Ремонт здания | Поз.: 53-74 | Поз.: 53-74 | Полы. Устройство стяжек | Полы. Устройство стяжек | м2 | м2 | 1205.2 | 1205.2 | 3108.51 | 3108.51 | 3746376.25 | 3746376.25
339 | ЛС 02-01-01 доп 2 Ремонт здания | ЛС 02-01-01 доп 2 Ремонт здания | Поз.: 75-77 | Поз.: 75-77 | Устройство покрытий на растворе из сухой смеси с приготовлением раствора в построечных условиях из плиток: гладких неглазурованных керамических для полов одноцветных | Устройство покрытий на растворе из сухой смеси с приготовлением раствора в построечных условиях из плиток: гладких неглазурованных керамических для полов одноцветных | м2 | м2 | 586.7 | 586.7 | 2364.02 | 2364.02 | 1386970.53 | 1386970.53
340 | ЛС 02-01-01 доп 2 Ремонт здания | ЛС 02-01-01 доп 2 Ремонт здания | Поз.: 78-83 | Поз.: 78-83 | Облицовка ступеней керамогранитными плитками толщиной до 15 мм | Облицовка ступеней керамогранитными плитками толщиной до 15 мм | м2 | м2 | 35 | 35 | 4334.99 | 4334.99 | 151724.65 | 151724.65
341 | ЛС 02-01-01 доп 2 Ремонт здания | ЛС 02-01-01 доп 2, ЛС 02-01-01 доп 5 Ремонт здания | Поз.: 84-86 | ЛС 02-01-01 доп 2 Поз. 84; ЛС 02-01-01 доп 5 Поз. 469-470 | Устройство покрытий: из линолеума на клее (линолиум заказчика) | Устройство покрытий: из линолеума на клее (линолиум заказчика); Спортивное ПВХ-покрытие 05802/4,3 мм | м2 | м2 | 102 | 102 | 3865.8 | 3865.8 | 394311.6 | 394311.6
342 | ЛС 02-01-01 доп 2 Ремонт здания | ЛС 02-01-01 доп 2 Ремонт здания | Поз.: 87, 88 | Поз.: 87, 88 | Укладка металлического накладного профиля (порога) | Укладка металлического накладного профиля (порога) | м | м | 31.5 | 31.5 | 233.4 | 233.4 | 7352.1 | 7352.1
343 | ЛС 02-01-01 доп 2 Ремонт здания | ЛС 02-01-01 доп 2 Ремонт здания | Поз.: 89-91 | Поз.: 89-91 | Устройство подвесных потолков из гипсокартонных листов (ГКЛ): одноуровневых | Устройство подвесных потолков из гипсокартонных листов (ГКЛ): одноуровневых | м2 | м2 | 57.2 | 57.2 | 1062.69 | 1062.69 | 60785.87 | 60785.87
344 | ЛС 02-01-01 доп 2 Ремонт здания | ЛС 02-01-01 доп 2 Ремонт здания | Поз.: 102-108 | Поз.: 102-108 | Стены | Стены | м2 | м2 | 313.1 | 313.1 | 706.75 | 706.75 | 221283.43 | 221283.43
345 | ЛС 02-01-01 доп 2 Ремонт здания | ЛС 02-01-01 доп 2 Ремонт здания | Поз.: 109, 110 | Поз.: 109, 110 | Облицовка стен по одинарному металлическому каркасу из направляющих и стоечных профилей гипсокартонными листами в два слоя: с дверным проемом | Облицовка стен по одинарному металлическому каркасу из направляющих и стоечных профилей гипсокартонными листами в два слоя: с дверным проемом | м2 | м2 | 1496.56 | 1496.56 | 1157.35 | 1157.35 | 1732043.72 | 1732043.72
346 | ЛС 02-01-01 доп 2 Ремонт здания | ЛС 02-01-01 доп 2 Ремонт здания | Поз.: 111-113 | Поз.: 111-113 | Третья шпатлевка при высококачественной окраске по штукатурке и сборным конструкциям: стен, подготовленных под окраску | Третья шпатлевка при высококачественной окраске по штукатурке и сборным конструкциям: стен, подготовленных под окраску | м2 | м2 | 1116.77 | 1116.77 | 227.43 | 227.43 | 253987 | 253987
347 | ЛС 02-01-01 доп 2 Ремонт здания | ЛС 02-01-01 доп 2 Ремонт здания | Поз.: 123-134 | Поз.: 123-134 | Демонтажные работы | Демонтажные работы | шт | шт | 1 | 1 | 599448.76 | 599448.76 | 599448.76 | 599448.76
348 | ЛС 02-01-01 доп 2 Ремонт здания | ЛС 02-01-01 доп 2 Ремонт здания | Поз.: 135-156 | Поз.: 135-156 | Полы. Устройство стяжек | Полы. Устройство стяжек | м2 | м2 | 1588.65 | 1588.65 | 3187.17 | 3187.17 | 5063297.62 | 5063297.62
349 | ЛС 02-01-01 доп 2 Ремонт здания | ЛС 02-01-01 доп 2 Ремонт здания | Поз.: 217-223 | Поз.: 217-223 | Демонтажные работы | Демонтажные работы | шт | шт | 1 | 1 | 289926.43 | 289926.43 | 289926.43 | 289926.43
350 | ЛС 02-01-01 доп 2 Ремонт здания | ЛС 02-01-01 доп 2 Ремонт здания | Поз.: 224-242 | Поз.: 224-242 | Полы. Устройство стяжек | Полы. Устройство стяжек | м2 | м2 | 1634.1 | 1634.1 | 2706.92 | 2706.92 | 4423377.97 | 4423377.97
351 | ЛС 02-01-01 доп 2 Ремонт здания | ЛС 02-01-01 доп 2 Ремонт здания | Поз.: 289-296 | Поз.: 289-296 | Демонтажные работы | Демонтажные работы | шт | шт | 1 | 1 | 179636.76 | 179636.76 | 179636.76 | 179636.76
352 | ЛС 02-01-01 доп 2 Ремонт здания | ЛС 02-01-01 доп 2 Ремонт здания | Поз.: 297-307 | Поз.: 297-307 | Полы. Устройство стяжек | Полы. Устройство стяжек | м2 | м2 | 283.35 | 283.35 | 4116.39 | 4116.39 | 1166379.11 | 1166379.11
353 | ЛС 02-01-01 доп 2 Ремонт здания | ЛС 02-01-01 доп 2 Ремонт здания | Поз.: 400, 401 | Поз.: 400, 401 | Строительный мусор | Строительный мусор | тн | тн | 325.4638 | 325.4638 | 272.86 | 272.86 | 88806.05 | 88806.05
354 | ЛС 02-01-01 доп 2 Ремонт здания | ЛС 02-01-01 доп 2, ЛС 02-01-01 доп 4 Ремонт здания | Поз.: 92-101; 114-122; 157-216; 243-288; 308-395; 402-405. | ЛС 02-01-01 доп 2: Поз. 92-101; 114-122; 157-189; 191-216; 243-288; 308-395; 402-405; ЛС 02-01-01 доп 4: поз. 89-90 | Дополнительные работы по ремонту здания | Дополнительные работы по ремонту здания | шт | шт | 1 | 1 | 18648090 | 18648090 | 18648090 | 18648090
355 | ЛС 02-01-01 доп.4 Кровля | ЛС 02-01-01 доп.4 Кровля | ЛС 02-01-01 доп.4 | ЛС 02-01-01 доп.4 | Дополнительные работы по ремонту кровли | Дополнительные работы по ремонту кровли | шт | шт | 1 | 1 | 32351 | 32351 | 32351 | 32351
356 | ЛС Благоустройство | ЛС Благоустройство | ЛС Благоустройство | ЛС Благоустройство | Благоустройство | Благоустройство | шт | шт | 1 | 1 | 10183875 | 10183875 | 10183875 | 10183875
357 | ЛС Пожарная сигнализация | ЛС Пожарная сигнализация | ЛС Пожарная сигнализация | ЛС Пожарная сигнализация | Пожарная сигнализация | Пожарная сигнализация | шт | шт | 1 | 1 | 4625770.73 | 4625770.73 | 4625770.73 | 4625770.73
358 | ЛС 02-01-01 доп.2 Электроснабжение | ЛС 02-01-01 доп.1 Электроснабжение | поз.1-2 | поз.1-2 | Шкаф (пульт) управления навесной, высота, ширина и глубина: до 600х600х350 мм | Шкаф (пульт) управления навесной, высота, ширина и глубина: до 600х600х350 мм | шт | шт | 1 | 1 | 21243.96 | 21243.96 | 21243.96 | 21243.96
359 | ЛС 02-01-01 доп.2 Электроснабжение | ЛС 02-01-01 доп.1 Электроснабжение | поз.3-4 | поз.3-4 | Светильник в подвесных потолках, устанавливаемый: на подвесках, количество ламп в светильнике до 4 | Светильник в подвесных потолках, устанавливаемый: на подвесках, количество ламп в светильнике до 4 | шт | шт | 37 | 37 | 35756.53 | 35756.53 | 1322991.61 | 1322991.61
360 | ЛС 02-01-01 доп.2 Электроснабжение | ЛС 02-01-01 доп.1 Электроснабжение | поз.5-6 | поз.5-6 | Светильник отдельно устанавливаемый: на штырях с количеством ламп в светильнике 1 | Светильник отдельно устанавливаемый: на штырях с количеством ламп в светильнике 1 | шт | шт | 6 | 6 | 16777.78 | 16777.78 | 100666.68 | 100666.68
361 | ЛС 02-01-01 доп.2 Электроснабжение | ЛС 02-01-01 доп.1 Электроснабжение | поз.7-8 | поз.7-8 | Светильник, устанавливаемый вне зданий с лампами: люминесцентными | Светильник, устанавливаемый вне зданий с лампами: люминесцентными | шт | шт | 10 | 10 | 11779.48 | 11779.48 | 117794.8 | 117794.8
362 | ЛС 02-01-01 доп.2 Электроснабжение | ЛС 02-01-01 доп.1 Электроснабжение | поз.9-11 | поз.9-11 | Звонок электрический с кнопкой | Звонок электрический с кнопкой | шт | шт | 8 | 8 | 800.49 | 800.49 | 6403.92 | 6403.92
363 | ЛС 02-01-01 доп.2 Электроснабжение | ЛС 02-01-01 доп.1 Электроснабжение | поз.12 | поз.12 | Щитки осветительные, устанавливаемые в нише: распорными дюбелями, масса щитка до 6 кг | Щитки осветительные, устанавливаемые в нише: распорными дюбелями, масса щитка до 6 кг | шт | шт | 3 | 3 | 1452.58 | 1452.58 | 4357.74 | 4357.74
364 | ЛС 02-01-01 доп.2 Электроснабжение | ЛС 02-01-01 доп.1 Электроснабжение | поз.13 | поз.13 | Щит встраиваемый распределительный на 12 модуля ЩРв-12 IP40 в комплекте (технология):Дифференциальный автомат АД12 2P 25А 30мА IEK-1шт,Автоматический выключатель ВА47-29 3P 25А C 4,5кА IEK-1шт (ШС-13) | Щит встраиваемый распределительный на 12 модуля ЩРв-12 IP40 в комплекте (технология):Дифференциальный автомат АД12 2P 25А 30мА IEK-1шт,Автоматический выключатель ВА47-29 3P 25А C 4,5кА IEK-1шт (ШС-13) | шт | шт | 1 | 1 | 3921.11 | 3921.11 | 3921.11 | 3921.11
365 | ЛС 02-01-01 доп.2 Электроснабжение | ЛС 02-01-01 доп.1 Электроснабжение | поз.14 | поз.14 | Щит встраиваемый распределительный на 12 модуля ЩРв-12 IP40 в комплекте (технология):,Автоматический выключатель ВА47-29 3P 40А C 4,5кА IEK-1шт, Автоматический выключатель ВА47-29 3P 25А C 4,5кА IEK-6шт (ШС-конд.) | Щит встраиваемый распределительный на 12 модуля ЩРв-12 IP40 в комплекте (технология):,Автоматический выключатель ВА47-29 3P 40А C 4,5кА IEK-1шт, Автоматический выключатель ВА47-29 3P 25А C 4,5кА IEK-6шт (ШС-конд.) | шт | шт | 1 | 1 | 3982.11 | 3982.11 | 3982.11 | 3982.11
366 | ЛС 02-01-01 доп.2 Электроснабжение | ЛС 02-01-01 доп.1 Электроснабжение | поз.15 | поз.15 | Щит встраиваемый распределительный на 12 модуля ЩРв-12 IP40 в комплекте (технология):,Автоматический выключатель ВА47-29 1P 32А C 4,5кА IEK-1шт (ШС-опер акт зал) | Щит встраиваемый распределительный на 12 модуля ЩРв-12 IP40 в комплекте (технология):,Автоматический выключатель ВА47-29 1P 32А C 4,5кА IEK-1шт (ШС-опер акт зал) | шт | шт | 1 | 1 | 2938.69 | 2938.69 | 2938.69 | 2938.69
367 | ЛС 02-01-01 доп.2 Электроснабжение | ЛС 02-01-01 доп.1 Электроснабжение | поз.38 | поз.38 | Кабель силовой с медной жилой пониженной пожароопасности ВВГнг(А)-FRLSLTx-0,66 сеч.3х1,5мм2 | Кабель силовой с медной жилой пониженной пожароопасности ВВГнг(А)-FRLSLTx-0,66 сеч.3х1,5мм2 | м | м | 20.4 | 20.4 | 137.5 | 137.5 | 2805 | 2805
368 | ЛС 02-01-01 доп.2 Электроснабжение | ЛС 02-01-01 доп.1 Электроснабжение | поз.39 | поз.39 | Кабель силовой с медными жилами ВВГнг(A)-LS 5х2,5-660 (прим. ВВГнг(А)-LSLTx-0,66 сеч.5х2,5мм2) | Кабель силовой с медными жилами ВВГнг(A)-LS 5х2,5-660 (прим. ВВГнг(А)-LSLTx-0,66 сеч.5х2,5мм2) | м | м | 102 | 102 | 81.96 | 81.96 | 8359.92 | 8359.92
369 | ЛС 02-01-01 доп.2 Электроснабжение | ЛС 02-01-01 доп.1 Электроснабжение | поз.41 | поз.41 | Кабель силовой с медными жилами ВВГнг-LS 2х1,5-660 (прим. ВВГнг(А)-LSLTx-0,66 сеч. 2х1,5мм2) | Кабель силовой с медными жилами ВВГнг-LS 2х1,5-660 (прим. ВВГнг(А)-LSLTx-0,66 сеч. 2х1,5мм2) | м | м | 510 | 510 | 25.68 | 25.68 | 13096.8 | 13096.8
370 | ЛС 02-01-01 доп.2 Электроснабжение | ЛС 02-01-01 доп.1 Электроснабжение | поз.42 | поз.42 | Пробивка в кирпичных стенах борозд площадью сечения: до 20 см2 | Пробивка в кирпичных стенах борозд площадью сечения: до 20 см2 | м | м | 500 | 500 | 113.54 | 113.54 | 56770 | 56770
371 | ЛС 02-01-01 доп.2 Электроснабжение | ЛС 02-01-01 доп.1 Электроснабжение | поз.43-48 | поз.43-48 | Заземление | Заземление | шт | шт | 1 | 1 | 175186.98 | 175186.98 | 175186.98 | 175186.98
372 | ЛС 02-01-01 доп.3 Вентиляция | ЛС 02-01-01 доп.3 Вентиляция | ЛС 02-01-01 доп.3 поз.67-68 | ЛС 02-01-01 доп.3 поз.67-68 | Демонтажные работы | Демонтажные работы | шт | шт | 1 | 1 | 23136 | 23136 | 23136 | 23136
373 | ЛС 02-01-01 доп.2 Отопление и ВК | ЛС 02-01-01 доп.2 Отопление и ВК | поз.1-178 | поз.1-178 | Капитальный ремонт системы отопления, водоснабжения и канализации. Дополнительные работы | Капитальный ремонт системы отопления, водоснабжения и канализации. Дополнительные работы | шт | шт | 1 | 1 | 518872 | 518872 | 518872 | 518872
374 | ЛС 02-01-01 доп.1 Ремонт системы отопления, водоснабжения и канализации | ЛС 02-01-01 доп.1 Ремонт системы отопления, водоснабжения и канализации | ЛС 02-01-01 доп.1 | ЛС 02-01-01 доп.1 | Ремонт системы отопления, водоснабжения и канализации | Ремонт системы отопления, водоснабжения и канализации | шт | шт | 1 | 1 | 3805822 | 3805822 | 3805822 | 3805822
375 | ЛС 02-01-01 доп.5 Электроснабжение | ЛС 02-01-01 доп.5 Электроснабжение | поз.1 | поз.1 | Электроснабжение | Электроснабжение | шт | шт | 1 | 1 | 110360 | 110360 | 110360 | 110360
376 | ЛС 02-01-01 доп.6 Электроснабжение | ЛС 02-01-01 доп.6 Электроснабжение | поз.40-41 | поз.40-41 | Электроснабжение | Электроснабжение | шт | шт | 1 | 1 | 20584.7 | 20584.7 | 20584.7 | 20584.7
377 | ЛС 09-01-02 Утилизация строительного мусора благоустройства | ЛС 09-01-02 Утилизация строительного мусора благоустройства | поз.1 | поз.1 | Утилизация строительного мусора | Утилизация строительного мусора | шт | шт | 1 | 1 | 655105.54 | 655105.54 | 655105.54 | 655105.54
378 | ЛС 09-01-02 Утилизация строительного мусора ввходной группы | ЛС 09-01-02 Утилизация строительного мусора ввходной группы | поз.1 | поз.1 | Утилизация строительного мусора | Утилизация строительного мусора | тн | тн | 2.645 | 2.645 | 695.61 | 695.61 | 1839.89 | 1839.89
379 | ЛС 02-01-01 доп.4 Вентиляция | ЛС 02-01-01 доп.4 Вентиляция | поз.1-4 | поз.1-4 | Вентиляция | Вентиляция | шт | шт | 1 | 1 | 131348.8 | 131348.8 | 131348.8 | 131348.8
380 |  | ЛС 02-01-01 доп 4 Ремонт здания |  | ЛС 02-01-01 доп 4 (поз.7 - поз.83, поз.87-поз.88, поз.91-поз.193) |  | Дополнительные работы по ремонту здания |  | шт |  | 1 |  | 5608828 | 0 | 5608828
381 |  | ЛС 02-01-01 доп 4 Ремонт фасада |  | ЛС 02-01-01 доп 4 |  | Дополнительные работы по ремонту фасада |  | шт |  | 1 |  | 5563124 | 0 | 5563124
382 |  | ЛС 02-01-01 доп.4 Ремонт входных групп, отмостки |  | ЛС 02-01-01 доп 4 поз.13-41; 48-65; 74-103 |  | Дополнительные работы по ремонту входных групп, отмостки |  | шт |  | 1 |  | 837233 | 0 | 837233
383 |  | ЛС Видеонаблюдение |  | ЛС Видеонаблюдение |  | Видеонаблюдение |  | шт |  | 1 |  | 640607.86 | 0 | 640607.86
384 |  | ЛС Охранная сигнализация |  | ЛС Охранная сигнализация |  | Охранная сигнализация |  | шт |  | 1 |  | 509753 | 0 | 509753
385 |  | ЛС СКС |  | ЛС СКС |  | СКС |  | шт |  | 1 |  | 2404370.66 | 0 | 2404370.66
386 |  | ЛС 02-01-03 Кондиционирование |  | поз.1-30 |  | Кондиционирование |  | шт |  | 1 | -2.0373e-12 | 695144.54 | 0 | 695144.54
387 |  | ЛС ПНР АОПС |  | поз.1 |  | ПНР Автоматической пожарной сигнализации |  | шт |  | 1 |  | 426192.3 | 0 | 426192.3
388 |  | ЛС ПНР Вентиляции и кондиционировании |  | поз.1-4 |  | ПНР Вентиляции и кондиционировании |  | шт |  | 1 |  | 185450.47 | 0 | 185450.47
389 |  | ЛС 02-01-01 доп.5 Вентиляция |  | поз.1-77 |  | Вентиляция |  | шт |  | 1 |  | 1608041.9 | 0 | 1608041.9
390 |  | ЛС 02-01-01 доп.7 Электроснабжение |  | ЛС 02-01-01 доп.7 |  | Электроснабжение |  | шт |  | 1 |  | 2591307.66 | 0 | 2591307.66
391 |  | ЛС 02-01-01 доп 5 Ремонт здания |  | ЛС 02-01-01 доп 5 (поз.1-поз.468, поз.470-поз.725) |  | Дополнительные работы по ремонту здания |  | шт |  | 1 |  | 11999168.8 | 0 | 11999168.8
392 |  | ЛС 09-01-02 Утилизация строительного мусора ремонт здания доп.5 |  | поз.1 |  | Утилизация строительного мусора |  | тн |  | 61.4282 |  | 695.61 | 0 | 42730.05
393 |  | ЛС 02-01-01 доп.4 Ремонт системы отопления, водоснабжения и канализации |  | ЛС 02-01-01 доп.4 |  | Ремонт системы отопления, водоснабжения и канализации |  | шт |  | 1 |  | 2959613.4 | 0 | 2959613.4
394 |  | ЛС 02-01-01 доп.5 Ремонт системы отопления, водоснабжения и канализации |  | ЛС 02-01-01 доп.5 |  | Ремонт системы отопления, водоснабжения и канализации |  | шт |  | 1 |  | 1206785.76 | 0 | 1206785.76
[12 empty] | ИТОГО | 156256987.26 | 201278633.85
[6 empty] | Непредвиденные затраты 1% |  | руб
[12 empty] | ИТОГО | 156256987.26 | 201278633.85
[12 empty] | НДС 20% | 31251397.45 | 40255726.77
[12 empty] | Всего | 187508384.71 | 241534360.62
Примечание: графа 7 получается путем умножения сметной стоимости за ед.изм. в текущем уровне цен на коэффициент фактической инфляции (К1=1,0601) для смет на ремонт здания, фасада, окон, входных групп, системы отопления, водоснабжения и канализации, системы электроснабжения; (К1=1,1494) для смет на ремонт кровли , (К1=1,0845) для смет на ремонт системы вентиляции; на коэффициент прогнозной инфляции (К2=1,0095).
Note on B46: пользователь: