## Смета СН-2012 по гл. 1-5
Smeta.RU (495) 974-1589 СН-2012 (© ОАО МЦЦС 'Мосстройцены', 2024)
Форма № 1а (глава 1-5)
"УТВЕРЖДАЮ" Главный врач Государственного бюджетного учреждения здравоохранения города Москвы «Туберкулезная клиническая больница № 3 имени профессора Г.А.Захарьина Департамента здравоохранения» (ГБУЗ «ТКБ №3 ДЗМ») ______________/ А.Л. Собкин/ «____»_________ 2024 г.
ЛОКАЛЬНАЯ СМЕТА №
(локальный сметный расчет)
Оказания услуг по комплексному техническому обслуживанию зданий, сооружений, систем инженерно-технического обеспечения с выполнением комплекса мероприятий, направленных на восстановление и устранение неисправностей элементов зданий, сооружений, систем, инженерного оборудования, в целях поддержания их эксплуатационных показателей в ГБУЗ "ТКБ №3 ДЗМ" по адресу: 125466, г. Москва, Куркинское шоссе, д. 29, корп.11
(наименование работ и затрат, наименование объекта)
Основание: чертежи №
[5 empty] | Сметная стоимость |  |  | 18275.65 |  | тыс.руб
[5 empty] | Строительные работы |  |  | 0 |  | тыс.руб
[5 empty] | Монтажные работы |  |  | 0 |  | тыс.руб
[5 empty] | Оборудование |  |  | 0 |  | тыс.руб
[5 empty] | Прочие работы |  |  | 18275.65 |  | тыс.руб
[5 empty] | Средства на оплату труда |  |  | 9482.4977 |  | тыс.руб
Составлен(а) в уровне текущих (прогнозных) цен на октябрь 2023 года
№№ п/п | Шифр расценки и коды ресурсов | Наименование работ и затрат | Единица измерения | Кол-во единиц | Цена на ед. изм. руб. | Попра-вочные коэфф. | Коэфф. зимних удоро-жаний | Коэфф. пересчета | ВСЕГО затрат, руб. | Справочно
ЗТР, всего чел.-час
Ст-ть ед. с начислен.
1 | 2 | 3 | 4 | 5 | 6 | 7 | 8 | 9 | 10 | 11
Локальная смета: Техническое обслуживание корпуса 11
Раздел: Электроснабжение
1 | 1.21-2203-2-1/1 | Техническое обслуживание силового распределительного пункта с установочными автоматами, число групп 4 | шт. | 21 | [7 empty] | 452640.64 | 452640.64 | 64662.95 | 64662.95 | 0 | 0
|  | ЗП |  |  | 2565.99 | )*12 | 1 | 1 | 646629.48
|  | МР |  |  | 52.77 | )*12 | 1 | 1 | 13298.04
|  | НР от ЗП | % | 70 |  |  |  |  | 452640.64
|  | СП от ЗП | % | 10 |  |  |  |  | 64662.95
|  | ЗТР | чел-ч | 9 |  | )*12 | 1 |  |  | 2268
[8 empty] | 1177231.11 |  | 56058.62 | 1177231.11
2 | 1.21-2203-2-2/1 | Техническое обслуживание силового распределительного пункта с установочными автоматами, число групп 6 | шт. | 7 | [7 empty] | 201173.62 | 201173.62 | 28739.09 | 28739.09 | 0 | 0
|  | ЗП |  |  | 3421.32 | )*12 | 1 | 1 | 287390.88
|  | МР |  |  | 70.2 | )*12 | 1 | 1 | 5896.8
|  | НР от ЗП | % | 70 |  |  |  |  | 201173.62
|  | СП от ЗП | % | 10 |  |  |  |  | 28739.09
|  | ЗТР | чел-ч | 12 |  | )*12 | 1 |  |  | 1008
[8 empty] | 523200.39 |  | 74742.91 | 523200.39
3 | 1.21-2203-2-3/1 | Техническое обслуживание силового распределительного пункта с установочными автоматами, число групп 8 | шт. | 5 | [7 empty] | 179619.3 | 179619.3 | 25659.9 | 25659.9 | 0 | 0
|  | ЗП |  |  | 4276.65 | )*12 | 1 | 1 | 256599
|  | МР |  |  | 87.64 | )*12 | 1 | 1 | 5258.4
|  | НР от ЗП | % | 70 |  |  |  |  | 179619.3
|  | СП от ЗП | % | 10 |  |  |  |  | 25659.9
|  | ЗТР | чел-ч | 15 |  | )*12 | 1 |  |  | 900
[8 empty] | 467136.6 |  | 93427.32 | 467136.6
4 | 1.21-2203-2-4/1 | Техническое обслуживание силового распределительного пункта с установочными автоматами, число групп 10 | шт. | 7 | [7 empty] | 301760.42 | 301760.42 | 43108.63 | 43108.63 | 0 | 0
|  | ЗП |  |  | 5131.98 | )*12 | 1 | 1 | 431086.32
|  | МР |  |  | 105.07 | )*12 | 1 | 1 | 8825.88
|  | НР от ЗП | % | 70 |  |  |  |  | 301760.42
|  | СП от ЗП | % | 10 |  |  |  |  | 43108.63
|  | ЗТР | чел-ч | 18 |  | )*12 | 1 |  |  | 1512
[8 empty] | 784781.25 |  | 112111.61 | 784781.25
5 | 1.21-2203-2-5/1 | Техническое обслуживание силового распределительного пункта с установочными автоматами, число групп 12 | шт. | 38 | [7 empty] | 2184170.69 | 2184170.69 | 312024.38 | 312024.38 | 0 | 0
|  | ЗП |  |  | 6842.64 | )*12 | 1 | 1 | 3120243.84
|  | МР |  |  | 140.41 | )*12 | 1 | 1 | 64026.96
|  | НР от ЗП | % | 70 |  |  |  |  | 2184170.69
|  | СП от ЗП | % | 10 |  |  |  |  | 312024.38
|  | ЗТР | чел-ч | 24 |  | )*12 | 1 |  |  | 10944
[8 empty] | 5680465.87 |  | 149485.94 | 5680465.87
6 | 1.21-2203-4-1/1 | Техническое обслуживание панельного распределительного щита с установочными автоматическими выключателями серии А-3100 на номинальный ток до 600 А (панельный распределительный щит ВП-2, РПА) | шт. | 8 | [7 empty] | 258651.46 | 258651.46 | 36950.21 | 36950.21 | 0 | 0
|  | ЗП |  |  | 3848.98 | )*12 | 1 | 1 | 369502.08
|  | МР |  |  | 78.23 | )*12 | 1 | 1 | 7510.08
|  | НР от ЗП | % | 70 |  |  |  |  | 258651.46
|  | СП от ЗП | % | 10 |  |  |  |  | 36950.21
|  | ЗТР | чел-ч | 13.5 |  | )*12 | 1 |  |  | 1296
[8 empty] | 672613.83 |  | 84076.73 | 672613.83
7 | 1.21-2203-6-1/1 | Техническое обслуживание панельного распределительного щита с рубильником и предохранителем на номинальный ток до 600 А (панельный распределительный щит ВП-1) | шт. | 6 | [7 empty] | 100586.81 | 100586.81 | 14369.54 | 14369.54 | 0 | 0
|  | ЗП |  |  | 1995.77 | )*12 | 1 | 1 | 143695.44
|  | МР |  |  | 40.99 | )*12 | 1 | 1 | 2951.28
|  | НР от ЗП | % | 70 |  |  |  |  | 100586.81
|  | СП от ЗП | % | 10 |  |  |  |  | 14369.54
|  | ЗТР | чел-ч | 7 |  | )*12 | 1 |  |  | 504
[8 empty] | 261603.07 |  | 43600.51 | 261603.07
8 | 1.21-2203-19-1/1 | Техническое обслуживание шкафа устройства автоматического включения резерва (АВР) с основным и резервным вводом | шт. | 2 | [7 empty] | 2076.31 | 2076.31 | 296.62 | 296.62 | 626.22 | 386.47
|  | ЗП |  |  | 123.59 | )*12 | 1 | 1 | 2966.16
|  | ЭМ |  |  | 23.14 | )*12 | 1 | 1 | 555.36
|  | в т.ч. ЗПМ |  |  | 14.91 | )*12 | 1 | 1 | 357.84
|  | МР |  |  | 0.09 | )*12 | 1 | 1 | 2.16
|  | НР от ЗП | % | 70 |  |  |  |  | 2076.31
|  | СП от ЗП | % | 10 |  |  |  |  | 296.62
|  | НР и СП от ЗПМ | % | 108 |  |  |  |  | 386.47
|  | ЗТР | чел-ч | 0.5 |  | )*12 | 1 |  |  | 12
[8 empty] | 6283.08 |  | 3141.54 | 6283.08
9 | 1.21-2203-17-1/1 | Техническое обслуживание ящика с понижающим трансформатором типа ЯТП | шт. | 12 | [7 empty] | 13664.45 | 13664.45 | 1952.06 | 1952.06 | 5009.76 | 3091.74
|  | ЗП |  |  | 135.56 | )*12 | 1 | 1 | 19520.64
|  | ЭМ |  |  | 30.86 | )*12 | 1 | 1 | 4443.84
|  | в т.ч. ЗПМ |  |  | 19.88 | )*12 | 1 | 1 | 2862.72
|  | МР |  |  | 0.12 | )*12 | 1 | 1 | 17.28
|  | НР от ЗП | % | 70 |  |  |  |  | 13664.45
|  | СП от ЗП | % | 10 |  |  |  |  | 1952.06
|  | НР и СП от ЗПМ | % | 108 |  |  |  |  | 3091.74
|  | ЗТР | чел-ч | 0.55 |  | )*12 | 1 |  |  | 79.2
[8 empty] | 42690.01 |  | 3557.5 | 42690.01
10 | 1.21-2203-8-1/1 | Техническое обслуживание ящика ввода распределительного с рубильником и предохранителями, номинальный ток 250 А | шт. | 1 | [7 empty] | 17961.89 | 17961.89 | 2565.98 | 2565.98 | 0 | 0
|  | ЗП |  |  | 2138.32 | )*12 | 1 | 1 | 25659.84
|  | МР |  |  | 44.27 | )*12 | 1 | 1 | 531.24
|  | НР от ЗП | % | 70 |  |  |  |  | 17961.89
|  | СП от ЗП | % | 10 |  |  |  |  | 2565.98
|  | ЗТР | чел-ч | 7.5 |  | )*12 | 1 |  |  | 90
[8 empty] | 46718.95 |  | 46718.95 | 46718.95
11 | 1.23-2103-30-2/1 | Техническое обслуживание электрического счетчика трехфазного электронного с выходным сигналом | 10 шт. | 0.6 | [7 empty] | 23946.15 | 23946.15 | 3420.88 | 3420.88 | 0 | 0
|  | ЗП |  |  | 4751.22 | )*12 | 1 | 1 | 34208.78
|  | МР |  |  | 30.11 | )*12 | 1 | 1 | 216.79
|  | НР от ЗП | % | 70 |  |  |  |  | 23946.15
|  | СП от ЗП | % | 10 |  |  |  |  | 3420.88
|  | ЗТР | чел-ч | 14.5 |  | )*12 | 1 |  |  | 104.4
[8 empty] | 61792.6 |  | 102987.67 | 61792.6
12 | 1.20-2103-15-2/1 Поправка: СН-2012. Гл.1 Сб.20 п.3. 1 | Техническое обслуживание светильника светодиодного аварийного освещения - полугодовое | шт. | 88 | [7 empty] | 11973.56 | 11973.56 | 1710.51 | 1710.51 | 0 | 0
|  | ЗП |  |  | 93.45 | )*1,04)*2 | 1 | 1 | 17105.09
|  | МР |  |  | 10.07 | )*2 | 1 | 1 | 1772.32
|  | НР от ЗП | % | 70 |  |  |  |  | 11973.56
|  | СП от ЗП | % | 10 |  |  |  |  | 1710.51
|  | ЗТР | чел-ч | 0.36 |  | )*1,04)*2 | 1 |  |  | 65.8944
[8 empty] | 32561.48 |  | 370.02 | 32561.48
13 | 1.20-2103-15-1/1 Поправка: СН-2012. Гл.1 Сб.20 п.3. 1 | Техническое обслуживание светильника светодиодного рабочего освещения - полугодовое | шт. | 1420 | [7 empty] | 171728.21 | 171728.21 | 24532.6 | 24532.6 | 0 | 0
|  | ЗП |  |  | 83.06 | )*1,04)*2 | 1 | 1 | 245326.02
|  | МР |  |  | 10.07 | )*2 | 1 | 1 | 28598.8
|  | НР от ЗП | % | 70 |  |  |  |  | 171728.21
|  | СП от ЗП | % | 10 |  |  |  |  | 24532.6
|  | ЗТР | чел-ч | 0.32 |  | )*1,04)*2 | 1 |  |  | 945.152
[8 empty] | 470185.63 |  | 331.12 | 470185.63
14 | 1.20-2103-14-1/1 Поправка: СН-2012. Гл.1 Сб.20 п.3. 1 | Техническое обслуживание светильника светодиодного - годовое (точечные) | шт. | 899 | [7 empty] | 37370.35 | 37370.35 | 5338.62 | 5338.62 | 0 | 0
|  | ЗП |  |  | 57.1 | )*1,04 | 1 | 1 | 53386.22
|  | МР |  |  | 1.46 |  | 1 | 1 | 1312.54
|  | НР от ЗП | % | 70 |  |  |  |  | 37370.35
|  | СП от ЗП | % | 10 |  |  |  |  | 5338.62
|  | ЗТР | чел-ч | 0.22 |  | )*1,04 | 1 |  |  | 205.6912
[8 empty] | 97407.73 |  | 108.35 | 97407.73
15 | 1.21-2303-37-2/1 | Техническое обслуживание штепсельной силовой розетки с винтовыми зажимами, заземляющим контактом, степень защиты IP20, IP21, IP22 - годовое | 10 шт. | 107.8 | [7 empty] | 8605.46 | 8605.46 | 1229.35 | 1229.35 | 0 | 0
|  | ЗП |  |  | 114.04 |  | 1 | 1 | 12293.51
|  | МР |  |  | 5.86 |  | 1 | 1 | 631.71
|  | НР от ЗП | % | 70 |  |  |  |  | 8605.46
|  | СП от ЗП | % | 10 |  |  |  |  | 1229.35
|  | ЗТР | чел-ч | 0.4 |  |  | 1 |  |  | 43.12
[8 empty] | 22760.03 |  | 211.13 | 22760.03
16 | 1.21-2303-37-1/1 | Техническое обслуживание штепсельной силовой розетки с винтовыми зажимами, заземляющим контактом, степень защиты IP20, IP21, IP22 - полугодовое | 10 шт. | 107.8 | [7 empty] | 3872.61 | 3872.61 | 553.23 | 553.23 | 0 | 0
|  | ЗП |  |  | 51.32 |  | 1 | 1 | 5532.3
|  | МР |  |  | 5.86 |  | 1 | 1 | 631.71
|  | НР от ЗП | % | 70 |  |  |  |  | 3872.61
|  | СП от ЗП | % | 10 |  |  |  |  | 553.23
|  | ЗТР | чел-ч | 0.18 |  |  | 1 |  |  | 19.404
[8 empty] | 10589.85 |  | 98.24 | 10589.85
17 | 1.21-2301-22-1/1 | Осмотр розетки штепсельной силовой с заземляющим контактом, степень защиты IP20, IP21, IP22 - ежемесячный | 100 шт. | 10.78 | [7 empty] | 4238.59 | 4238.59 | 605.51 | 605.51 | 0 | 0
|  | ЗП |  |  | 56.17 | )*10 | 1 | 1 | 6055.13
|  | НР от ЗП | % | 70 |  |  |  |  | 4238.59
|  | СП от ЗП | % | 10 |  |  |  |  | 605.51
|  | ЗТР | чел-ч | 0.24 |  | )*10 | 1 |  |  | 25.872
[8 empty] | 10899.23 |  | 1011.06 | 10899.23
18 | 1.20-2101-9-2/1 Поправка: СН-2012. Гл.1 Сб.20 п.3. 1 | Технический осмотр аварийных светодиодных светильников встроенных, накладных - ежедневный | 100 шт. | 0.88 | [7 empty] | 2176.69 | 2176.69 | 310.96 | 310.96 | 0 | 0
|  | ЗП |  |  | 9.36 | )*1,04)*363 | 1 | 1 | 3109.56
|  | НР от ЗП | % | 70 |  |  |  |  | 2176.69
|  | СП от ЗП | % | 10 |  |  |  |  | 310.96
|  | ЗТР | чел-ч | 0.04 |  | )*1,04)*363 | 1 |  |  | 13.2887
[8 empty] | 5597.21 |  | 6360.47 | 5597.21
19 | 1.20-2101-9-1/1 Поправка: СН-2012. Гл.1 Сб.20 п.3. 1 | Технический осмотр светодиодных светильников встроенных, накладных - ежедневный | 100 шт. | 14.2 | [7 empty] | 26342.89 | 26342.89 | 3763.27 | 3763.27 | 0 | 0
|  | ЗП |  |  | 7.02 | )*1,04)*363 | 1 | 1 | 37632.7
|  | НР от ЗП | % | 70 |  |  |  |  | 26342.89
|  | СП от ЗП | % | 10 |  |  |  |  | 3763.27
|  | ЗТР | чел-ч | 0.03 |  | )*1,04)*363 | 1 |  |  | 160.8235
[8 empty] | 67738.86 |  | 4770.34 | 67738.86
20 | 1.20-2101-9-1/1 Поправка: СН-2012. Гл.1 Сб.20 п.3. 1 | Технический осмотр светодиодных светильников встроенных, накладных - ежедневный (точечные) | 100 шт. | 8.99 | [7 empty] | 16723.6 | 16723.6 | 2389.09 | 2389.09 | 0 | 0
|  | ЗП |  |  | 7.02 | )*1,04)*364 | 1 | 1 | 23890.85
|  | НР от ЗП | % | 70 |  |  |  |  | 16723.6
|  | СП от ЗП | % | 10 |  |  |  |  | 2389.09
|  | ЗТР | чел-ч | 0.03 |  | )*1,04)*364 | 1 |  |  | 102.0976
[8 empty] | 43003.54 |  | 4783.49 | 43003.54
21 | 1.21-2103-3-1/1 | Техническое обслуживание сетей заземления магистральных | 100 м | 0.72 | [7 empty] | 16593.23 | 16593.23 | 2370.46 | 2370.46 | 0 | 0
|  | ЗП |  |  | 2743.59 | )*12 | 1 | 1 | 23704.62
|  | МР |  |  | 14.23 | )*12 | 1 | 1 | 122.95
|  | НР от ЗП | % | 70 |  |  |  |  | 16593.23
|  | СП от ЗП | % | 10 |  |  |  |  | 2370.46
|  | ЗТР | чел-ч | 11.1 |  | )*12 | 1 |  |  | 95.904
[8 empty] | 42791.26 |  | 59432.31 | 42791.26
22 | 1.21-2103-9-2/1 | Техническое обслуживание силовых сетей, проложенных по кирпичным и бетонным основаниям, провод сечением 3х1,5-6 мм2 | 100 м | 61.3 | [7 empty] | 636363.88 | 636363.88 | 90909.13 | 90909.13 | 0 | 0
|  | ЗП |  |  | 2471.7 | )*6 | 1 | 1 | 909091.26
|  | МР |  |  | 14.23 | )*6 | 1 | 1 | 5233.79
|  | НР от ЗП | % | 70 |  |  |  |  | 636363.88
|  | СП от ЗП | % | 10 |  |  |  |  | 90909.13
|  | ЗТР | чел-ч | 10 |  | )*6 | 1 |  |  | 3678
[8 empty] | 1641598.06 |  | 26779.74 | 1641598.06
23 | 1.21-2103-9-3/1 | Техническое обслуживание силовых сетей, проложенных по кирпичным и бетонным основаниям, провод сечением 4х1,5-6 мм2 (в т.ч. 5х2,5-16 мм2) | 100 м | 52.17 | [7 empty] | 607657.9 | 607657.9 | 86808.27 | 86808.27 | 0 | 0
|  | ЗП |  |  | 2773.25 | )*6 | 1 | 1 | 868082.72
|  | МР |  |  | 9.25 | )*6 | 1 | 1 | 2895.44
|  | НР от ЗП | % | 70 |  |  |  |  | 607657.9
|  | СП от ЗП | % | 10 |  |  |  |  | 86808.27
|  | ЗТР | чел-ч | 11.22 |  | )*6 | 1 |  |  | 3512.0844
[8 empty] | 1565444.33 |  | 30006.6 | 1565444.33
24 | 1.21-2103-9-7/1 | Техническое обслуживание силовых сетей, проложенных по кирпичным и бетонным основаниям, провод сечением 3х25-35 мм2 (в т.ч. 4х35 мм2, 5х25-70 мм2) | 100 м | 13.71 | [7 empty] | 207510.56 | 207510.56 | 29644.37 | 29644.37 | 0 | 0
|  | ЗП |  |  | 3603.74 | )*6 | 1 | 1 | 296443.65
|  | МР |  |  | 12.1 | )*6 | 1 | 1 | 995.35
|  | НР от ЗП | % | 70 |  |  |  |  | 207510.56
|  | СП от ЗП | % | 10 |  |  |  |  | 29644.37
|  | ЗТР | чел-ч | 14.58 |  | )*6 | 1 |  |  | 1199.3508
[8 empty] | 534593.93 |  | 38992.99 | 534593.93
25 | 1.21-2303-31-1/1 | Техническое обслуживание коробки клеммной соединительной, с количеством клемм до 20 | шт. | 100 | [7 empty] | 114958.2 | 114958.2 | 16422.6 | 16422.6 | 0 | 0
|  | ЗП |  |  | 273.71 | )*6 | 1 | 1 | 164226
|  | МР |  |  | 6.18 | )*6 | 1 | 1 | 3708
|  | НР от ЗП | % | 70 |  |  |  |  | 114958.2
|  | СП от ЗП | % | 10 |  |  |  |  | 16422.6
|  | ЗТР | чел-ч | 0.96 |  | )*6 | 1 |  |  | 576
[8 empty] | 299314.8 |  | 2993.15 | 299314.8
26 | 1.21-2101-1-2/1 | Технический осмотр силовых сетей, проложенных по кирпичным и бетонным основаниям, провод сечением 3х1,5-6 мм2 | 100 м | 61.3 | [7 empty] | 20998.44 | 20998.44 | 2999.78 | 2999.78 | 0 | 0
|  | ЗП |  |  | 81.56 | )*6 | 1 | 1 | 29997.77
|  | НР от ЗП | % | 70 |  |  |  |  | 20998.44
|  | СП от ЗП | % | 10 |  |  |  |  | 2999.78
|  | ЗТР | чел-ч | 0.33 |  | )*6 | 1 |  |  | 121.374
[8 empty] | 53995.99 |  | 880.85 | 53995.99
27 | 1.21-2101-1-3/1 | Технический осмотр силовых сетей, проложенных по кирпичным и бетонным основаниям, провод сечением 4х1,5-6 мм2 (в т.ч. 5х2,5-16 мм2) | 100 м | 52.17 | [7 empty] | 20579.19 | 20579.19 | 2939.88 | 2939.88 | 0 | 0
|  | ЗП |  |  | 93.92 | )*6 | 1 | 1 | 29398.84
|  | МР |  |  | 0.24 | )*6 | 1 | 1 | 75.12
|  | НР от ЗП | % | 70 |  |  |  |  | 20579.19
|  | СП от ЗП | % | 10 |  |  |  |  | 2939.88
|  | ЗТР | чел-ч | 0.38 |  | )*6 | 1 |  |  | 118.9476
[8 empty] | 52993.03 |  | 1015.78 | 52993.03
28 | 1.21-2101-1-7/1 | Технический осмотр силовых сетей, проложенных по кирпичным и бетонным основаниям, провод сечением 3х25-35 мм2 (в т.ч. 4х35 мм2, 5х25-70 мм2) | 100 м | 13.71 | [7 empty] | 6973.76 | 6973.76 | 996.25 | 996.25 | 0 | 0
|  | ЗП |  |  | 121.11 | )*6 | 1 | 1 | 9962.51
|  | МР |  |  | 0.47 | )*6 | 1 | 1 | 38.66
|  | НР от ЗП | % | 70 |  |  |  |  | 6973.76
|  | СП от ЗП | % | 10 |  |  |  |  | 996.25
|  | ЗТР | чел-ч | 0.49 |  | )*6 | 1 |  |  | 40.3074
[8 empty] | 17971.18 |  | 1310.81 | 17971.18
Итого по разделу: Электроснабжение | [7 empty] | 14693962.9
Раздел: Водоснабжение
29 | 1.24-2103-9-2/1 | Техническое обслуживание задвижек типа МЗВ Ду=100-200 мм | шт. | 7 | [7 empty] | 15242.72 | 15242.72 | 2177.53 | 2177.53 | 27037.71 | 16686.13
|  | ЗП |  |  | 259.23 | )*12 | 1 | 1 | 21775.32
|  | ЭМ |  |  | 285.44 | )*12 | 1 | 1 | 23976.96
|  | в т.ч. ЗПМ |  |  | 183.93 | )*12 | 1 | 1 | 15450.12
|  | МР |  |  | 21.39 | )*12 | 1 | 1 | 1796.76
|  | НР от ЗП | % | 70 |  |  |  |  | 15242.72
|  | СП от ЗП | % | 10 |  |  |  |  | 2177.53
|  | НР и СП от ЗПМ | % | 108 |  |  |  |  | 16686.13
|  | ЗТР | чел-ч | 0.92 |  | )*12 | 1 |  |  | 77.28
[8 empty] | 81655.42 |  | 11665.06 | 81655.42
30 | 1.15-2101-1-1/1 | Осмотр магистральных неизолированных внутренних трубопроводов диаметром до 100 мм | 100 м | 40.537 | [7 empty] | 79546.73 | 79546.73 | 11363.82 | 11363.82 | 0 | 0
|  | ЗП |  |  | 233.61 | )*12 | 1 | 1 | 113638.18
|  | НР от ЗП | % | 70 |  |  |  |  | 79546.73
|  | СП от ЗП | % | 10 |  |  |  |  | 11363.82
|  | ЗТР | чел-ч | 0.9 |  | )*12 | 1 |  |  | 437.7996
[8 empty] | 204548.73 |  | 5045.98 | 204548.73
31 | 1.15-2101-3-1/1 | Осмотр магистральных неизолированных внутренних трубопроводов, расположенных за подвесными потолками, с лестниц диаметром до 100 мм | 100 м | 2.055 | [7 empty] | 21686.6 | 21686.6 | 3098.09 | 3098.09 | 0 | 0
|  | ЗП |  |  | 1256.32 | )*12 | 1 | 1 | 30980.85
|  | НР от ЗП | % | 70 |  |  |  |  | 21686.6
|  | СП от ЗП | % | 10 |  |  |  |  | 3098.09
|  | ЗТР | чел-ч | 4.84 |  | )*12 | 1 |  |  | 119.3544
[8 empty] | 55765.54 |  | 27136.52 | 55765.54
32 | 1.15-2201-1-1/1 | Осмотр крана спускного | шт. | 309 | [7 empty] | 44410.72 | 44410.72 | 6344.39 | 6344.39 | 0 | 0
|  | ЗП |  |  | 17.11 | )*12 | 1 | 1 | 63443.88
|  | НР от ЗП | % | 70 |  |  |  |  | 44410.72
|  | СП от ЗП | % | 10 |  |  |  |  | 6344.39
|  | ЗТР | чел-ч | 0.06 |  | )*12 | 1 |  |  | 222.48
[8 empty] | 114198.99 |  | 369.58 | 114198.99
33 | 1.17-2103-17-1/1 | Техническое обслуживание автоматического воздухоотводчика | 10 шт. | 2.2 | [7 empty] | 8008.68 | 8008.68 | 1144.1 | 1144.1 | 0 | 0
|  | ЗП |  |  | 433.37 | )*12 | 1 | 1 | 11440.97
|  | МР |  |  | 0.59 | )*12 | 1 | 1 | 15.58
|  | НР от ЗП | % | 70 |  |  |  |  | 8008.68
|  | СП от ЗП | % | 10 |  |  |  |  | 1144.1
|  | ЗТР | чел-ч | 1.52 |  | )*12 | 1 |  |  | 40.128
[8 empty] | 20609.33 |  | 9367.88 | 20609.33
Итого по разделу: Водоснабжение | [7 empty] | 476778.01
Раздел: Канализация
34 | 1.16-2303-2-1/1 | Техническое обслуживание насоса для сточных вод типа Грундфос EF | шт. | 4 | [7 empty] | 51473.52 | 51473.52 | 7353.36 | 7353.36 | 0 | 0
|  | ЗП |  |  | 1531.95 | )*12 | 1 | 1 | 73533.6
|  | МР |  |  | 87.02 | )*12 | 1 | 1 | 4176.96
|  | НР от ЗП | % | 70 |  |  |  |  | 51473.52
|  | СП от ЗП | % | 10 |  |  |  |  | 7353.36
|  | ЗТР | чел-ч | 5 |  | )*12 | 1 |  |  | 240
[8 empty] | 136537.44 |  | 34134.36 | 136537.44
35 | 1.24-2103-9-1/1 | Техническое обслуживание задвижек типа МЗВ Ду=50 мм | шт. | 1 | [7 empty] | 1300.07 | 1300.07 | 185.72 | 185.72 | 3027.36 | 1868.31
|  | ЗП |  |  | 154.77 | )*12 | 1 | 1 | 1857.24
|  | ЭМ |  |  | 223.72 | )*12 | 1 | 1 | 2684.64
|  | в т.ч. ЗПМ |  |  | 144.16 | )*12 | 1 | 1 | 1729.92
|  | МР |  |  | 21.39 | )*12 | 1 | 1 | 256.68
|  | НР от ЗП | % | 70 |  |  |  |  | 1300.07
|  | СП от ЗП | % | 10 |  |  |  |  | 185.72
|  | НР и СП от ЗПМ | % | 108 |  |  |  |  | 1868.31
|  | ЗТР | чел-ч | 0.55 |  | )*12 | 1 |  |  | 6.6
[8 empty] | 8152.66 |  | 8152.66 | 8152.66
36 | 1.24-2103-9-2/1 | Техническое обслуживание задвижек типа МЗВ Ду=100-200 мм | шт. | 2 | [7 empty] | 4355.06 | 4355.06 | 622.15 | 622.15 | 7725.06 | 4767.47
|  | ЗП |  |  | 259.23 | )*12 | 1 | 1 | 6221.52
|  | ЭМ |  |  | 285.44 | )*12 | 1 | 1 | 6850.56
|  | в т.ч. ЗПМ |  |  | 183.93 | )*12 | 1 | 1 | 4414.32
|  | МР |  |  | 21.39 | )*12 | 1 | 1 | 513.36
|  | НР от ЗП | % | 70 |  |  |  |  | 4355.06
|  | СП от ЗП | % | 10 |  |  |  |  | 622.15
|  | НР и СП от ЗПМ | % | 108 |  |  |  |  | 4767.47
|  | ЗТР | чел-ч | 0.92 |  | )*12 | 1 |  |  | 22.08
[8 empty] | 23330.12 |  | 11665.06 | 23330.12
37 | 1.16-2201-1-1/1 | Осмотры санитарно-технических приборов и трубопроводов в туалетах общественных зданий - туалет (1 умывальник и 1 унитаз) | 10 шт. | 26.2 | [7 empty] | 79061.54 | 79061.54 | 11294.51 | 11294.51 | 0 | 0
|  | ЗП |  |  | 359.24 | )*12 | 1 | 1 | 112945.06
|  | НР от ЗП | % | 70 |  |  |  |  | 79061.54
|  | СП от ЗП | % | 10 |  |  |  |  | 11294.51
|  | ЗТР | чел-ч | 1.26 |  | )*12 | 1 |  |  | 396.144
[8 empty] | 203301.11 |  | 7759.58 | 203301.11
38 | 1.16-2201-1-2/1 | Осмотры санитарно-технических приборов и трубопроводов в туалетах общественных зданий - добавлять на осмотр каждого унитаза сверх одного | 10 шт. | 0.9 | [7 empty] | 581.97 | 581.97 | 83.14 | 83.14 | 0 | 0
|  | ЗП |  |  | 76.98 | )*12 | 1 | 1 | 831.38
|  | НР от ЗП | % | 70 |  |  |  |  | 581.97
|  | СП от ЗП | % | 10 |  |  |  |  | 83.14
|  | ЗТР | чел-ч | 0.27 |  | )*12 | 1 |  |  | 2.916
[8 empty] | 1496.49 |  | 1662.77 | 1496.49
39 | 1.16-2201-1-3/1 | Осмотры санитарно-технических приборов и трубопроводов в туалетах общественных зданий - добавлять на осмотр каждого умывальника сверх одного | 10 шт. | 2.9 | [7 empty] | 1597.53 | 1597.53 | 228.22 | 228.22 | 0 | 0
|  | ЗП |  |  | 65.58 | )*12 | 1 | 1 | 2282.18
|  | НР от ЗП | % | 70 |  |  |  |  | 1597.53
|  | СП от ЗП | % | 10 |  |  |  |  | 228.22
|  | ЗТР | чел-ч | 0.23 |  | )*12 | 1 |  |  | 8.004
[8 empty] | 4107.93 |  | 1416.53 | 4107.93
40 | 1.16-2201-2-1/1 | Осмотр трапа ТП диаметром 50 мм | 10 шт. | 7.8 | [7 empty] | 10274.19 | 10274.19 | 1467.74 | 1467.74 | 0 | 0
|  | ЗП |  |  | 156.81 | )*12 | 1 | 1 | 14677.42
|  | НР от ЗП | % | 70 |  |  |  |  | 10274.19
|  | СП от ЗП | % | 10 |  |  |  |  | 1467.74
|  | ЗТР | чел-ч | 0.55 |  | )*12 | 1 |  |  | 51.48
[8 empty] | 26419.35 |  | 3387.1 | 26419.35
41 | 1.16-2201-2-2/1 | Осмотр трапа ТП диаметром 100 мм | 10 шт. | 0.2 | [7 empty] | 349.66 | 349.66 | 49.95 | 49.95 | 0 | 0
|  | ЗП |  |  | 208.13 | )*12 | 1 | 1 | 499.51
|  | НР от ЗП | % | 70 |  |  |  |  | 349.66
|  | СП от ЗП | % | 10 |  |  |  |  | 49.95
|  | ЗТР | чел-ч | 0.73 |  | )*12 | 1 |  |  | 1.752
[8 empty] | 899.12 |  | 4495.6 | 899.12
42 | 1.16-3201-2-1/1 | Укрепление расшатавшихся санитарно-технических приборов, умывальников | 100 шт. | 0.18 | [7 empty] | 3079.71 | 3079.71 | 439.96 | 439.96 | 0.02 | 0.01
|  | ЗП |  |  | 24442.09 |  | 1 | 1 | 4399.58
|  | ЭМ |  |  | 30.57 |  | 1 | 1 | 5.5
|  | в т.ч. ЗПМ |  |  | 0.06 |  | 1 | 1 | 0.01
|  | МР |  |  | 1001.33 |  | 1 | 1 | 180.24
|  | НР от ЗП | % | 70 |  |  |  |  | 3079.71
|  | СП от ЗП | % | 10 |  |  |  |  | 439.96
|  | НР и СП от ЗПМ | % | 108 |  |  |  |  | 0.01
|  | ЗТР | чел-ч | 104.44 |  |  | 1 |  |  | 18.7992
[8 empty] | 8105 |  | 45027.78 | 8105
43 | 1.16-3201-2-2/1 | Укрепление расшатавшихся санитарно-технических приборов, унитазов и биде | 100 шт. | 0.12 | [7 empty] | 2986.72 | 2986.72 | 426.67 | 426.67 | 0.02 | 0.01
|  | ЗП |  |  | 35556.18 |  | 1 | 1 | 4266.74
|  | ЭМ |  |  | 30.57 |  | 1 | 1 | 3.67
|  | в т.ч. ЗПМ |  |  | 0.06 |  | 1 | 1 | 0.01
|  | МР |  |  | 1001.33 |  | 1 | 1 | 120.16
|  | НР от ЗП | % | 70 |  |  |  |  | 2986.72
|  | СП от ЗП | % | 10 |  |  |  |  | 426.67
|  | НР и СП от ЗПМ | % | 108 |  |  |  |  | 0.01
|  | ЗТР | чел-ч | 151.93 |  |  | 1 |  |  | 18.2316
[8 empty] | 7803.97 |  | 65033.08 | 7803.97
44 | 1.16-3201-1-1/1 | Регулировка смывного бачка | 100 приборов | 0.24 | [7 empty] | 1233.04 | 1233.04 | 176.15 | 176.15 | 0 | 0
|  | ЗП |  |  | 7339.56 |  | 1 | 1 | 1761.49
|  | НР от ЗП | % | 70 |  |  |  |  | 1233.04
|  | СП от ЗП | % | 10 |  |  |  |  | 176.15
|  | ЗТР | чел-ч | 26.7 |  |  | 1 |  |  | 6.408
[8 empty] | 3170.68 |  | 13211.17 | 3170.68
45 | 1.16-2203-1-1/1 | Прочистка сифонов | 100 шт. | 0.65 | [7 empty] | 2983.67 | 2983.67 | 426.24 | 426.24 | 0 | 0
|  | ЗП |  |  | 6557.52 |  | 1 | 1 | 4262.39
|  | МР |  |  | 509.65 |  | 1 | 1 | 331.27
|  | НР от ЗП | % | 70 |  |  |  |  | 2983.67
|  | СП от ЗП | % | 10 |  |  |  |  | 426.24
|  | ЗТР | чел-ч | 28.02 |  |  | 1 |  |  | 18.213
[8 empty] | 8003.57 |  | 12313.18 | 8003.57
46 | 1.16-3101-1-1/1 | Очистка канализационных труб диаметром до 50 мм | 100 м | 1.2 | [7 empty] | 7692.66 | 7692.66 | 1098.95 | 1098.95 | 0 | 0
|  | ЗП |  |  | 9157.93 |  | 1 | 1 | 10989.52
|  | НР от ЗП | % | 70 |  |  |  |  | 7692.66
|  | СП от ЗП | % | 10 |  |  |  |  | 1098.95
|  | ЗТР | чел-ч | 34.6 |  |  | 1 |  |  | 41.52
[8 empty] | 19781.13 |  | 16484.28 | 19781.13
47 | 1.16-3101-1-2/1 | Очистка канализационных труб диаметром до 100 мм | 100 м | 4.8 | [7 empty] | 40197.49 | 40197.49 | 5742.5 | 5742.5 | 0 | 0
|  | ЗП |  |  | 11963.54 |  | 1 | 1 | 57424.99
|  | НР от ЗП | % | 70 |  |  |  |  | 40197.49
|  | СП от ЗП | % | 10 |  |  |  |  | 5742.5
|  | ЗТР | чел-ч | 45.2 |  |  | 1 |  |  | 216.96
[8 empty] | 103364.98 |  | 21534.37 | 103364.98
Итого по разделу: Канализация | [7 empty] | 554473.55
Раздел: Теплоснабжение
48 | 1.17-2103-2-3/1 | Техническое обслуживание и эксплуатация в течение года систем водяного отопления общественных зданий с безэлеваторным вводом с расчетной тепловой нагрузкой от 0,2 до 0,3 Гкал/час (ветка на отопление 0,294 Гкал/час) | система | 1 | [7 empty] | 120962.78 | 120962.78 | 17280.4 | 17280.4 | 0 | 0
|  | ЗП |  |  | 172803.97 |  | 1 | 1 | 172803.97
|  | МР |  |  | 18295.65 |  | 1 | 1 | 18295.65
|  | НР от ЗП | % | 70 |  |  |  |  | 120962.78
|  | СП от ЗП | % | 10 |  |  |  |  | 17280.4
|  | ЗТР | чел-ч | 564 |  |  | 1 |  |  | 564
[8 empty] | 329342.8 |  | 329342.8 | 329342.8
49 | 1.17-2103-2-4/1 | Техническое обслуживание и эксплуатация в течение года систем водяного отопления общественных зданий с безэлеваторным вводом с расчетной тепловой нагрузкой от 0,3 до 0,4 Гкал/час (ветка на горячее водоснабжение 0,339 Гкал/час) | система | 1 | [7 empty] | 136769.44 | 136769.44 | 19538.49 | 19538.49 | 0 | 0
|  | ЗП |  |  | 195384.91 |  | 1 | 1 | 195384.91
|  | МР |  |  | 20603.06 |  | 1 | 1 | 20603.06
|  | НР от ЗП | % | 70 |  |  |  |  | 136769.44
|  | СП от ЗП | % | 10 |  |  |  |  | 19538.49
|  | ЗТР | чел-ч | 637.7 |  |  | 1 |  |  | 637.7
[8 empty] | 372295.9 |  | 372295.9 | 372295.9
50 | 1.17-2103-2-5/1 | Техническое обслуживание и эксплуатация в течение года систем водяного отопления общественных зданий с безэлеваторным вводом с расчетной тепловой нагрузкой 0,755 Гкал/час (ветка на вентиляцию 0,755 Гкал/час) | система | 1 | [7 empty] | 152490.31 | 152490.31 | 21784.33 | 21784.33 | 0 | 0
|  | ЗП |  |  | 217843.3 |  | 1 | 1 | 217843.3
|  | МР |  |  | 22937.23 |  | 1 | 1 | 22937.23
|  | НР от ЗП | % | 70 |  |  |  |  | 152490.31
|  | СП от ЗП | % | 10 |  |  |  |  | 21784.33
|  | ЗТР | чел-ч | 711 |  |  | 1 |  |  | 711
[8 empty] | 415055.17 |  | 415055.17 | 415055.17
51 | 1.23-3102-7-1/1 | Замена манометра (для поверки) | шт. | 54 | [7 empty] | 3892.27 | 3892.27 | 556.04 | 556.04 | 0 | 0
|  | ЗП |  |  | 102.97 |  | 1 | 1 | 5560.38
|  | МР |  |  | 3.09 |  | 1 | 1 | 166.86
|  | НР от ЗП | % | 70 |  |  |  |  | 3892.27
|  | СП от ЗП | % | 10 |  |  |  |  | 556.04
|  | ЗТР | чел-ч | 0.44 |  |  | 1 |  |  | 23.76
[8 empty] | 10175.55 |  | 188.44 | 10175.55
Итого по разделу: Теплоснабжение | [7 empty] | 1126869.42
Раздел: Стены, фасады, цоколи, отмостки, фундаменты
52 | 1.13-3504-1-1/1 Поправка: СН-2012.1-1. Гл.1 Сб.13 п.3.1. 2.1 | Разборка облицовки стен из керамических глазурованных плиток | 100 м2 | 0.02 | [7 empty] | 135.23 | 135.23 | 19.32 | 19.32 | 0 | 0
|  | ЗП |  |  | 16098.58 | )*0.6 | 1 | 1 | 193.18
|  | НР от ЗП | % | 70 |  |  |  |  | 135.23
|  | СП от ЗП | % | 10 |  |  |  |  | 19.32
|  | ЗТР | чел-ч | 74.3 |  | )*0.6 | 1 |  |  | 0.8916
[8 empty] | 347.73 |  | 17386.5 | 347.73
53 | 1.14-3403-7-2/2 | Наружная облицовка по бетонной поверхности керамическими отдельными плитками типа керамогранит на цементном растворе стен | 100 м2 | 0.015 | [7 empty] | 896.21 | 896.21 | 128.03 | 128.03 | 0 | 0
|  | ЗП |  |  | 85353.35 |  | 1 | 1 | 1280.3
|  | МР |  |  | 71748.9 |  | 1 | 1 | 1076.23
|  | НР от ЗП | % | 70 |  |  |  |  | 896.21
|  | СП от ЗП | % | 10 |  |  |  |  | 128.03
|  | ЗТР | чел-ч | 310.5 |  |  | 1 |  |  | 4.6575
[8 empty] | 3380.77 |  | 225384.67 | 3380.77
54 | 1.14-3403-7-3/2 | Наружная облицовка по бетонной поверхности керамическими отдельными плитками типа керамогранит на цементном растворе колонн | 100 м2 | 0.005 | [7 empty] | 310.09 | 310.09 | 44.3 | 44.3 | 0 | 0
|  | ЗП |  |  | 88596.69 |  | 1 | 1 | 442.98
|  | МР |  |  | 71748.9 |  | 1 | 1 | 358.74
|  | НР от ЗП | % | 70 |  |  |  |  | 310.09
|  | СП от ЗП | % | 10 |  |  |  |  | 44.3
|  | ЗТР | чел-ч | 391 |  |  | 1 |  |  | 1.955
[8 empty] | 1156.11 |  | 231222 | 1156.11
55 | 1.10-3804-1-2/1 | Разборка цементных плинтусов | 100 м | 0.01 | [7 empty] | 20.92 | 20.92 | 2.99 | 2.99 | 0 | 0
|  | ЗП |  |  | 2987.8 |  | 1 | 1 | 29.88
|  | НР от ЗП | % | 70 |  |  |  |  | 20.92
|  | СП от ЗП | % | 10 |  |  |  |  | 2.99
|  | ЗТР | чел-ч | 14.28 |  |  | 1 |  |  | 0.1428
[8 empty] | 53.79 |  | 5379 | 53.79
56 | 1.10-3704-1-2/1 Поправка: СН-2012.1-1. Гл.1 Сб.10 п.3.5.1 | Разборка покрытий из керамических плиток | 100 м2 | 0.015 | [7 empty] | 103.02 | 103.02 | 14.72 | 14.72 | 0 | 0
|  | ЗП |  |  | 16351.68 | )*0.6 | 1 | 1 | 147.17
|  | ЭМ |  |  | 19.74 | )*0.6 | 1 | 1 | 0.18
|  | НР от ЗП | % | 70 |  |  |  |  | 103.02
|  | СП от ЗП | % | 10 |  |  |  |  | 14.72
|  | ЗТР | чел-ч | 69.87 |  | )*0.6 | 1 |  |  | 0.62883
[8 empty] | 265.09 |  | 17672.67 | 265.09
57 | 1.10-3301-1-1/1 | Заделка выбоин в цементных полах, площадь ремонтируемого участка до 0,25 м2 | 100 мест | 0.01 | [7 empty] | 66.72 | 66.72 | 9.53 | 9.53 | 0 | 0
|  | ЗП |  |  | 9532.04 |  | 1 | 1 | 95.32
|  | ЭМ |  |  | 3.7 |  | 1 | 1 | 0.04
|  | МР |  |  | 1478.12 |  | 1 | 1 | 14.78
|  | НР от ЗП | % | 70 |  |  |  |  | 66.72
|  | СП от ЗП | % | 10 |  |  |  |  | 9.53
|  | ЗТР | чел-ч | 40.73 |  |  | 1 |  |  | 0.4073
[8 empty] | 186.39 |  | 18639 | 186.39
58 | 1.10-3301-1-2/1 | Заделка выбоин в цементных полах, площадь ремонтируемого участка до 0,5 м2 | 100 мест | 0.01 | [7 empty] | 113.61 | 113.61 | 16.23 | 16.23 | 0 | 0
|  | ЗП |  |  | 16229.98 |  | 1 | 1 | 162.3
|  | ЭМ |  |  | 8.64 |  | 1 | 1 | 0.09
|  | МР |  |  | 3368.26 |  | 1 | 1 | 33.68
|  | НР от ЗП | % | 70 |  |  |  |  | 113.61
|  | СП от ЗП | % | 10 |  |  |  |  | 16.23
|  | ЗТР | чел-ч | 69.35 |  |  | 1 |  |  | 0.6935
[8 empty] | 325.91 |  | 32591 | 325.91
59 | 1.10-3703-3-3/1 | Устройство полов из крупноразмерных керамогранитных плиток на клее из сухих смесей толщиной клеевого слоя 6 мм с затиркой швов / смеси для плиточных работ марки B12,5 (M150) | 100 м2 | 0.015 | [7 empty] | 303.07 | 303.07 | 43.3 | 43.3 | 6.49 | 4.01
|  | ЗП |  |  | 28863.69 |  | 1 | 1 | 432.96
|  | ЭМ |  |  | 622.04 |  | 1 | 1 | 9.33
|  | в т.ч. ЗПМ |  |  | 247.54 |  | 1 | 1 | 3.71
|  | МР |  |  | 77372.21 |  | 1 | 1 | 1160.58
|  | НР от ЗП | % | 70 |  |  |  |  | 303.07
|  | СП от ЗП | % | 10 |  |  |  |  | 43.3
|  | НР и СП от ЗПМ | % | 108 |  |  |  |  | 4.01
|  | ЗТР | чел-ч | 113.19 |  |  | 1 |  |  | 1.6978
[8 empty] | 1953.25 |  | 130216.67 | 1953.25
60 | 1.14-3403-8-1/1 | Наружная облицовка по бетонной поверхности стен фасадными керамическими цветными плитками типа "Кабанчик на цементном растворе | 100 м2 | 0.01 | [7 empty] | 511.85 | 511.85 | 73.12 | 73.12 | 0 | 0
|  | ЗП |  |  | 73121.89 |  | 1 | 1 | 731.22
|  | МР |  |  | 70451.9 |  | 1 | 1 | 704.52
|  | НР от ЗП | % | 70 |  |  |  |  | 511.85
|  | СП от ЗП | % | 10 |  |  |  |  | 73.12
|  | ЗТР | чел-ч | 293.25 |  |  | 1 |  |  | 2.9325
[8 empty] | 2020.71 |  | 202071 | 2020.71
61 | 22.1-4-20 | Вышки телескопические на автомобиле, высота до 18 м, грузоподъемность до 350 кг | маш.-ч | 8 | [7 empty] | 0 | 0 | 0 | 0 | 8509.06 | 5251.31
|  | ЭМ |  |  | 1209.32 |  | 1 | 1 | 9674.56
|  | в т.ч. ЗПМ |  |  | 607.79 |  | 1 | 1 | 4862.32
|  | НР и СП от ЗПМ | % | 108 |  |  |  |  | 5251.31
[8 empty] | 14925.87 |  | 1865.73 | 14925.87
62 | 1.14-3503-7-1/1 Поправка: СН-2012. Гл.1 Сб.14 п.3.1.4 Поправка: СН-2012 О.П. п.22 | Разборка облицовки поверхности стен по металлическому каркасу (с его устройством) фасадными панелями из оцинкованной стали с полимерным покрытием без пароизоляционного слоя | 100 м2 | 0.02 | [7 empty] | 104.36 | 104.36 | 14.91 | 14.91 | 0.14 | 0.09
|  | ЗП |  |  | 33884.33 | )*1,1)*0,2 | 1 | 1 | 149.09
|  | ЭМ |  |  | 402.95 | )*0,2 | 1 | 1 | 1.61
|  | в т.ч. ЗПМ |  |  | 19.04 | )*0,2 | 1 | 1 | 0.08
|  | НР от ЗП | % | 70 |  |  |  |  | 104.36
|  | СП от ЗП | % | 10 |  |  |  |  | 14.91
|  | НР и СП от ЗПМ | % | 108 |  |  |  |  | 0.09
|  | ЗТР | чел-ч | 128.02 |  | )*1,1)*0,2 | 1 |  |  | 0.56329
[8 empty] | 270.06 |  | 13503 | 270.06
63 | 1.14-3503-7-2/1 Поправка: СН-2012. Гл.1 Сб.14 п.3.1.4 Поправка: СН-2012 О.П. п.22 | Разборка облицовки поверхности стен по металлическому каркасу (с его устройством) фасадными панелями из оцинкованной стали с полимерным покрытием с устройством пароизоляции | 100 м2 | 0.02 | [7 empty] | 140.74 | 140.74 | 20.11 | 20.11 | 0.14 | 0.09
|  | ЗП |  |  | 45694.33 | )*1,1)*0,2 | 1 | 1 | 201.06
|  | ЭМ |  |  | 402.95 | )*0,2 | 1 | 1 | 1.61
|  | в т.ч. ЗПМ |  |  | 19.04 | )*0,2 | 1 | 1 | 0.08
|  | НР от ЗП | % | 70 |  |  |  |  | 140.74
|  | СП от ЗП | % | 10 |  |  |  |  | 20.11
|  | НР и СП от ЗПМ | % | 108 |  |  |  |  | 0.09
|  | ЗТР | чел-ч | 169.37 |  | )*1,1)*0,2 | 1 |  |  | 0.74523
[8 empty] | 363.61 |  | 18180.5 | 363.61
64 | 1.14-3503-7-1/1 Поправка: СН-2012. Гл.1 Сб.14 п.3.1.4 | Наружная облицовка поверхности стен по металлическому каркасу (с его устройством) фасадными панелями из оцинкованной стали с полимерным покрытием без пароизоляционного слоя | 100 м2 | 0.02 | [7 empty] | 521.82 | 521.82 | 74.55 | 74.55 | 0.67 | 0.41
|  | ЗП |  |  | 33884.33 | )*1,1 | 1 | 1 | 745.46
|  | ЭМ |  |  | 402.95 |  | 1 | 1 | 8.06
|  | в т.ч. ЗПМ |  |  | 19.04 |  | 1 | 1 | 0.38
|  | МР |  |  | 114288.93 |  | 1 | 1 | 2285.78
|  | НР от ЗП | % | 70 |  |  |  |  | 521.82
|  | СП от ЗП | % | 10 |  |  |  |  | 74.55
|  | НР и СП от ЗПМ | % | 108 |  |  |  |  | 0.41
|  | ЗТР | чел-ч | 128.02 |  | )*1,1 | 1 |  |  | 2.8164
[8 empty] | 3636.08 |  | 181804 | 3636.08
65 | 1.14-3503-7-2/1 Поправка: СН-2012. Гл.1 Сб.14 п.3.1.4 | Наружная облицовка поверхности стен по металлическому каркасу (с его устройством) фасадными панелями из оцинкованной стали с полимерным покрытием с устройством пароизоляции | 100 м2 | 0.02 | [7 empty] | 703.7 | 703.7 | 100.53 | 100.53 | 0.67 | 0.41
|  | ЗП |  |  | 45694.33 | )*1,1 | 1 | 1 | 1005.28
|  | ЭМ |  |  | 402.95 |  | 1 | 1 | 8.06
|  | в т.ч. ЗПМ |  |  | 19.04 |  | 1 | 1 | 0.38
|  | МР |  |  | 124963.78 |  | 1 | 1 | 2499.28
|  | НР от ЗП | % | 70 |  |  |  |  | 703.7
|  | СП от ЗП | % | 10 |  |  |  |  | 100.53
|  | НР и СП от ЗПМ | % | 108 |  |  |  |  | 0.41
|  | ЗТР | чел-ч | 169.37 |  | )*1,1 | 1 |  |  | 3.7261
[8 empty] | 4317.26 |  | 215863 | 4317.26
Итого по разделу: Стены, фасады, цоколи, отмостки, фундаменты | [7 empty] | 33202.63
Раздел: Перекрытия, полы, перегородки, внутренние стены
66 | 1.13-3201-22-1/1 | Ликвидация следов протечки размером до 1 м2 на стене | место | 3 | [7 empty] | 166.55 | 166.55 | 23.79 | 23.79 | 0 | 0
|  | ЗП |  |  | 79.31 |  | 1 | 1 | 237.93
|  | МР |  |  | 9.18 |  | 1 | 1 | 27.54
|  | НР от ЗП | % | 70 |  |  |  |  | 166.55
|  | СП от ЗП | % | 10 |  |  |  |  | 23.79
|  | ЗТР | чел-ч | 0.35 |  |  | 1 |  |  | 1.05
[8 empty] | 455.81 |  | 151.94 | 455.81
67 | 1.13-3201-16-4/1 | Окрашивание ранее окрашенных поверхностей стен водоэмульсионными поливинилацетатными составами, ранее окрашенных водоэмульсионной краской с расчисткой старой краски до 10% | 100 м2 | 0.03 | [7 empty] | 94.91 | 94.91 | 13.56 | 13.56 | 0 | 0
|  | ЗП |  |  | 4519.75 |  | 1 | 1 | 135.59
|  | МР |  |  | 6998.44 |  | 1 | 1 | 209.95
|  | НР от ЗП | % | 70 |  |  |  |  | 94.91
|  | СП от ЗП | % | 10 |  |  |  |  | 13.56
|  | ЗТР | чел-ч | 18.9 |  |  | 1 |  |  | 0.567
[8 empty] | 454.01 |  | 15133.67 | 454.01
68 | 1.13-3201-22-2/1 | Ликвидация следов протечки размером до 1 м2 на потолке | место | 5 | [7 empty] | 285.5 | 285.5 | 40.79 | 40.79 | 0 | 0
|  | ЗП |  |  | 81.57 |  | 1 | 1 | 407.85
|  | МР |  |  | 10.31 |  | 1 | 1 | 51.55
|  | НР от ЗП | % | 70 |  |  |  |  | 285.5
|  | СП от ЗП | % | 10 |  |  |  |  | 40.79
|  | ЗТР | чел-ч | 0.36 |  |  | 1 |  |  | 1.8
[8 empty] | 785.69 |  | 157.14 | 785.69
69 | 1.13-3201-17-4/1 | Окрашивание ранее окрашенных поверхностей потолков водоэмульсионными поливинилацетатными составами, ранее окрашенных водоэмульсионной краской с расчисткой старой краски до 10% | 100 м2 | 0.05 | [7 empty] | 205.07 | 205.07 | 29.3 | 29.3 | 0 | 0
|  | ЗП |  |  | 5858.93 |  | 1 | 1 | 292.95
|  | МР |  |  | 7386.17 |  | 1 | 1 | 369.31
|  | НР от ЗП | % | 70 |  |  |  |  | 205.07
|  | СП от ЗП | % | 10 |  |  |  |  | 29.3
|  | ЗТР | чел-ч | 24.5 |  |  | 1 |  |  | 1.225
[8 empty] | 896.63 |  | 17932.6 | 896.63
70 | 1.13-3205-27-2/2 | Антигрибковая защита конструкций с использованием препарата "Картоцид-компаунд", марка Г "Универсальный доктор", обработка зараженных поверхностей каменных конструкций | 100 м2 | 0.02 | [7 empty] | 51.04 | 51.04 | 7.29 | 7.29 | 0 | 0
|  | ЗП |  |  | 3645.95 |  | 1 | 1 | 72.92
|  | МР |  |  | 9682.01 |  | 1 | 1 | 193.64
|  | НР от ЗП | % | 70 |  |  |  |  | 51.04
|  | СП от ЗП | % | 10 |  |  |  |  | 7.29
|  | ЗТР | чел-ч | 13.91 |  |  | 1 |  |  | 0.2782
[8 empty] | 324.89 |  | 16244.5 | 324.89
71 | 1.13-3501-2-1/1 | Затирка швов между плитками ранее облицованных поверхностей с применением сухой смеси - плитка 30х30 см, ширина шва 6 мм | 100 м2 | 0.02 | [7 empty] | 270.76 | 270.76 | 38.68 | 38.68 | 0 | 0
|  | ЗП |  |  | 19339.92 |  | 1 | 1 | 386.8
|  | МР |  |  | 4336.87 |  | 1 | 1 | 86.74
|  | НР от ЗП | % | 70 |  |  |  |  | 270.76
|  | СП от ЗП | % | 10 |  |  |  |  | 38.68
|  | ЗТР | чел-ч | 59.8 |  |  | 1 |  |  | 1.196
[8 empty] | 782.98 |  | 39149 | 782.98
72 | 1.10-3301-1-1/1 | Заделка выбоин в цементных полах, площадь ремонтируемого участка до 0,25 м2 | 100 мест | 0.02 | [7 empty] | 133.45 | 133.45 | 19.06 | 19.06 | 0 | 0
|  | ЗП |  |  | 9532.04 |  | 1 | 1 | 190.64
|  | ЭМ |  |  | 3.7 |  | 1 | 1 | 0.07
|  | МР |  |  | 1478.12 |  | 1 | 1 | 29.56
|  | НР от ЗП | % | 70 |  |  |  |  | 133.45
|  | СП от ЗП | % | 10 |  |  |  |  | 19.06
|  | ЗТР | чел-ч | 40.73 |  |  | 1 |  |  | 0.8146
[8 empty] | 372.78 |  | 18639 | 372.78
73 | 1.10-3301-1-2/1 | Заделка выбоин в цементных полах, площадь ремонтируемого участка до 0,5 м2 | 100 мест | 0.03 | [7 empty] | 340.83 | 340.83 | 48.69 | 48.69 | 0 | 0
|  | ЗП |  |  | 16229.98 |  | 1 | 1 | 486.9
|  | ЭМ |  |  | 8.64 |  | 1 | 1 | 0.26
|  | МР |  |  | 3368.26 |  | 1 | 1 | 101.05
|  | НР от ЗП | % | 70 |  |  |  |  | 340.83
|  | СП от ЗП | % | 10 |  |  |  |  | 48.69
|  | ЗТР | чел-ч | 69.35 |  |  | 1 |  |  | 2.0805
[8 empty] | 977.73 |  | 32591 | 977.73
74 | 1.10-3501-1-1/2 | Ремонт покрытий из линолеума поливинилхлоридного теплозвукоизолирующего, на стеклохолсте, толщиной 3,3 мм при площади ремонта до 0,5 м2 | 100 м2 | 0.03 | [7 empty] | 509.5 | 509.5 | 72.79 | 72.79 | 0 | 0
|  | ЗП |  |  | 24261.79 |  | 1 | 1 | 727.85
|  | МР |  |  | 67459.74 |  | 1 | 1 | 2023.79
|  | НР от ЗП | % | 70 |  |  |  |  | 509.5
|  | СП от ЗП | % | 10 |  |  |  |  | 72.79
|  | ЗТР | чел-ч | 88.26 |  |  | 1 |  |  | 2.6478
[8 empty] | 3333.93 |  | 111131 | 3333.93
75 | 1.10-3702-1-3/1 | Смена метлахских плиток до 10 шт. в одном месте (без стоимости плиток) | 100 плиток | 0.3 | [7 empty] | 711.94 | 711.94 | 101.71 | 101.71 | 0 | 0
|  | ЗП |  |  | 3390.19 |  | 1 | 1 | 1017.06
|  | МР |  |  | 87.06 |  | 1 | 1 | 26.12
|  | НР от ЗП | % | 70 |  |  |  |  | 711.94
|  | СП от ЗП | % | 10 |  |  |  |  | 101.71
|  | ЗТР | чел-ч | 13.88 |  |  | 1 |  |  | 4.164
[8 empty] | 1856.83 |  | 6189.43 | 1856.83
76 | 21.1-5-13 | Плитка керамическая, типа керамогранит, полированная, размер 30х30 см, толщина 8 мм, цвета: светло-серый, серый, светло-зеленый, бежевый | м2 | 0.9 | 622.76 |  | 1 | 1 | 560.48 |  |  | 0 | 0 | 0 | 0 | 0 | 0
[8 empty] | 560.48 |  | 622.76 | 560.48
77 | 21.1-5-20 | Плитки керамические глазурованные для внутренней облицовки гладкие, белые и цветные (однотонные), квадратные и прямоугольные, сорт II | м2 | 1.2 | 309.84 |  | 1 | 1 | 371.81 |  |  | 0 | 0 | 0 | 0 | 0 | 0
[8 empty] | 371.81 |  | 309.84 | 371.81
78 | 1.10-3404-5-1/1 | Разборка (снятие) металлической накладной полосы (порожка) | 100 м | 0.012 | [7 empty] | 5.72 | 5.72 | 0.82 | 0.82 | 0 | 0
|  | ЗП |  |  | 680.43 |  | 1 | 1 | 8.17
|  | ЭМ |  |  | 5.27 |  | 1 | 1 | 0.06
|  | НР от ЗП | % | 70 |  |  |  |  | 5.72
|  | СП от ЗП | % | 10 |  |  |  |  | 0.82
|  | ЗТР | чел-ч | 3.13 |  |  | 1 |  |  | 0.03756
[8 empty] | 14.77 |  | 1230.83 | 14.77
79 | 1.10-3404-4-2/1 | Разборка плинтусов поливинилхлоридных с креплением шурупами | 100 м | 0.1 | [7 empty] | 41.32 | 41.32 | 5.9 | 5.9 | 0 | 0
|  | ЗП |  |  | 590.34 |  | 1 | 1 | 59.03
|  | ЭМ |  |  | 1.79 |  | 1 | 1 | 0.18
|  | НР от ЗП | % | 70 |  |  |  |  | 41.32
|  | СП от ЗП | % | 10 |  |  |  |  | 5.9
|  | ЗТР | чел-ч | 2.78 |  |  | 1 |  |  | 0.278
[8 empty] | 106.43 |  | 1064.3 | 106.43
80 | 1.10-3804-1-2/1 | Разборка цементных плинтусов | 100 м | 0.02 | [7 empty] | 41.83 | 41.83 | 5.98 | 5.98 | 0 | 0
|  | ЗП |  |  | 2987.8 |  | 1 | 1 | 59.76
|  | НР от ЗП | % | 70 |  |  |  |  | 41.83
|  | СП от ЗП | % | 10 |  |  |  |  | 5.98
|  | ЗТР | чел-ч | 14.28 |  |  | 1 |  |  | 0.2856
[8 empty] | 107.57 |  | 5378.5 | 107.57
81 | 1.10-3704-1-2/1 Поправка: СН-2012.1-1. Гл.1 Сб.10 п.3.5.1 | Разборка покрытий из керамических плиток | 100 м2 | 0.04 | [7 empty] | 274.71 | 274.71 | 39.24 | 39.24 | 0 | 0
|  | ЗП |  |  | 16351.68 | )*0.6 | 1 | 1 | 392.44
|  | ЭМ |  |  | 19.74 | )*0.6 | 1 | 1 | 0.47
|  | НР от ЗП | % | 70 |  |  |  |  | 274.71
|  | СП от ЗП | % | 10 |  |  |  |  | 39.24
|  | ЗТР | чел-ч | 69.87 |  | )*0.6 | 1 |  |  | 1.6769
[8 empty] | 706.86 |  | 17671.5 | 706.86
82 | 1.10-3504-1-1/1 | Разборка покрытий из линолеума и релина | 100 м2 | 0.17 | [7 empty] | 283.59 | 283.59 | 40.51 | 40.51 | 0 | 0
|  | ЗП |  |  | 2383.13 |  | 1 | 1 | 405.13
|  | НР от ЗП | % | 70 |  |  |  |  | 283.59
|  | СП от ЗП | % | 10 |  |  |  |  | 40.51
|  | ЗТР | чел-ч | 11.39 |  |  | 1 |  |  | 1.9363
[8 empty] | 729.23 |  | 4289.59 | 729.23
83 | 1.10-3404-2-1/1 | Разборка дощатых покрытий | 100 м2 | 0.04 | [7 empty] | 196.85 | 196.85 | 28.12 | 28.12 | 0 | 0
|  | ЗП |  |  | 7030.13 |  | 1 | 1 | 281.21
|  | НР от ЗП | % | 70 |  |  |  |  | 196.85
|  | СП от ЗП | % | 10 |  |  |  |  | 28.12
|  | ЗТР | чел-ч | 33.6 |  |  | 1 |  |  | 1.344
[8 empty] | 506.18 |  | 12654.5 | 506.18
84 | 1.10-3304-1-1/1 | Разборка цементных покрытий, толщина 30 мм | 100 м2 | 0.04 | [7 empty] | 161.2 | 161.2 | 23.03 | 23.03 | 0.04 | 0.02
|  | ЗП |  |  | 5757.14 |  | 1 | 1 | 230.29
|  | ЭМ |  |  | 142.58 |  | 1 | 1 | 5.7
|  | в т.ч. ЗПМ |  |  | 0.62 |  | 1 | 1 | 0.02
|  | НР от ЗП | % | 70 |  |  |  |  | 161.2
|  | СП от ЗП | % | 10 |  |  |  |  | 23.03
|  | НР и СП от ЗПМ | % | 108 |  |  |  |  | 0.02
|  | ЗТР | чел-ч | 24.6 |  |  | 1 |  |  | 0.984
[8 empty] | 420.24 |  | 10506 | 420.24
85 | 1.10-3304-1-2/1 | Добавляется или исключается на каждые 5 мм изменения толщины покрытия к поз. 10-3304-1-1 | 100 м2 | 0.04 | [7 empty] | 78.63 | 78.63 | 11.23 | 11.23 | 0 | 0
|  | ЗП |  |  | 702.09 | )*4 | 1 | 1 | 112.33
|  | НР от ЗП | % | 70 |  |  |  |  | 78.63
|  | СП от ЗП | % | 10 |  |  |  |  | 11.23
|  | ЗТР | чел-ч | 3 |  | )*4 | 1 |  |  | 0.48
[8 empty] | 202.19 |  | 5054.75 | 202.19
86 | 1.10-3204-1-1/1 | Разборка гидроизоляции внутренних помещений (душевых, санузлов, подвала и т.д.) - до трех слоев | 100 м2 | 0.02 | [7 empty] | 69.04 | 69.04 | 9.86 | 9.86 | 0 | 0
|  | ЗП |  |  | 4931.55 |  | 1 | 1 | 98.63
|  | НР от ЗП | % | 70 |  |  |  |  | 69.04
|  | СП от ЗП | % | 10 |  |  |  |  | 9.86
|  | ЗТР | чел-ч | 23.57 |  |  | 1 |  |  | 0.4714
[8 empty] | 177.53 |  | 8876.5 | 177.53
87 | 1.10-3103-2-1/1 | Устройство стяжек цементных толщиной 20 мм | 100 м2 | 0.04 | [7 empty] | 160.91 | 160.91 | 22.99 | 22.99 | 0 | 0
|  | ЗП |  |  | 5746.72 |  | 1 | 1 | 229.87
|  | ЭМ |  |  | 38.04 |  | 1 | 1 | 1.52
|  | МР |  |  | 9516.69 |  | 1 | 1 | 380.67
|  | НР от ЗП | % | 70 |  |  |  |  | 160.91
|  | СП от ЗП | % | 10 |  |  |  |  | 22.99
|  | ЗТР | чел-ч | 26.83 |  |  | 1 |  |  | 1.0732
[8 empty] | 795.96 |  | 19899 | 795.96
88 | 1.10-3103-2-2/1 | Добавляется или исключается на каждые 5 мм изменения толщины стяжки к поз.10-3103-2-1 | 100 м2 | 0.04 | [7 empty] | 17.93 | 17.93 | 2.56 | 2.56 | 0.02 | 0.01
|  | ЗП |  |  | 106.71 | )*6 | 1 | 1 | 25.61
|  | ЭМ |  |  | 9.72 | )*6 | 1 | 1 | 2.33
|  | в т.ч. ЗПМ |  |  | 0.03 | )*6 | 1 | 1 | 0.01
|  | МР |  |  | 2342.04 | )*6 | 1 | 1 | 562.09
|  | НР от ЗП | % | 70 |  |  |  |  | 17.93
|  | СП от ЗП | % | 10 |  |  |  |  | 2.56
|  | НР и СП от ЗПМ | % | 108 |  |  |  |  | 0.01
|  | ЗТР | чел-ч | 0.51 |  | )*6 | 1 |  |  | 0.1224
[8 empty] | 610.53 |  | 15263.25 | 610.53
89 | 1.10-3103-2-11/1 | Устройство самовыравнивающихся стяжек из специализированных сухих смесей толщиной 5 мм | 100 м2 | 0.04 | [7 empty] | 269.03 | 269.03 | 38.43 | 38.43 | 1.16 | 0.71
|  | ЗП |  |  | 9608.15 |  | 1 | 1 | 384.33
|  | ЭМ |  |  | 208.53 |  | 1 | 1 | 8.34
|  | в т.ч. ЗПМ |  |  | 16.45 |  | 1 | 1 | 0.66
|  | МР |  |  | 47387.15 |  | 1 | 1 | 1895.49
|  | НР от ЗП | % | 70 |  |  |  |  | 269.03
|  | СП от ЗП | % | 10 |  |  |  |  | 38.43
|  | НР и СП от ЗПМ | % | 108 |  |  |  |  | 0.71
|  | ЗТР | чел-ч | 37.97 |  |  | 1 |  |  | 1.5188
[8 empty] | 2596.33 |  | 64908.25 | 2596.33
90 | 1.10-3203-1-1/1 | Устройство первого слоя оклеечной гидроизоляции рулонными материалами на битумной мастике | 100 м2 | 0.02 | [7 empty] | 131.1 | 131.1 | 18.73 | 18.73 | 1.49 | 0.92
|  | ЗП |  |  | 9364.13 |  | 1 | 1 | 187.28
|  | ЭМ |  |  | 1215.25 |  | 1 | 1 | 24.31
|  | в т.ч. ЗПМ |  |  | 42.49 |  | 1 | 1 | 0.85
|  | МР |  |  | 73163.85 |  | 1 | 1 | 1463.28
|  | НР от ЗП | % | 70 |  |  |  |  | 131.1
|  | СП от ЗП | % | 10 |  |  |  |  | 18.73
|  | НР и СП от ЗПМ | % | 108 |  |  |  |  | 0.92
|  | ЗТР | чел-ч | 36.8 |  |  | 1 |  |  | 0.736
[8 empty] | 1825.62 |  | 91281 | 1825.62
91 | 1.10-3203-1-2/1 | Добавляется на каждый последующий слой к поз.10-3203-1-1 | 100 м2 | 0.02 | [7 empty] | 81.94 | 81.94 | 11.71 | 11.71 | 1.12 | 0.69
|  | ЗП |  |  | 5852.58 |  | 1 | 1 | 117.05
|  | ЭМ |  |  | 911.02 |  | 1 | 1 | 18.22
|  | в т.ч. ЗПМ |  |  | 31.85 |  | 1 | 1 | 0.64
|  | МР |  |  | 32761.13 |  | 1 | 1 | 655.22
|  | НР от ЗП | % | 70 |  |  |  |  | 81.94
|  | СП от ЗП | % | 10 |  |  |  |  | 11.71
|  | НР и СП от ЗПМ | % | 108 |  |  |  |  | 0.69
|  | ЗТР | чел-ч | 23 |  |  | 1 |  |  | 0.46
[8 empty] | 884.83 |  | 44241.5 | 884.83
92 | 1.5-3201-7-1/1 | Обмазочная гидроизоляция бетонных, железобетонных и кирпичных поверхностей цементно-песчаным составом проникающего действия "Эволит-Гидро" толщиной 2 мм | м2 | 2 | [7 empty] | 388.44 | 388.44 | 55.49 | 55.49 | 1.19 | 0.73
|  | ЗП |  |  | 277.46 |  | 1 | 1 | 554.92
|  | ЭМ |  |  | 2.33 |  | 1 | 1 | 4.66
|  | в т.ч. ЗПМ |  |  | 0.34 |  | 1 | 1 | 0.68
|  | МР |  |  | 1405.74 |  | 1 | 1 | 2811.48
|  | НР от ЗП | % | 70 |  |  |  |  | 388.44
|  | СП от ЗП | % | 10 |  |  |  |  | 55.49
|  | НР и СП от ЗПМ | % | 108 |  |  |  |  | 0.73
|  | ЗТР | чел-ч | 1.14 |  |  | 1 |  |  | 2.28
[8 empty] | 3815.72 |  | 1907.86 | 3815.72
93 | 1.5-3201-7-2/1 | Обмазочная гидроизоляция бетонных, железобетонных и кирпичных поверхностей цементно-песчаным составом проникающего действия "Эволит-Гидро", добавлять или исключать на каждый 1 мм изменения толщины для поз. 5-3201-7-1 | м2 | 2 | [7 empty] | 85.32 | 85.32 | 12.19 | 12.19 | 0.46 | 0.28
|  | ЗП |  |  | 60.94 |  | 1 | 1 | 121.88
|  | ЭМ |  |  | 0.88 |  | 1 | 1 | 1.76
|  | в т.ч. ЗПМ |  |  | 0.13 |  | 1 | 1 | 0.26
|  | МР |  |  | 540.8 |  | 1 | 1 | 1081.6
|  | НР от ЗП | % | 70 |  |  |  |  | 85.32
|  | СП от ЗП | % | 10 |  |  |  |  | 12.19
|  | НР и СП от ЗПМ | % | 108 |  |  |  |  | 0.28
|  | ЗТР | чел-ч | 0.26 |  |  | 1 |  |  | 0.52
[8 empty] | 1303.03 |  | 651.52 | 1303.03
94 | 1.10-3203-3-7/1 | Устройство тепло - и звукоизоляции пола из фанеры толщиной 10 мм | 100 м2 | 0.02 | [7 empty] | 353.65 | 353.65 | 50.52 | 50.52 | 1.52 | 0.94
|  | ЗП |  |  | 25260.78 |  | 1 | 1 | 505.22
|  | ЭМ |  |  | 516.44 |  | 1 | 1 | 10.33
|  | в т.ч. ЗПМ |  |  | 43.54 |  | 1 | 1 | 0.87
|  | МР |  |  | 53846.11 |  | 1 | 1 | 1076.92
|  | НР от ЗП | % | 70 |  |  |  |  | 353.65
|  | СП от ЗП | % | 10 |  |  |  |  | 50.52
|  | НР и СП от ЗПМ | % | 108 |  |  |  |  | 0.94
|  | ЗТР | чел-ч | 95.49 |  |  | 1 |  |  | 1.9098
[8 empty] | 1997.58 |  | 99879 | 1997.58
95 | 1.10-3203-4-1/1 | Устройство тепло и звукоизоляции ленточной из плит древесноволокнистых под лаги | 100 м2 | 0.02 | [7 empty] | 14.2 | 14.2 | 2.03 | 2.03 | 0 | 0
|  | ЗП |  |  | 1014.02 |  | 1 | 1 | 20.28
|  | МР |  |  | 3788.7 |  | 1 | 1 | 75.77
|  | НР от ЗП | % | 70 |  |  |  |  | 14.2
|  | СП от ЗП | % | 10 |  |  |  |  | 2.03
|  | ЗТР | чел-ч | 4.68 |  |  | 1 |  |  | 0.0936
[8 empty] | 112.28 |  | 5614 | 112.28
96 | 1.10-3703-3-3/1 | Устройство полов из крупноразмерных керамогранитных плиток на клее из сухих смесей толщиной клеевого слоя 6 мм с затиркой швов / смеси для плиточных работ марки B12,5 (M150) | 100 м2 | 0.04 | [7 empty] | 808.19 | 808.19 | 115.46 | 115.46 | 17.33 | 10.69
|  | ЗП |  |  | 28863.69 |  | 1 | 1 | 1154.55
|  | ЭМ |  |  | 622.04 |  | 1 | 1 | 24.88
|  | в т.ч. ЗПМ |  |  | 247.54 |  | 1 | 1 | 9.9
|  | МР |  |  | 77372.21 |  | 1 | 1 | 3094.89
|  | НР от ЗП | % | 70 |  |  |  |  | 808.19
|  | СП от ЗП | % | 10 |  |  |  |  | 115.46
|  | НР и СП от ЗПМ | % | 108 |  |  |  |  | 10.69
|  | ЗТР | чел-ч | 113.19 |  |  | 1 |  |  | 4.5276
[8 empty] | 5208.66 |  | 130216.5 | 5208.66
97 | 1.10-3503-1-5/2 | Устройство покрытий на клее из линолеума высокой износостойкости толщиной 2 мм, истираемостью группы Р со сваркой стыков | 100 м2 | 0.14 | [7 empty] | 1494 | 1494 | 213.43 | 213.43 | 0.32 | 0.19
|  | ЗП |  |  | 15244.96 |  | 1 | 1 | 2134.29
|  | ЭМ |  |  | 395.65 |  | 1 | 1 | 55.39
|  | в т.ч. ЗПМ |  |  | 1.28 |  | 1 | 1 | 0.18
|  | МР |  |  | 104848.8 |  | 1 | 1 | 14678.83
|  | НР от ЗП | % | 70 |  |  |  |  | 1494
|  | СП от ЗП | % | 10 |  |  |  |  | 213.43
|  | НР и СП от ЗПМ | % | 108 |  |  |  |  | 0.19
|  | ЗТР | чел-ч | 60.04 |  |  | 1 |  |  | 8.4056
[8 empty] | 18576.13 |  | 132686.64 | 18576.13
98 | 1.10-3503-1-5/1 | Устройство покрытий на клее из линолеума высокой износостойкости толщиной 2 мм, истираемостью группы Т со сваркой стыков | 100 м2 | 0.03 | [7 empty] | 320.15 | 320.15 | 45.74 | 45.74 | 0.07 | 0.04
|  | ЗП |  |  | 15244.96 |  | 1 | 1 | 457.35
|  | ЭМ |  |  | 395.65 |  | 1 | 1 | 11.87
|  | в т.ч. ЗПМ |  |  | 1.28 |  | 1 | 1 | 0.04
|  | МР |  |  | 86802.18 |  | 1 | 1 | 2604.07
|  | НР от ЗП | % | 70 |  |  |  |  | 320.15
|  | СП от ЗП | % | 10 |  |  |  |  | 45.74
|  | НР и СП от ЗПМ | % | 108 |  |  |  |  | 0.04
|  | ЗТР | чел-ч | 60.04 |  |  | 1 |  |  | 1.8012
[8 empty] | 3439.22 |  | 114640.67 | 3439.22
99 | 1.10-3405-2-1/1 | Укладка металлической накладной полосы (порожка) | 100 м | 0.012 | [7 empty] | 38.99 | 38.99 | 5.57 | 5.57 | 0.14 | 0.09
|  | ЗП |  |  | 4641.36 |  | 1 | 1 | 55.7
|  | ЭМ |  |  | 83.66 |  | 1 | 1 | 1
|  | в т.ч. ЗПМ |  |  | 6.4 |  | 1 | 1 | 0.08
|  | МР |  |  | 12982.76 |  | 1 | 1 | 155.79
|  | НР от ЗП | % | 70 |  |  |  |  | 38.99
|  | СП от ЗП | % | 10 |  |  |  |  | 5.57
|  | НР и СП от ЗПМ | % | 108 |  |  |  |  | 0.09
|  | ЗТР | чел-ч | 19.14 |  |  | 1 |  |  | 0.22968
[8 empty] | 257.14 |  | 21428.33 | 257.14
100 | 1.10-3803-1-11/1 | Устройство плинтусов - поливинилхлоридных на винтах самонарезающих с креплением через защёлку / с мягким краем, размеры 50-62х21 мм | 100 м | 0.1 | [7 empty] | 270.2 | 270.2 | 38.6 | 38.6 | 1.51 | 0.93
|  | ЗП |  |  | 3859.98 |  | 1 | 1 | 386
|  | ЭМ |  |  | 376.67 |  | 1 | 1 | 37.67
|  | в т.ч. ЗПМ |  |  | 8.56 |  | 1 | 1 | 0.86
|  | МР |  |  | 5842.15 |  | 1 | 1 | 584.22
|  | НР от ЗП | % | 70 |  |  |  |  | 270.2
|  | СП от ЗП | % | 10 |  |  |  |  | 38.6
|  | НР и СП от ЗПМ | % | 108 |  |  |  |  | 0.93
|  | ЗТР | чел-ч | 16.91 |  |  | 1 |  |  | 1.691
[8 empty] | 1317.62 |  | 13176.2 | 1317.62
101 | 1.10-3803-1-7/1 | Устройство плинтусов из крупноразмерной плитки типа "керамогранит" | 100 м | 0.02 | [7 empty] | 128.97 | 128.97 | 18.42 | 18.42 | 0.02 | 0.01
|  | ЗП |  |  | 9211.78 |  | 1 | 1 | 184.24
|  | ЭМ |  |  | 1.69 |  | 1 | 1 | 0.03
|  | в т.ч. ЗПМ |  |  | 0.25 |  | 1 | 1 | 0.01
|  | МР |  |  | 7240.45 |  | 1 | 1 | 144.81
|  | НР от ЗП | % | 70 |  |  |  |  | 128.97
|  | СП от ЗП | % | 10 |  |  |  |  | 18.42
|  | НР и СП от ЗПМ | % | 108 |  |  |  |  | 0.01
|  | ЗТР | чел-ч | 33.56 |  |  | 1 |  |  | 0.6712
[8 empty] | 476.48 |  | 23824 | 476.48
102 | 1.13-3304-1-1/1 | Снятие обоев простых и улучшенных | 100 м2 | 0.25 | [7 empty] | 428.4 | 428.4 | 61.2 | 61.2 | 0 | 0
|  | ЗП |  |  | 2447.99 |  | 1 | 1 | 612
|  | НР от ЗП | % | 70 |  |  |  |  | 428.4
|  | СП от ЗП | % | 10 |  |  |  |  | 61.2
|  | ЗТР | чел-ч | 11.7 |  |  | 1 |  |  | 2.925
[8 empty] | 1101.6 |  | 4406.4 | 1101.6
103 | 1.13-3204-1-1/1 | Расчистка поверхностей от старых покрасок (шпателем, щетками и т.д.) | м2 | 25 | [7 empty] | 2196.95 | 2196.95 | 313.85 | 313.85 | 0 | 0
|  | ЗП |  |  | 125.54 |  | 1 | 1 | 3138.5
|  | НР от ЗП | % | 70 |  |  |  |  | 2196.95
|  | СП от ЗП | % | 10 |  |  |  |  | 313.85
|  | ЗТР | чел-ч | 0.6 |  |  | 1 |  |  | 15
[8 empty] | 5649.3 |  | 225.97 | 5649.3
104 | 1.13-3105-2-2/1 | Насечка поверхностей стен, перегородок, прямоугольных столбов, колонн, пилястр и криволинейных поверхностей большого радиуса под штукатурку по бетону | 100 м2 | 0.05 | [7 empty] | 375.38 | 375.38 | 53.63 | 53.63 | 0.02 | 0.01
|  | ЗП |  |  | 10725.16 |  | 1 | 1 | 536.26
|  | ЭМ |  |  | 1.84 |  | 1 | 1 | 0.09
|  | в т.ч. ЗПМ |  |  | 0.25 |  | 1 | 1 | 0.01
|  | НР от ЗП | % | 70 |  |  |  |  | 375.38
|  | СП от ЗП | % | 10 |  |  |  |  | 53.63
|  | НР и СП от ЗПМ | % | 108 |  |  |  |  | 0.01
|  | ЗТР | чел-ч | 49.5 |  |  | 1 |  |  | 2.475
[8 empty] | 965.37 |  | 19307.4 | 965.37
105 | 1.13-3504-1-1/1 Поправка: СН-2012.1-1. Гл.1 Сб.13 п.3.1. 2.1 | Разборка облицовки стен из керамических глазурованных плиток | 100 м2 | 0.05 | [7 empty] | 338.07 | 338.07 | 48.3 | 48.3 | 0 | 0
|  | ЗП |  |  | 16098.58 | )*0.6 | 1 | 1 | 482.96
|  | НР от ЗП | % | 70 |  |  |  |  | 338.07
|  | СП от ЗП | % | 10 |  |  |  |  | 48.3
|  | ЗТР | чел-ч | 74.3 |  | )*0.6 | 1 |  |  | 2.229
[8 empty] | 869.33 |  | 17386.6 | 869.33
106 | 1.13-3104-1-1/1 | Отбивка штукатурки по кирпичу и бетону стен, потолков площадью до 5 м2 | 100 м2 | 0.04 | [7 empty] | 336.86 | 336.86 | 48.12 | 48.12 | 0 | 0
|  | ЗП |  |  | 12030.72 |  | 1 | 1 | 481.23
|  | НР от ЗП | % | 70 |  |  |  |  | 336.86
|  | СП от ЗП | % | 10 |  |  |  |  | 48.12
|  | ЗТР | чел-ч | 57.5 |  |  | 1 |  |  | 2.3
[8 empty] | 866.21 |  | 21655.25 | 866.21
107 | 1.13-3104-1-2/1 | Отбивка штукатурки по кирпичу и бетону стен, потолков площадью более 5 м2 | 100 м2 | 0.06 | [7 empty] | 431.47 | 431.47 | 61.64 | 61.64 | 0 | 0
|  | ЗП |  |  | 10273.19 |  | 1 | 1 | 616.39
|  | НР от ЗП | % | 70 |  |  |  |  | 431.47
|  | СП от ЗП | % | 10 |  |  |  |  | 61.64
|  | ЗТР | чел-ч | 49.1 |  |  | 1 |  |  | 2.946
[8 empty] | 1109.5 |  | 18491.67 | 1109.5
108 | 1.13-3703-1-1/1 | Обработка поверхностей стен грунтовкой глубокого проникновения внутри помещения (Бетоконтакт) | 100 м2 | 0.3 | [7 empty] | 262.88 | 262.88 | 37.55 | 37.55 | 0 | 0
|  | ЗП |  |  | 1251.81 |  | 1 | 1 | 375.54
|  | ЭМ |  |  | 0.42 |  | 1 | 1 | 0.13
|  | МР |  |  | 1083.56 |  | 1 | 1 | 325.07
|  | НР от ЗП | % | 70 |  |  |  |  | 262.88
|  | СП от ЗП | % | 10 |  |  |  |  | 37.55
|  | ЗТР | чел-ч | 5.35 |  |  | 1 |  |  | 1.605
[8 empty] | 1001.17 |  | 3337.23 | 1001.17
109 | 21.1-6-10 | Грунтовка акриловая концентрированная универсальная с высокой клеевой и проникающей способностью | л | -3.09 | 105.2 |  | 1 | 1 | -325.07 |  |  | 0 | 0 | 0 | 0 | 0 | 0
[8 empty] | -325.07 |  | 105.2 | -325.07
110 | 21.1-6-9 | Грунтовка акриловая адгезионная для обработки бетонных оснований перед оштукатуриванием, марка "Бетоконтакт" | кг | 3.09 | 236.5 |  | 1 | 1 | 730.79 |  |  | 0 | 0 | 0 | 0 | 0 | 0
[8 empty] | 730.79 |  | 236.5 | 730.79
111 | 1.13-3703-1-2/1 | Обработка поверхностей потолков грунтовкой глубокого проникновения внутри помещения | 100 м2 | 0.1 | [7 empty] | 106.96 | 106.96 | 15.28 | 15.28 | 0 | 0
|  | ЗП |  |  | 1527.97 |  | 1 | 1 | 152.8
|  | ЭМ |  |  | 0.42 |  | 1 | 1 | 0.04
|  | МР |  |  | 1083.56 |  | 1 | 1 | 108.36
|  | НР от ЗП | % | 70 |  |  |  |  | 106.96
|  | СП от ЗП | % | 10 |  |  |  |  | 15.28
|  | ЗТР | чел-ч | 6.53 |  |  | 1 |  |  | 0.653
[8 empty] | 383.44 |  | 3834.4 | 383.44
112 | 1.13-3101-1-7/1 | Ремонт штукатурки внутренних стен по камню и бетону цементно-известковым раствором при площади до 1 м2 толщиной слоя до 20 мм | 100 м2 | 0.07 | [7 empty] | 2995.59 | 2995.59 | 427.94 | 427.94 | 0 | 0
|  | ЗП |  |  | 61134.42 |  | 1 | 1 | 4279.41
|  | МР |  |  | 8397.47 |  | 1 | 1 | 587.82
|  | НР от ЗП | % | 70 |  |  |  |  | 2995.59
|  | СП от ЗП | % | 10 |  |  |  |  | 427.94
|  | ЗТР | чел-ч | 226.6 |  |  | 1 |  |  | 15.862
[8 empty] | 8290.76 |  | 118439.43 | 8290.76
113 | 1.13-3101-3-7/1 | Ремонт штукатурки потолков по камню и бетону цементно-известковым раствором при площади до 1 м2 толщиной слоя до 20 мм | 100 м2 | 0.03 | [7 empty] | 1587.5 | 1587.5 | 226.79 | 226.79 | 0 | 0
|  | ЗП |  |  | 75595.16 |  | 1 | 1 | 2267.85
|  | МР |  |  | 8817.34 |  | 1 | 1 | 264.52
|  | НР от ЗП | % | 70 |  |  |  |  | 1587.5
|  | СП от ЗП | % | 10 |  |  |  |  | 226.79
|  | ЗТР | чел-ч | 280.2 |  |  | 1 |  |  | 8.406
[8 empty] | 4346.66 |  | 144888.67 | 4346.66
114 | 1.13-3103-22-1/1 | Улучшенная штукатурка поверхностей внутренних стен гипсовыми составами для ручного нанесения - однослойная толщиной 20 мм / смеси сухие на гипсовом вяжущем. усиленные микроволокном, 3,0 Мпа | 100 м2 | 0.1 | [7 empty] | 1977.51 | 1977.51 | 282.5 | 282.5 | 0.32 | 0.19
|  | ЗП |  |  | 28250.17 |  | 1 | 1 | 2825.02
|  | ЭМ |  |  | 128.08 |  | 1 | 1 | 12.81
|  | в т.ч. ЗПМ |  |  | 1.82 |  | 1 | 1 | 0.18
|  | МР |  |  | 36539.41 |  | 1 | 1 | 3653.94
|  | НР от ЗП | % | 70 |  |  |  |  | 1977.51
|  | СП от ЗП | % | 10 |  |  |  |  | 282.5
|  | НР и СП от ЗПМ | % | 108 |  |  |  |  | 0.19
|  | ЗТР | чел-ч | 107.75 |  |  | 1 |  |  | 10.775
[8 empty] | 8751.97 |  | 87519.7 | 8751.97
115 | 21.3-2-140 | Смеси сухие штукатурные на гипсовом вяжущем высокопластичные, усиленные микроволокном, для внутренних работ, 3,0 МПа, для механизированного и ручного нанесения | т | -0.1734 | 15548.85 |  | 1 | 1 | -2696.17 |  |  | 0 | 0 | 0 | 0 | 0 | 0
[8 empty] | -2696.17 |  | 15548.85 | -2696.17
116 | 21.3-2-88 | Смеси сухие штукатурные гипсовые для внутренних работ, для машинного и ручного нанесения, марка 25 | т | 0.1734 | 9290.64 |  | 1 | 1 | 1611 |  |  | 0 | 0 | 0 | 0 | 0 | 0
[8 empty] | 1611 |  | 9290.66 | 1611
117 | 1.13-3101-13-3/1 | Сплошное выравнивание штукатурки стен, внутри здания полимерцементным раствором при толщине намета до 5 мм (смесями сухими штукатурными гипсовыми) | 100 м2 | 0.2 | [7 empty] | 1145.85 | 1145.85 | 163.69 | 163.69 | 0 | 0
|  | ЗП |  |  | 8184.67 |  | 1 | 1 | 1636.93
|  | МР |  |  | 9035.36 |  | 1 | 1 | 1807.07
|  | НР от ЗП | % | 70 |  |  |  |  | 1145.85
|  | СП от ЗП | % | 10 |  |  |  |  | 163.69
|  | ЗТР | чел-ч | 35.73 |  |  | 1 |  |  | 7.146
[8 empty] | 4753.54 |  | 23767.7 | 4753.54
118 | 21.1-6-21 | Дисперсия поливинилацетатная, гомополимерная, грубодисперсная, пластифицированная, (эмульсия поливинилацетатная), марка ДБ | т | -0.00092 | 107215.92 |  | 1 | 1 | -98.64 |  |  | 0 | 0 | 0 | 0 | 0 | 0
[8 empty] | -98.64 |  | 107217.39 | -98.64
119 | 21.3-2-97 | Смеси сухие штукатурные цементно-известковые для внутренних и наружных работ, для машинного и ручного нанесения, марка 75 | т | -0.1752 | 9743.97 |  | 1 | 1 | -1707.14 |  |  | 0 | 0 | 0 | 0 | 0 | 0
[8 empty] | -1707.14 |  | 9743.95 | -1707.14
120 | 21.1-6-9 | Грунтовка акриловая адгезионная для обработки бетонных оснований перед оштукатуриванием, марка "Бетоконтакт" | кг | 0.92 | 236.5 |  | 1 | 1 | 217.58 |  |  | 0 | 0 | 0 | 0 | 0 | 0
[8 empty] | 217.58 |  | 236.5 | 217.58
121 | 21.3-2-88 | Смеси сухие штукатурные гипсовые для внутренних работ, для машинного и ручного нанесения, марка 25 | т | 0.0867 | 9290.64 |  | 1 | 1 | 805.5 |  |  | 0 | 0 | 0 | 0 | 0 | 0
[8 empty] | 805.5 |  | 9290.66 | 805.5
122 | 1.13-3101-13-7/1 | Сплошное выравнивание штукатурки потолков, внутри здания полимерцементным раствором при толщине намета до 5 мм (смесями сухими штукатурными гипсовыми) | 100 м2 | 0.1 | [7 empty] | 712.11 | 712.11 | 101.73 | 101.73 | 0 | 0
|  | ЗП |  |  | 10173 |  | 1 | 1 | 1017.3
|  | МР |  |  | 9528.05 |  | 1 | 1 | 952.81
|  | НР от ЗП | % | 70 |  |  |  |  | 712.11
|  | СП от ЗП | % | 10 |  |  |  |  | 101.73
|  | ЗТР | чел-ч | 44.41 |  |  | 1 |  |  | 4.441
[8 empty] | 2783.95 |  | 27839.5 | 2783.95
123 | 21.1-6-21 | Дисперсия поливинилацетатная, гомополимерная, грубодисперсная, пластифицированная, (эмульсия поливинилацетатная), марка ДБ | т | -0.000483 | 107215.92 |  | 1 | 1 | -51.79 |  |  | 0 | 0 | 0 | 0 | 0 | 0
[8 empty] | -51.79 |  | 107225.67 | -51.79
124 | 21.3-2-97 | Смеси сухие штукатурные цементно-известковые для внутренних и наружных работ, для машинного и ручного нанесения, марка 75 | т | -0.0924 | 9743.97 |  | 1 | 1 | -900.34 |  |  | 0 | 0 | 0 | 0 | 0 | 0
[8 empty] | -900.34 |  | 9743.94 | -900.34
125 | 21.1-6-9 | Грунтовка акриловая адгезионная для обработки бетонных оснований перед оштукатуриванием, марка "Бетоконтакт" | кг | 0.483 | 236.5 |  | 1 | 1 | 114.23 |  |  | 0 | 0 | 0 | 0 | 0 | 0
[8 empty] | 114.23 |  | 236.5 | 114.23
126 | 21.3-2-88 | Смеси сухие штукатурные гипсовые для внутренних работ, для машинного и ручного нанесения, марка 25 | т | 0.04335 | 9290.64 |  | 1 | 1 | 402.75 |  |  | 0 | 0 | 0 | 0 | 0 | 0
[8 empty] | 402.75 |  | 9290.66 | 402.75
127 | 1.13-3303-5-1/1 | Настенное покрытие стеклообоями с окраской поливинилацетатными красками за один раз с подготовкой / обои стеклотканевые под покраску для стен и потолков, однослойные | 100 м2 | 0.25 | [7 empty] | 8435.84 | 8435.84 | 1205.12 | 1205.12 | 0 | 0
|  | ЗП |  |  | 48204.79 |  | 1 | 1 | 12051.2
|  | МР |  |  | 24441.02 |  | 1 | 1 | 6110.26
|  | НР от ЗП | % | 70 |  |  |  |  | 8435.84
|  | СП от ЗП | % | 10 |  |  |  |  | 1205.12
|  | ЗТР | чел-ч | 180.55 |  |  | 1 |  |  | 45.1375
[8 empty] | 27802.42 |  | 111209.68 | 27802.42
128 | 1.13-3303-5-3/1 | Добавляется на окраску поливинилацетатными красками стеклообоев на каждый последующий слой к поз. 13-3303-5-1, 13-3303-5-2 | 100 м2 | 0.25 | [7 empty] | 292.27 | 292.27 | 41.75 | 41.75 | 0 | 0
|  | ЗП |  |  | 1670.13 |  | 1 | 1 | 417.53
|  | МР |  |  | 1527.29 |  | 1 | 1 | 381.82
|  | НР от ЗП | % | 70 |  |  |  |  | 292.27
|  | СП от ЗП | % | 10 |  |  |  |  | 41.75
|  | ЗТР | чел-ч | 6.31 |  |  | 1 |  |  | 1.5775
[8 empty] | 1133.37 |  | 4533.48 | 1133.37
129 | 1.13-3203-9-3/1 | Улучшенная окраска поливинилацетатными водоэмульсионными составами по штукатурке стен | 100 м2 | 0.3 | [7 empty] | 2396.63 | 2396.63 | 342.38 | 342.38 | 0 | 0
|  | ЗП |  |  | 11412.53 |  | 1 | 1 | 3423.76
|  | МР |  |  | 9285.05 |  | 1 | 1 | 2785.52
|  | НР от ЗП | % | 70 |  |  |  |  | 2396.63
|  | СП от ЗП | % | 10 |  |  |  |  | 342.38
|  | ЗТР | чел-ч | 44.85 |  |  | 1 |  |  | 13.455
[8 empty] | 8948.29 |  | 29827.63 | 8948.29
130 | 1.13-3203-9-4/1 | Улучшенная окраска поливинилацетатными водоэмульсионными составами по штукатурке потолков | 100 м2 | 0.1 | [7 empty] | 1003.72 | 1003.72 | 143.39 | 143.39 | 0 | 0
|  | ЗП |  |  | 14338.82 |  | 1 | 1 | 1433.88
|  | МР |  |  | 9326.19 |  | 1 | 1 | 932.62
|  | НР от ЗП | % | 70 |  |  |  |  | 1003.72
|  | СП от ЗП | % | 10 |  |  |  |  | 143.39
|  | ЗТР | чел-ч | 56.35 |  |  | 1 |  |  | 5.635
[8 empty] | 3513.61 |  | 35136.1 | 3513.61
131 | 1.13-3503-3-1/2 | Гладкая облицовка стен (без карнизных, плинтусных и угловых плиток) на клее из сухих смесей по камню и бетону / плитки гладкие, белые и цветные, сорт II | 100 м2 | 0.045 | [7 empty] | 1072.81 | 1072.81 | 153.26 | 153.26 | 0.16 | 0.1
|  | ЗП |  |  | 34057.39 |  | 1 | 1 | 1532.58
|  | ЭМ |  |  | 13.57 |  | 1 | 1 | 0.61
|  | в т.ч. ЗПМ |  |  | 1.99 |  | 1 | 1 | 0.09
|  | МР |  |  | 38831.24 |  | 1 | 1 | 1747.41
|  | НР от ЗП | % | 70 |  |  |  |  | 1072.81
|  | СП от ЗП | % | 10 |  |  |  |  | 153.26
|  | НР и СП от ЗПМ | % | 108 |  |  |  |  | 0.1
|  | ЗТР | чел-ч | 132.55 |  |  | 1 |  |  | 5.9648
[8 empty] | 4506.77 |  | 100150.44 | 4506.77
132 | 1.13-3503-3-3/2 | Гладкая облицовка столбов и откосов (без карнизных, плинтусных и угловых плиток) на клее из сухих смесей по камню и бетону / плитки гладкие, белые и цветные, сорт II | 100 м2 | 0.005 | [7 empty] | 233.8 | 233.8 | 33.4 | 33.4 | 0.02 | 0.01
|  | ЗП |  |  | 66799.55 |  | 1 | 1 | 334
|  | ЭМ |  |  | 13.57 |  | 1 | 1 | 0.07
|  | в т.ч. ЗПМ |  |  | 1.99 |  | 1 | 1 | 0.01
|  | МР |  |  | 38831.24 |  | 1 | 1 | 194.16
|  | НР от ЗП | % | 70 |  |  |  |  | 233.8
|  | СП от ЗП | % | 10 |  |  |  |  | 33.4
|  | НР и СП от ЗПМ | % | 108 |  |  |  |  | 0.01
|  | ЗТР | чел-ч | 258.69 |  |  | 1 |  |  | 1.2934
[8 empty] | 795.44 |  | 159088 | 795.44
133 | 1.13-3503-5-1/2 | Установка бордюрных керамических плиток при облицовке стен по кирпичу и бетону на растворе | 100 м | 0.02 | [7 empty] | 97.08 | 97.08 | 13.87 | 13.87 | 0 | 0
|  | ЗП |  |  | 6934.33 |  | 1 | 1 | 138.69
|  | МР |  |  | 15836.71 |  | 1 | 1 | 316.73
|  | НР от ЗП | % | 70 |  |  |  |  | 97.08
|  | СП от ЗП | % | 10 |  |  |  |  | 13.87
|  | ЗТР | чел-ч | 24.55 |  |  | 1 |  |  | 0.491
[8 empty] | 566.37 |  | 28318.5 | 566.37
134 | 1.13-3603-27-3/1 | Облицовка пластиком или листами из синтетических материалов оконных и дверных откосов | 100 м2 | 0.03 | [7 empty] | 1053.4 | 1053.4 | 150.49 | 150.49 | 0 | 0
|  | ЗП |  |  | 50162.15 |  | 1 | 1 | 1504.86
|  | ЭМ |  |  | 1.74 |  | 1 | 1 | 0.05
|  | МР |  |  | 53732.56 |  | 1 | 1 | 1611.98
|  | НР от ЗП | % | 70 |  |  |  |  | 1053.4
|  | СП от ЗП | % | 10 |  |  |  |  | 150.49
|  | ЗТР | чел-ч | 189.52 |  |  | 1 |  |  | 5.6856
[8 empty] | 4320.78 |  | 144026 | 4320.78
135 | 1.13-3101-12-1/1 | Ремонт швов между железобетонными плитами потолка с прорезкой руста | м | 0.5 | [7 empty] | 29.3 | 29.3 | 4.19 | 4.19 | 0 | 0
|  | ЗП |  |  | 83.7 |  | 1 | 1 | 41.85
|  | МР |  |  | 42.54 |  | 1 | 1 | 21.27
|  | НР от ЗП | % | 70 |  |  |  |  | 29.3
|  | СП от ЗП | % | 10 |  |  |  |  | 4.19
|  | ЗТР | чел-ч | 0.35 |  |  | 1 |  |  | 0.175
[8 empty] | 96.61 |  | 193.22 | 96.61
136 | 1.13-3604-4-1/1 | Разборка подвесных потолков из перфорированных или сплошных реек | м2 | 2.5 | [7 empty] | 424.31 | 424.31 | 60.62 | 60.62 | 0 | 0
|  | ЗП |  |  | 242.46 |  | 1 | 1 | 606.15
|  | ЭМ |  |  | 0.63 |  | 1 | 1 | 1.58
|  | НР от ЗП | % | 70 |  |  |  |  | 424.31
|  | СП от ЗП | % | 10 |  |  |  |  | 60.62
|  | ЗТР | чел-ч | 0.97 |  |  | 1 |  |  | 2.425
[8 empty] | 1092.66 |  | 437.06 | 1092.66
137 | 1.13-3604-8-1/1 | Демонтаж подвесных потолков типа Армстронг - разборка декоративных плит | 100 м2 | 0.12 | [7 empty] | 445.66 | 445.66 | 63.67 | 63.67 | 0 | 0
|  | ЗП |  |  | 5305.4 |  | 1 | 1 | 636.65
|  | НР от ЗП | % | 70 |  |  |  |  | 445.66
|  | СП от ЗП | % | 10 |  |  |  |  | 63.67
|  | ЗТР | чел-ч | 20.64 |  |  | 1 |  |  | 2.4768
[8 empty] | 1145.98 |  | 9549.83 | 1145.98
138 | 1.13-3604-8-2/1 | Демонтаж подвесных потолков типа Армстронг - разборка металлического каркаса из оцинкованных профилей | 100 м2 | 0.12 | [7 empty] | 894.07 | 894.07 | 127.72 | 127.72 | 0.02 | 0.01
|  | ЗП |  |  | 10643.69 |  | 1 | 1 | 1277.24
|  | ЭМ |  |  | 57.97 |  | 1 | 1 | 6.96
|  | в т.ч. ЗПМ |  |  | 0.11 |  | 1 | 1 | 0.01
|  | НР от ЗП | % | 70 |  |  |  |  | 894.07
|  | СП от ЗП | % | 10 |  |  |  |  | 127.72
|  | НР и СП от ЗПМ | % | 108 |  |  |  |  | 0.01
|  | ЗТР | чел-ч | 40.54 |  |  | 1 |  |  | 4.8648
[8 empty] | 2306 |  | 19216.67 | 2306
139 | 1.6-3202-2-1/1 | Смена акустических плит в подвесных потолках отдельными местами, плиты акустические, марка "Армстронг", тип "Baikal" | м2 | 15 | [7 empty] | 5672.73 | 5672.73 | 810.39 | 810.39 | 0.26 | 0.16
|  | ЗП |  |  | 540.26 |  | 1 | 1 | 8103.9
|  | ЭМ |  |  | 1.66 |  | 1 | 1 | 24.9
|  | в т.ч. ЗПМ |  |  | 0.01 |  | 1 | 1 | 0.15
|  | МР |  |  | 346.72 |  | 1 | 1 | 5200.8
|  | НР от ЗП | % | 70 |  |  |  |  | 5672.73
|  | СП от ЗП | % | 10 |  |  |  |  | 810.39
|  | НР и СП от ЗПМ | % | 108 |  |  |  |  | 0.16
|  | ЗТР | чел-ч | 1.84 |  |  | 1 |  |  | 27.6
[8 empty] | 19812.88 |  | 1320.86 | 19812.88
140 | 1.6-3202-2-1/2 | Смена акустических плит в подвесных потолках отдельными местами, плиты акустические, марка "Армстронг", тип "Gedina" А | м2 | 5 | [7 empty] | 1890.91 | 1890.91 | 270.13 | 270.13 | 0.09 | 0.05
|  | ЗП |  |  | 540.26 |  | 1 | 1 | 2701.3
|  | ЭМ |  |  | 1.66 |  | 1 | 1 | 8.3
|  | в т.ч. ЗПМ |  |  | 0.01 |  | 1 | 1 | 0.05
|  | МР |  |  | 1284.48 |  | 1 | 1 | 6422.4
|  | НР от ЗП | % | 70 |  |  |  |  | 1890.91
|  | СП от ЗП | % | 10 |  |  |  |  | 270.13
|  | НР и СП от ЗПМ | % | 108 |  |  |  |  | 0.05
|  | ЗТР | чел-ч | 1.84 |  |  | 1 |  |  | 9.2
[8 empty] | 11293.09 |  | 2258.62 | 11293.09
141 | 1.13-3603-3-1/1 | Монтаж подвесных потолков из алюминиевых реек | 100 м2 | 0.025 | [7 empty] | 2337.99 | 2337.99 | 334 | 334 | 1.77 | 1.09
|  | ЗП |  |  | 133599.18 |  | 1 | 1 | 3339.98
|  | ЭМ |  |  | 1891.03 |  | 1 | 1 | 47.28
|  | в т.ч. ЗПМ |  |  | 40.34 |  | 1 | 1 | 1.01
|  | МР |  |  | 134771.38 |  | 1 | 1 | 3369.28
|  | НР от ЗП | % | 70 |  |  |  |  | 2337.99
|  | СП от ЗП | % | 10 |  |  |  |  | 334
|  | НР и СП от ЗПМ | % | 108 |  |  |  |  | 1.09
|  | ЗТР | чел-ч | 448.5 |  |  | 1 |  |  | 11.2125
[8 empty] | 9429.62 |  | 377184.8 | 9429.62
142 | 1.13-3603-1-1/1 | Монтаж стальных каркасов подвесных потолков с подвесками и деталями крепления | т | 0.0312 | [7 empty] | 491.57 | 491.57 | 70.22 | 70.22 | 0.16 | 0.1
|  | ЗП |  |  | 22507.81 |  | 1 | 1 | 702.24
|  | ЭМ |  |  | 1206.72 |  | 1 | 1 | 37.65
|  | в т.ч. ЗПМ |  |  | 3.02 |  | 1 | 1 | 0.09
|  | МР |  |  | 144880.93 |  | 1 | 1 | 4520.29
|  | НР от ЗП | % | 70 |  |  |  |  | 491.57
|  | СП от ЗП | % | 10 |  |  |  |  | 70.22
|  | НР и СП от ЗПМ | % | 108 |  |  |  |  | 0.1
|  | ЗТР | чел-ч | 75.56 |  |  | 1 |  |  | 2.3575
[8 empty] | 5822.07 |  | 186604.81 | 5822.07
143 | 1.13-3603-4-1/1 | Устройство подвесных потолков из декоративно-акустических плит по готовому каркасу с установкой направляющих из алюминиевого профиля и деталей крепления | 100 м2 | 0.12 | [7 empty] | 4413.11 | 4413.11 | 630.44 | 630.44 | 0 | 0
|  | ЗП |  |  | 52536.97 |  | 1 | 1 | 6304.44
|  | МР |  |  | 18713.15 |  | 1 | 1 | 2245.58
|  | НР от ЗП | % | 70 |  |  |  |  | 4413.11
|  | СП от ЗП | % | 10 |  |  |  |  | 630.44
|  | ЗТР | чел-ч | 202.4 |  |  | 1 |  |  | 24.288
[8 empty] | 13593.57 |  | 113279.75 | 13593.57
144 | 21.1-25-260 | Плиты акустические, марка "Армстронг", тип "Baikal" | м2 | 12.6 | 330.21 |  | 1 | 1 | 4160.65 |  |  | 0 | 0 | 0 | 0 | 0 | 0
[8 empty] | 4160.65 |  | 330.21 | 4160.65
145 | 1.50-3204-10-5/1 | Пробивка борозд в бетонных конструкциях полов, стен, площадь сечения до 20 см2 | 100 м | 0.01 | [7 empty] | 46.55 | 46.55 | 6.65 | 6.65 | 58.56 | 36.14
|  | ЗП |  |  | 6649.59 |  | 1 | 1 | 66.5
|  | ЭМ |  |  | 5989.91 |  | 1 | 1 | 59.9
|  | в т.ч. ЗПМ |  |  | 3346.32 |  | 1 | 1 | 33.46
|  | НР от ЗП | % | 70 |  |  |  |  | 46.55
|  | СП от ЗП | % | 10 |  |  |  |  | 6.65
|  | НР и СП от ЗПМ | % | 108 |  |  |  |  | 36.14
|  | ЗТР | чел-ч | 24.19 |  |  | 1 |  |  | 0.2419
[8 empty] | 215.74 |  | 21574 | 215.74
146 | 1.50-3204-10-8/1 | Пробивка борозд в бетонных конструкциях потолков, площадь сечения до 20 см2 | 100 м | 0.01 | [7 empty] | 76.64 | 76.64 | 10.95 | 10.95 | 92.65 | 57.18
|  | ЗП |  |  | 10948.87 |  | 1 | 1 | 109.49
|  | ЭМ |  |  | 9476.43 |  | 1 | 1 | 94.76
|  | в т.ч. ЗПМ |  |  | 5294.11 |  | 1 | 1 | 52.94
|  | НР от ЗП | % | 70 |  |  |  |  | 76.64
|  | СП от ЗП | % | 10 |  |  |  |  | 10.95
|  | НР и СП от ЗПМ | % | 108 |  |  |  |  | 57.18
|  | ЗТР | чел-ч | 39.83 |  |  | 1 |  |  | 0.3983
[8 empty] | 349.02 |  | 34902 | 349.02
147 | 1.50-3204-10-1/1 | Пробивка борозд в кирпичных стенах, площадь сечения до 20 см2 | 100 м | 0.01 | [7 empty] | 25.94 | 25.94 | 3.71 | 3.71 | 32.48 | 20.04
|  | ЗП |  |  | 3705.52 |  | 1 | 1 | 37.06
|  | ЭМ |  |  | 3322.67 |  | 1 | 1 | 33.23
|  | в т.ч. ЗПМ |  |  | 1856.24 |  | 1 | 1 | 18.56
|  | НР от ЗП | % | 70 |  |  |  |  | 25.94
|  | СП от ЗП | % | 10 |  |  |  |  | 3.71
|  | НР и СП от ЗПМ | % | 108 |  |  |  |  | 20.04
|  | ЗТР | чел-ч | 14 |  |  | 1 |  |  | 0.14
[8 empty] | 119.98 |  | 11998 | 119.98
148 | 1.50-3201-5-1/1 | Заделка в железобетонных перекрытиях отверстий площадью до 0,1 м2 | м3 | 0.01 | [7 empty] | 84.62 | 84.62 | 12.09 | 12.09 | 0 | 0
|  | ЗП |  |  | 12088.31 |  | 1 | 1 | 120.88
|  | МР |  |  | 12392.28 |  | 1 | 1 | 123.92
|  | НР от ЗП | % | 70 |  |  |  |  | 84.62
|  | СП от ЗП | % | 10 |  |  |  |  | 12.09
|  | ЗТР | чел-ч | 55.16 |  |  | 1 |  |  | 0.5516
[8 empty] | 341.51 |  | 34151 | 341.51
149 | 1.50-3201-3-4/1 | Заделка борозд в бетонных стенах, шириной до 50 мм, глубиной до 20 мм | 100 м | 0.07 | [7 empty] | 352.35 | 352.35 | 50.34 | 50.34 | 0 | 0
|  | ЗП |  |  | 7190.69 |  | 1 | 1 | 503.35
|  | МР |  |  | 419.87 |  | 1 | 1 | 29.39
|  | НР от ЗП | % | 70 |  |  |  |  | 352.35
|  | СП от ЗП | % | 10 |  |  |  |  | 50.34
|  | ЗТР | чел-ч | 23.8 |  |  | 1 |  |  | 1.666
[8 empty] | 935.43 |  | 13363.29 | 935.43
150 | 1.50-3201-3-6/1 | Заделка борозд в бетонных стенах, добавлять на каждые следующие 10 мм глубины к поз. 50-3201-3-4 (30 мм) | 100 м | 0.01 | [7 empty] | 9.44 | 9.44 | 1.35 | 1.35 | 0 | 0
|  | ЗП |  |  | 1348.22 |  | 1 | 1 | 13.48
|  | МР |  |  | 209.94 |  | 1 | 1 | 2.1
|  | НР от ЗП | % | 70 |  |  |  |  | 9.44
|  | СП от ЗП | % | 10 |  |  |  |  | 1.35
|  | ЗТР | чел-ч | 4.34 |  |  | 1 |  |  | 0.0434
[8 empty] | 26.37 |  | 2637 | 26.37
151 | 1.50-3201-3-1/1 | Заделка борозд в бетонных потолках, шириной до 50 мм, глубиной до 20 мм | 100 м | 0.01 | [7 empty] | 73.06 | 73.06 | 10.44 | 10.44 | 0 | 0
|  | ЗП |  |  | 10436.53 |  | 1 | 1 | 104.37
|  | МР |  |  | 419.87 |  | 1 | 1 | 4.2
|  | НР от ЗП | % | 70 |  |  |  |  | 73.06
|  | СП от ЗП | % | 10 |  |  |  |  | 10.44
|  | ЗТР | чел-ч | 32.7 |  |  | 1 |  |  | 0.327
[8 empty] | 192.07 |  | 19207 | 192.07
152 | 1.8-3504-2-1/1 | Разборка перегородок из гипсовых плит | 100 м2 | 0.01 | [7 empty] | 234.12 | 234.12 | 33.45 | 33.45 | 0 | 0
|  | ЗП |  |  | 33445.78 |  | 1 | 1 | 334.46
|  | НР от ЗП | % | 70 |  |  |  |  | 234.12
|  | СП от ЗП | % | 10 |  |  |  |  | 33.45
|  | ЗТР | чел-ч | 169.38 |  |  | 1 |  |  | 1.6938
[8 empty] | 602.03 |  | 60203 | 602.03
153 | 1.11-3204-1-4/1 | Разборка заполнений проемов из пластиковых блоков - глухих (перегородок из ПВХ профилей) | 100 м2 | 0.045 | [7 empty] | 675.6 | 675.6 | 96.51 | 96.51 | 0 | 0
|  | ЗП |  |  | 21447.65 |  | 1 | 1 | 965.14
|  | ЭМ |  |  | 25.21 |  | 1 | 1 | 1.13
|  | НР от ЗП | % | 70 |  |  |  |  | 675.6
|  | СП от ЗП | % | 10 |  |  |  |  | 96.51
|  | ЗТР | чел-ч | 99.76 |  |  | 1 |  |  | 4.4892
[8 empty] | 1738.38 |  | 38630.67 | 1738.38
154 | 1.8-3304-1-1/1 | Разборка перегородок из гипсокартонных листов на металлическом каркасе - снятие обшивки в один слой | 100 м2 | 0.28 | [7 empty] | 931.89 | 931.89 | 133.13 | 133.13 | 0 | 0
|  | ЗП |  |  | 4754.53 |  | 1 | 1 | 1331.27
|  | ЭМ |  |  | 6.38 |  | 1 | 1 | 1.79
|  | НР от ЗП | % | 70 |  |  |  |  | 931.89
|  | СП от ЗП | % | 10 |  |  |  |  | 133.13
|  | ЗТР | чел-ч | 20.94 |  |  | 1 |  |  | 5.8632
[8 empty] | 2398.08 |  | 8564.57 | 2398.08
155 | 1.8-3304-1-2/1 | Разборка перегородок из гипсокартонных листов на металлическом каркасе - снятие каждого дополнительного слоя | 100 м2 | 0.06 | [7 empty] | 125.34 | 125.34 | 17.91 | 17.91 | 0 | 0
|  | ЗП |  |  | 2984.21 |  | 1 | 1 | 179.05
|  | ЭМ |  |  | 7.69 |  | 1 | 1 | 0.46
|  | НР от ЗП | % | 70 |  |  |  |  | 125.34
|  | СП от ЗП | % | 10 |  |  |  |  | 17.91
|  | ЗТР | чел-ч | 13.09 |  |  | 1 |  |  | 0.7854
[8 empty] | 322.76 |  | 5379.33 | 322.76
156 | 1.8-3304-1-3/1 | Разборка перегородок из гипсокартонных листов на металлическом каркасе - разборка заполнителя (утеплителя) | 100 м2 | 0.05 | [7 empty] | 96.08 | 96.08 | 13.73 | 13.73 | 0 | 0
|  | ЗП |  |  | 2745.1 |  | 1 | 1 | 137.26
|  | НР от ЗП | % | 70 |  |  |  |  | 96.08
|  | СП от ЗП | % | 10 |  |  |  |  | 13.73
|  | ЗТР | чел-ч | 13.12 |  |  | 1 |  |  | 0.656
[8 empty] | 247.07 |  | 4941.4 | 247.07
157 | 1.8-3304-1-4/1 | Разборка перегородок из гипсокартонных листов на металлическом каркасе - разборка металлического каркаса | 100 м2 | 0.11 | [7 empty] | 179.07 | 179.07 | 25.58 | 25.58 | 0.02 | 0.01
|  | ЗП |  |  | 2325.55 |  | 1 | 1 | 255.81
|  | ЭМ |  |  | 27.93 |  | 1 | 1 | 3.07
|  | в т.ч. ЗПМ |  |  | 0.05 |  | 1 | 1 | 0.01
|  | НР от ЗП | % | 70 |  |  |  |  | 179.07
|  | СП от ЗП | % | 10 |  |  |  |  | 25.58
|  | НР и СП от ЗПМ | % | 108 |  |  |  |  | 0.01
|  | ЗТР | чел-ч | 8.5 |  |  | 1 |  |  | 0.935
[8 empty] | 463.54 |  | 4214 | 463.54
158 | 1.8-3103-3-1/1 | Устройство однослойных перегородок толщиной 80 мм из пазогребневых гипсовых плит | м2 | 1 | [7 empty] | 223.21 | 223.21 | 31.89 | 31.89 | 0 | 0
|  | ЗП |  |  | 318.87 |  | 1 | 1 | 318.87
|  | МР |  |  | 933.85 |  | 1 | 1 | 933.85
|  | НР от ЗП | % | 70 |  |  |  |  | 223.21
|  | СП от ЗП | % | 10 |  |  |  |  | 31.89
|  | ЗТР | чел-ч | 1.16 |  |  | 1 |  |  | 1.16
[8 empty] | 1507.82 |  | 1507.82 | 1507.82
159 | 1.8-3203-4-1/1 | Устройство перегородок из ПВХ профилей глухих | 100 м2 | 0.02 | [7 empty] | 418.75 | 418.75 | 59.82 | 59.82 | 0.82 | 0.51
|  | ЗП |  |  | 29910.55 |  | 1 | 1 | 598.21
|  | ЭМ |  |  | 177.34 |  | 1 | 1 | 3.55
|  | в т.ч. ЗПМ |  |  | 23.55 |  | 1 | 1 | 0.47
|  | МР |  |  | 463575.43 |  | 1 | 1 | 9271.51
|  | НР от ЗП | % | 70 |  |  |  |  | 418.75
|  | СП от ЗП | % | 10 |  |  |  |  | 59.82
|  | НР и СП от ЗПМ | % | 108 |  |  |  |  | 0.51
|  | ЗТР | чел-ч | 122.1 |  |  | 1 |  |  | 2.442
[8 empty] | 10352.35 |  | 517617.5 | 10352.35
160 | 1.8-3203-4-2/1 | Устройство перегородок из ПВХ профилей с дверным блоком | 100 м2 | 0.025 | [7 empty] | 670.7 | 670.7 | 95.81 | 95.81 | 1.17 | 0.72
|  | ЗП |  |  | 38325.72 |  | 1 | 1 | 958.14
|  | ЭМ |  |  | 202.3 |  | 1 | 1 | 5.06
|  | в т.ч. ЗПМ |  |  | 26.68 |  | 1 | 1 | 0.67
|  | МР |  |  | 615646.54 |  | 1 | 1 | 15391.16
|  | НР от ЗП | % | 70 |  |  |  |  | 670.7
|  | СП от ЗП | % | 10 |  |  |  |  | 95.81
|  | НР и СП от ЗПМ | % | 108 |  |  |  |  | 0.72
|  | ЗТР | чел-ч | 155.77 |  |  | 1 |  |  | 3.8943
[8 empty] | 17121.59 |  | 684863.6 | 17121.59
161 | 1.13-3603-7-2/1 | Облицовка стен гипсокартонными листами в один слой по одинарному металлическому каркасу из ПН и ПС профилей по системе типа "КНАУФ" (С 625) | 100 м2 | 0.06 | [7 empty] | 904.83 | 904.83 | 129.26 | 129.26 | 0.11 | 0.06
|  | ЗП |  |  | 21543.63 |  | 1 | 1 | 1292.62
|  | ЭМ |  |  | 20.51 |  | 1 | 1 | 1.23
|  | в т.ч. ЗПМ |  |  | 0.92 |  | 1 | 1 | 0.06
|  | МР |  |  | 60556.4 |  | 1 | 1 | 3633.38
|  | НР от ЗП | % | 70 |  |  |  |  | 904.83
|  | СП от ЗП | % | 10 |  |  |  |  | 129.26
|  | НР и СП от ЗПМ | % | 108 |  |  |  |  | 0.06
|  | ЗТР | чел-ч | 83.06 |  |  | 1 |  |  | 4.9836
[8 empty] | 5961.38 |  | 99356.33 | 5961.38
162 | 1.8-3303-23-1/1 | Устройство дополнительного слоя из гипсокартонных листов в перегородках с металлическим каркасом | 100 м2 | 0.02 | [7 empty] | 270.39 | 270.39 | 38.63 | 38.63 | 0 | 0
|  | ЗП |  |  | 19313.51 |  | 1 | 1 | 386.27
|  | ЭМ |  |  | 85.64 |  | 1 | 1 | 1.71
|  | МР |  |  | 14164.91 |  | 1 | 1 | 283.3
|  | НР от ЗП | % | 70 |  |  |  |  | 270.39
|  | СП от ЗП | % | 10 |  |  |  |  | 38.63
|  | ЗТР | чел-ч | 75.9 |  |  | 1 |  |  | 1.518
[8 empty] | 980.3 |  | 49015 | 980.3
163 | 1.8-3303-2-2/1 | Устройство перегородок из гипсокартонных листов (ГКЛ) с одинарным металлическим каркасом и обшивкой с двух сторон в один слой по системе типа "КНАУФ" (С 111), с одним дверным проемом | 100 м2 | 0.05 | [7 empty] | 1148.22 | 1148.22 | 164.03 | 164.03 | 0.12 | 0.08
|  | ЗП |  |  | 32806.15 |  | 1 | 1 | 1640.31
|  | ЭМ |  |  | 39.36 |  | 1 | 1 | 1.97
|  | в т.ч. ЗПМ |  |  | 1.38 |  | 1 | 1 | 0.07
|  | МР |  |  | 113958.61 |  | 1 | 1 | 5697.93
|  | НР от ЗП | % | 70 |  |  |  |  | 1148.22
|  | СП от ЗП | % | 10 |  |  |  |  | 164.03
|  | НР и СП от ЗПМ | % | 108 |  |  |  |  | 0.08
|  | ЗТР | чел-ч | 128.91 |  |  | 1 |  |  | 6.4455
[8 empty] | 8652.54 |  | 173050.8 | 8652.54
164 | 1.13-3105-3-1/1 | Наклеивание сетки штукатурной стеклотканевой | м2 | 16 | [7 empty] | 550.48 | 550.48 | 78.64 | 78.64 | 0 | 0
|  | ЗП |  |  | 49.15 |  | 1 | 1 | 786.4
|  | МР |  |  | 33.94 |  | 1 | 1 | 543.04
|  | НР от ЗП | % | 70 |  |  |  |  | 550.48
|  | СП от ЗП | % | 10 |  |  |  |  | 78.64
|  | ЗТР | чел-ч | 0.21 |  |  | 1 |  |  | 3.36
[8 empty] | 1958.56 |  | 122.41 | 1958.56
165 | 1.13-3205-20-1/1 | Подготовка под окраску или оклейку обоями перегородок из гипсокартонных листов | 100 м2 | 0.16 | [7 empty] | 1179.88 | 1179.88 | 168.55 | 168.55 | 0 | 0
|  | ЗП |  |  | 10534.64 |  | 1 | 1 | 1685.54
|  | МР |  |  | 1418.14 |  | 1 | 1 | 226.9
|  | НР от ЗП | % | 70 |  |  |  |  | 1179.88
|  | СП от ЗП | % | 10 |  |  |  |  | 168.55
|  | ЗТР | чел-ч | 41.4 |  |  | 1 |  |  | 6.624
[8 empty] | 3260.87 |  | 20380.44 | 3260.87
166 | 1.13-3203-9-5/1 | Улучшенная окраска поливинилацетатными водоэмульсионными составами стен по сборным конструкциям, подготовленным под окраску | 100 м2 | 0.16 | [7 empty] | 772.15 | 772.15 | 110.31 | 110.31 | 0 | 0
|  | ЗП |  |  | 6894.18 |  | 1 | 1 | 1103.07
|  | МР |  |  | 6950.63 |  | 1 | 1 | 1112.1
|  | НР от ЗП | % | 70 |  |  |  |  | 772.15
|  | СП от ЗП | % | 10 |  |  |  |  | 110.31
|  | ЗТР | чел-ч | 26.56 |  |  | 1 |  |  | 4.2496
[8 empty] | 3097.63 |  | 19360.19 | 3097.63
167 | 1.13-3704-1-1/1 | Снятие отбойной доски | м | 6 | [7 empty] | 65.69 | 65.69 | 9.38 | 9.38 | 0 | 0
|  | ЗП |  |  | 15.64 |  | 1 | 1 | 93.84
|  | ЭМ |  |  | 0.05 |  | 1 | 1 | 0.3
|  | НР от ЗП | % | 70 |  |  |  |  | 65.69
|  | СП от ЗП | % | 10 |  |  |  |  | 9.38
|  | ЗТР | чел-ч | 0.07 |  |  | 1 |  |  | 0.42
[8 empty] | 169.21 |  | 28.2 | 169.21
168 | 1.13-3703-2-1/1 | Установка отбойной доски из древесных материалов | м | 6 | [7 empty] | 171.95 | 171.95 | 24.56 | 24.56 | 0.32 | 0.19
|  | ЗП |  |  | 40.94 |  | 1 | 1 | 245.64
|  | ЭМ |  |  | 0.31 |  | 1 | 1 | 1.86
|  | в т.ч. ЗПМ |  |  | 0.03 |  | 1 | 1 | 0.18
|  | МР |  |  | 7.28 |  | 1 | 1 | 43.68
|  | НР от ЗП | % | 70 |  |  |  |  | 171.95
|  | СП от ЗП | % | 10 |  |  |  |  | 24.56
|  | НР и СП от ЗПМ | % | 108 |  |  |  |  | 0.19
|  | ЗТР | чел-ч | 0.17 |  |  | 1 |  |  | 1.02
[8 empty] | 487.88 |  | 81.31 | 487.88
169 | 21.9-12-66 | Доски отбойные из ДСП, облицованные пластиком с двух сторон, размеры 16х150х2730 мм | м | 1.5 | 422.58 |  | 1 | 1 | 633.87 |  |  | 0 | 0 | 0 | 0 | 0 | 0
[8 empty] | 633.87 |  | 422.58 | 633.87
170 | 21.9-12-69 | Доски отбойные из ДСП, облицованные пленкой ПВХ с двух сторон, размеры 16х200х2730 мм | м | 1.5 | 338.97 |  | 1 | 1 | 508.46 |  |  | 0 | 0 | 0 | 0 | 0 | 0
[8 empty] | 508.46 |  | 338.97 | 508.46
171 | 21.9-12-65 | Доски отбойные из МДФ, облицованные пленкой ПВХ с двух сторон, размеры 16х200х2730 мм | м | 1 | 496.23 |  | 1 | 1 | 496.23 |  |  | 0 | 0 | 0 | 0 | 0 | 0
[8 empty] | 496.23 |  | 496.23 | 496.23
172 | 21.9-12-63 | Доски отбойные из МДФ, облицованные пластиком с двух сторон, размеры 16х200х2730 мм | м | 1 | 500.59 |  | 1 | 1 | 500.59 |  |  | 0 | 0 | 0 | 0 | 0 | 0
[8 empty] | 500.59 |  | 500.59 | 500.59
173 | 21.9-12-70 | Доски отбойные из ДБСП, размеры 10х300х2980 мм | м | 1 | 739.5 |  | 1 | 1 | 739.5 |  |  | 0 | 0 | 0 | 0 | 0 | 0
[8 empty] | 739.5 |  | 739.5 | 739.5
174 | 1.18-3202-1-1/2 | Смена вентиляционных решеток стальных штампованных, тип РШ, размеры 150х150 мм | 100 шт. | 0.01 | [7 empty] | 75.67 | 75.67 | 10.81 | 10.81 | 0 | 0
|  | ЗП |  |  | 10809.85 |  | 1 | 1 | 108.1
|  | МР |  |  | 25251.33 |  | 1 | 1 | 252.51
|  | НР от ЗП | % | 70 |  |  |  |  | 75.67
|  | СП от ЗП | % | 10 |  |  |  |  | 10.81
|  | ЗТР | чел-ч | 46.19 |  |  | 1 |  |  | 0.4619
[8 empty] | 447.09 |  | 44709 | 447.09
175 | 1.16-3203-8-2/9 Поправка: СН-2012 О.П. п.22 | Демонтаж люков ревизионных - с фланцем с механическим креплением / типа ЛМ 300х300 мм | шт. | 2 | [7 empty] | 13.1 | 13.1 | 1.87 | 1.87 | 0 | 0
|  | ЗП |  |  | 46.81 | )*0.2 | 1 | 1 | 18.72
|  | ЭМ |  |  | 0.11 | )*0.2 | 1 | 1 | 0.04
|  | НР от ЗП | % | 70 |  |  |  |  | 13.1
|  | СП от ЗП | % | 10 |  |  |  |  | 1.87
|  | ЗТР | чел-ч | 0.2 |  | )*0.2 | 1 |  |  | 0.08
[8 empty] | 33.73 |  | 16.87 | 33.73
176 | 1.16-3203-8-1/8 Поправка: СН-2012 О.П. п.22 | Демонтаж люков ревизионных - накладных с механическим креплением / типа ЛТП 300х400 мм | шт. | 1 | [7 empty] | 14.46 | 14.46 | 2.07 | 2.07 | 0.09 | 0.05
|  | ЗП |  |  | 103.25 | )*0.2 | 1 | 1 | 20.65
|  | ЭМ |  |  | 1.79 | )*0.2 | 1 | 1 | 0.36
|  | в т.ч. ЗПМ |  |  | 0.25 | )*0.2 | 1 | 1 | 0.05
|  | НР от ЗП | % | 70 |  |  |  |  | 14.46
|  | СП от ЗП | % | 10 |  |  |  |  | 2.07
|  | НР и СП от ЗПМ | % | 108 |  |  |  |  | 0.05
|  | ЗТР | чел-ч | 0.41 |  | )*0.2 | 1 |  |  | 0.082
[8 empty] | 37.59 |  | 37.59 | 37.59
177 | 1.16-3203-8-3/8 Поправка: СН-2012 О.П. п.22 | Демонтаж люков ревизионных - без механического крепления / типа ЛР 346х346 мм | шт. | 1 | [7 empty] | 5.57 | 5.57 | 0.8 | 0.8 | 0 | 0
|  | ЗП |  |  | 39.79 | )*0.2 | 1 | 1 | 7.96
|  | НР от ЗП | % | 70 |  |  |  |  | 5.57
|  | СП от ЗП | % | 10 |  |  |  |  | 0.8
|  | ЗТР | чел-ч | 0.17 |  | )*0.2 | 1 |  |  | 0.034
[8 empty] | 14.33 |  | 14.33 | 14.33
178 | 1.16-3203-8-2/9 | Монтаж люков ревизионных - с фланцем с механическим креплением / типа ЛМ 300х300 мм | шт. | 2 | [7 empty] | 65.53 | 65.53 | 9.36 | 9.36 | 0 | 0
|  | ЗП |  |  | 46.81 |  | 1 | 1 | 93.62
|  | ЭМ |  |  | 0.11 |  | 1 | 1 | 0.22
|  | МР |  |  | 570.97 |  | 1 | 1 | 1141.94
|  | НР от ЗП | % | 70 |  |  |  |  | 65.53
|  | СП от ЗП | % | 10 |  |  |  |  | 9.36
|  | ЗТР | чел-ч | 0.2 |  |  | 1 |  |  | 0.4
[8 empty] | 1310.67 |  | 655.34 | 1310.67
179 | 1.16-3203-8-1/8 | Монтаж люков ревизионных - накладных с механическим креплением / типа ЛТП 300х400 мм | шт. | 1 | [7 empty] | 72.28 | 72.28 | 10.33 | 10.33 | 0.44 | 0.27
|  | ЗП |  |  | 103.25 |  | 1 | 1 | 103.25
|  | ЭМ |  |  | 1.79 |  | 1 | 1 | 1.79
|  | в т.ч. ЗПМ |  |  | 0.25 |  | 1 | 1 | 0.25
|  | МР |  |  | 418.18 |  | 1 | 1 | 418.18
|  | НР от ЗП | % | 70 |  |  |  |  | 72.28
|  | СП от ЗП | % | 10 |  |  |  |  | 10.33
|  | НР и СП от ЗПМ | % | 108 |  |  |  |  | 0.27
|  | ЗТР | чел-ч | 0.41 |  |  | 1 |  |  | 0.41
[8 empty] | 606.1 |  | 606.1 | 606.1
180 | 1.16-3203-8-3/8 | Монтаж люков ревизионных - без механического крепления / типа ЛР 346х346 мм | шт. | 1 | [7 empty] | 27.85 | 27.85 | 3.98 | 3.98 | 0 | 0
|  | ЗП |  |  | 39.79 |  | 1 | 1 | 39.79
|  | МР |  |  | 505.44 |  | 1 | 1 | 505.44
|  | НР от ЗП | % | 70 |  |  |  |  | 27.85
|  | СП от ЗП | % | 10 |  |  |  |  | 3.98
|  | ЗТР | чел-ч | 0.17 |  |  | 1 |  |  | 0.17
[8 empty] | 577.06 |  | 577.06 | 577.06
Итого по разделу: Перекрытия, полы, перегородки, внутренние стены | [7 empty] | 284084.71
Раздел: Оконные и дверные запонения
181 | 1.11-2403-1-3/1 | Подготовка входных групп к зимнему периоду - регулировка дверных доводчиков для холодного времени года | 100 шт. | 0.03 | [7 empty] | 92.64 | 92.64 | 13.23 | 13.23 | 0 | 0
|  | ЗП |  |  | 4411.47 |  | 1 | 1 | 132.34
|  | ЭМ |  |  | 10.38 |  | 1 | 1 | 0.31
|  | МР |  |  | 237.18 |  | 1 | 1 | 7.12
|  | НР от ЗП | % | 70 |  |  |  |  | 92.64
|  | СП от ЗП | % | 10 |  |  |  |  | 13.23
|  | ЗТР | чел-ч | 18.85 |  |  | 1 |  |  | 0.5655
[8 empty] | 245.64 |  | 8188 | 245.64
182 | 1.11-2403-1-4/1 | Подготовка входных групп к летнему периоду, регулировка дверных доводчиков для теплого времени года | 100 шт. | 0.03 | [7 empty] | 91.12 | 91.12 | 13.02 | 13.02 | 0 | 0
|  | ЗП |  |  | 4338.92 |  | 1 | 1 | 130.17
|  | ЭМ |  |  | 10.38 |  | 1 | 1 | 0.31
|  | МР |  |  | 237.18 |  | 1 | 1 | 7.12
|  | НР от ЗП | % | 70 |  |  |  |  | 91.12
|  | СП от ЗП | % | 10 |  |  |  |  | 13.02
|  | ЗТР | чел-ч | 18.54 |  |  | 1 |  |  | 0.5562
[8 empty] | 241.74 |  | 8058 | 241.74
183 | 1.11-3205-1-1/1 | Регулировка оконных блоков из ПВХ-профилей | 100 шт. | 0.6 | [7 empty] | 1022.25 | 1022.25 | 146.04 | 146.04 | 0 | 0
|  | ЗП |  |  | 2433.91 |  | 1 | 1 | 1460.35
|  | НР от ЗП | % | 70 |  |  |  |  | 1022.25
|  | СП от ЗП | % | 10 |  |  |  |  | 146.04
|  | ЗТР | чел-ч | 10.4 |  |  | 1 |  |  | 6.24
[8 empty] | 2628.64 |  | 4381.07 | 2628.64
184 | 1.11-3402-2-2/2 | Смена оконных приборов - ручек / с белым полимерным напылением | 100 шт. | 0.12 | [7 empty] | 438.18 | 438.18 | 62.6 | 62.6 | 0 | 0
|  | ЗП |  |  | 5216.43 |  | 1 | 1 | 625.97
|  | МР |  |  | 4822 |  | 1 | 1 | 578.64
|  | НР от ЗП | % | 70 |  |  |  |  | 438.18
|  | СП от ЗП | % | 10 |  |  |  |  | 62.6
|  | ЗТР | чел-ч | 20.5 |  |  | 1 |  |  | 2.46
[8 empty] | 1705.39 |  | 14211.58 | 1705.39
185 | 1.11-3402-3-1/1 | Замена ограничителей (гребенок) на окнах | 100 шт. | 0.12 | [7 empty] | 439.37 | 439.37 | 62.77 | 62.77 | 0.02 | 0.01
|  | ЗП |  |  | 5230.57 |  | 1 | 1 | 627.67
|  | ЭМ |  |  | 30.57 |  | 1 | 1 | 3.67
|  | в т.ч. ЗПМ |  |  | 0.06 |  | 1 | 1 | 0.01
|  | МР |  |  | 2782.76 |  | 1 | 1 | 333.93
|  | НР от ЗП | % | 70 |  |  |  |  | 439.37
|  | СП от ЗП | % | 10 |  |  |  |  | 62.77
|  | НР и СП от ЗПМ | % | 108 |  |  |  |  | 0.01
|  | ЗТР | чел-ч | 22.35 |  |  | 1 |  |  | 2.682
[8 empty] | 1467.42 |  | 12228.5 | 1467.42
186 | 1.11-3401-1-2/1 | Ремонт дверного замка - замена личинки | 100 шт. | 0.24 | [7 empty] | 518.2 | 518.2 | 74.03 | 74.03 | 0 | 0
|  | ЗП |  |  | 3084.52 |  | 1 | 1 | 740.28
|  | МР |  |  | 11660.62 |  | 1 | 1 | 2798.55
|  | НР от ЗП | % | 70 |  |  |  |  | 518.2
|  | СП от ЗП | % | 10 |  |  |  |  | 74.03
|  | ЗТР | чел-ч | 13.18 |  |  | 1 |  |  | 3.1632
[8 empty] | 4131.06 |  | 17212.75 | 4131.06
187 | 1.11-3402-1-5/1 | Смена дверных приборов - врезных замков | 100 шт. | 0.1 | [7 empty] | 1446.38 | 1446.38 | 206.63 | 206.63 | 0 | 0
|  | ЗП |  |  | 20662.53 |  | 1 | 1 | 2066.25
|  | МР |  |  | 63119 |  | 1 | 1 | 6311.9
|  | НР от ЗП | % | 70 |  |  |  |  | 1446.38
|  | СП от ЗП | % | 10 |  |  |  |  | 206.63
|  | ЗТР | чел-ч | 61 |  |  | 1 |  |  | 6.1
[8 empty] | 10031.16 |  | 100311.6 | 10031.16
188 | 1.11-3402-1-4/1 | Смена дверных приборов - ручек для пластиковых дверей | 100 шт. | 0.02 | [7 empty] | 58.34 | 58.34 | 8.33 | 8.33 | 0 | 0
|  | ЗП |  |  | 4166.9 |  | 1 | 1 | 83.34
|  | МР |  |  | 4366 |  | 1 | 1 | 87.32
|  | НР от ЗП | % | 70 |  |  |  |  | 58.34
|  | СП от ЗП | % | 10 |  |  |  |  | 8.33
|  | ЗТР | чел-ч | 13.6 |  |  | 1 |  |  | 0.272
[8 empty] | 237.33 |  | 11866.5 | 237.33
189 | 21.8-1-31 | Ручка-кнопка на лапках пластмассовая, тип РК | шт. | -1 | 41.19 |  | 1 | 1 | -41.19 |  |  | 0 | 0 | 0 | 0 | 0 | 0
[8 empty] | -41.19 |  | 41.19 | -41.19
190 | Цена поставщика | Ручка пластиковой двери нажимная, белая | шт. | 1 | 960 |  | 1 | 1 | 960 |  |  | 0 | 0 | 0 | 0 | 0 | 0
[8 empty] | 960 |  | 960 | 960
191 | 1.11-3403-3-1/3 Поправка: СН-2012 О.П. п.22 | Демонтаж дверного доводчика - к дверям из древесины / масса до 120 кг (в т.ч. к пластиковым дверям) | прибор | 1 | [7 empty] | 14.06 | 14.06 | 2.01 | 2.01 | 0 | 0
|  | ЗП |  |  | 100.39 | )*0,2 | 1 | 1 | 20.08
|  | ЭМ |  |  | 1.32 | )*0,2 | 1 | 1 | 0.26
|  | НР от ЗП | % | 70 |  |  |  |  | 14.06
|  | СП от ЗП | % | 10 |  |  |  |  | 2.01
|  | ЗТР | чел-ч | 0.31 |  | )*0,2 | 1 |  |  | 0.062
[8 empty] | 36.41 |  | 36.41 | 36.41
192 | 1.11-3403-5-1/2 Поправка: СН-2012 О.П. п.22 | Демонтаж дверного доводчика - к металлическим дверям / масса 120 кг | шт. | 1 | [7 empty] | 54.01 | 54.01 | 7.72 | 7.72 | 0.07 | 0.04
|  | ЗП |  |  | 385.77 | )*0.2 | 1 | 1 | 77.15
|  | ЭМ |  |  | 11.73 | )*0.2 | 1 | 1 | 2.35
|  | в т.ч. ЗПМ |  |  | 0.22 | )*0.2 | 1 | 1 | 0.04
|  | НР от ЗП | % | 70 |  |  |  |  | 54.01
|  | СП от ЗП | % | 10 |  |  |  |  | 7.72
|  | НР и СП от ЗПМ | % | 108 |  |  |  |  | 0.04
|  | ЗТР | чел-ч | 1.28 |  | )*0.2 | 1 |  |  | 0.256
[8 empty] | 141.27 |  | 141.27 | 141.27
193 | 1.11-3403-3-1/3 | Установка дверного доводчика - к дверям из древесины / масса до 120 кг (в т.ч. к пластиковым дверям) | прибор | 1 | [7 empty] | 70.27 | 70.27 | 10.04 | 10.04 | 0 | 0
|  | ЗП |  |  | 100.39 |  | 1 | 1 | 100.39
|  | ЭМ |  |  | 1.32 |  | 1 | 1 | 1.32
|  | МР |  |  | 11009.21 |  | 1 | 1 | 11009.21
|  | НР от ЗП | % | 70 |  |  |  |  | 70.27
|  | СП от ЗП | % | 10 |  |  |  |  | 10.04
|  | ЗТР | чел-ч | 0.31 |  |  | 1 |  |  | 0.31
[8 empty] | 11191.23 |  | 11191.23 | 11191.23
194 | 1.11-3403-5-1/2 | Установка дверного доводчика - к металлическим дверям / масса 120 кг | шт. | 1 | [7 empty] | 270.04 | 270.04 | 38.58 | 38.58 | 0.39 | 0.24
|  | ЗП |  |  | 385.77 |  | 1 | 1 | 385.77
|  | ЭМ |  |  | 11.73 |  | 1 | 1 | 11.73
|  | в т.ч. ЗПМ |  |  | 0.22 |  | 1 | 1 | 0.22
|  | МР |  |  | 11013.09 |  | 1 | 1 | 11013.09
|  | НР от ЗП | % | 70 |  |  |  |  | 270.04
|  | СП от ЗП | % | 10 |  |  |  |  | 38.58
|  | НР и СП от ЗПМ | % | 108 |  |  |  |  | 0.24
|  | ЗТР | чел-ч | 1.28 |  |  | 1 |  |  | 1.28
[8 empty] | 11719.45 |  | 11719.45 | 11719.45
195 | 1.11-3101-10-1/1 | Укрепление оконных и дверных коробок - с заполнением зазоров полиуретановой пеной | 100 шт. | 0.01 | [7 empty] | 189.83 | 189.83 | 27.12 | 27.12 | 0 | 0
|  | ЗП |  |  | 27119.4 |  | 1 | 1 | 271.19
|  | МР |  |  | 9585.5 |  | 1 | 1 | 95.86
|  | НР от ЗП | % | 70 |  |  |  |  | 189.83
|  | СП от ЗП | % | 10 |  |  |  |  | 27.12
|  | ЗТР | чел-ч | 115.88 |  |  | 1 |  |  | 1.1588
[8 empty] | 584 |  | 58400 | 584
196 | 1.13-3703-3-1/1 | Обрамление углов стен, откосов уголком ПВХ - вертикальные (F профиль и окончательный профиль) | 100 м | 0.08 | [7 empty] | 103.28 | 103.28 | 14.75 | 14.75 | 0 | 0
|  | ЗП |  |  | 1844.23 |  | 1 | 1 | 147.54
|  | МР |  |  | 328.04 |  | 1 | 1 | 26.24
|  | НР от ЗП | % | 70 |  |  |  |  | 103.28
|  | СП от ЗП | % | 10 |  |  |  |  | 14.75
|  | ЗТР | чел-ч | 7.4 |  |  | 1 |  |  | 0.592
[8 empty] | 291.81 |  | 3647.63 | 291.81
197 | 1.13-3703-3-2/1 | Обрамление углов стен, откосов уголком ПВХ - горизонтальные (F профиль и окончательный профиль) | 100 м | 0.03 | [7 empty] | 41.05 | 41.05 | 5.86 | 5.86 | 0 | 0
|  | ЗП |  |  | 1954.6 |  | 1 | 1 | 58.64
|  | МР |  |  | 328.04 |  | 1 | 1 | 9.84
|  | НР от ЗП | % | 70 |  |  |  |  | 41.05
|  | СП от ЗП | % | 10 |  |  |  |  | 5.86
|  | ЗТР | чел-ч | 8 |  |  | 1 |  |  | 0.24
[8 empty] | 115.39 |  | 3846.33 | 115.39
198 | 21.1-25-299 | Раскладки поливинилхлоридные оконные | м | 6 | 131.03 |  | 1 | 1 | 786.18 |  |  | 0 | 0 | 0 | 0 | 0 | 0
[8 empty] | 786.18 |  | 131.03 | 786.18
199 | 21.1-25-297 | Раскладки поливинилхлоридные дверные | м | 5 | 77.92 |  | 1 | 1 | 389.6 |  |  | 0 | 0 | 0 | 0 | 0 | 0
[8 empty] | 389.6 |  | 77.92 | 389.6
200 | 1.7-3202-2-1/1 | Смена поясков, сандриков, отливов, карнизов из оцинкованной стали толщиной 0,5 мм шириной до 0,4 м | 100 м | 0.015 | [7 empty] | 90.97 | 90.97 | 13 | 13 | 0 | 0
|  | ЗП |  |  | 8664.21 |  | 1 | 1 | 129.96
|  | МР |  |  | 16889.44 |  | 1 | 1 | 253.34
|  | НР от ЗП | % | 70 |  |  |  |  | 90.97
|  | СП от ЗП | % | 10 |  |  |  |  | 13
|  | ЗТР | чел-ч | 41.41 |  |  | 1 |  |  | 0.62115
[8 empty] | 487.27 |  | 32484.67 | 487.27
Итого по разделу: Оконные и дверные запонения | [7 empty] | 47349.8
Раздел: Лестницы
201 | 1.9-3204-1-1/1 | Разборка металлических лестничных решеток, массой 1 м решетки до 60 кг | 100 м | 0.005 | [7 empty] | 35.46 | 35.46 | 5.07 | 5.07 | 0.35 | 0.22
|  | ЗП |  |  | 10131.19 |  | 1 | 1 | 50.66
|  | ЭМ |  |  | 2022.93 |  | 1 | 1 | 10.11
|  | в т.ч. ЗПМ |  |  | 39.67 |  | 1 | 1 | 0.2
|  | НР от ЗП | % | 70 |  |  |  |  | 35.46
|  | СП от ЗП | % | 10 |  |  |  |  | 5.07
|  | НР и СП от ЗПМ | % | 108 |  |  |  |  | 0.22
|  | ЗТР | чел-ч | 47.3 |  |  | 1 |  |  | 0.2365
[8 empty] | 101.52 |  | 20304 | 101.52
202 | 1.9-3203-3-1/1 | Установка поручней из коррозионностойкой стали на лестничных маршах | м | 0.5 | [7 empty] | 170.65 | 170.65 | 24.38 | 24.38 | 0.53 | 0.32
|  | ЗП |  |  | 487.56 |  | 1 | 1 | 243.78
|  | ЭМ |  |  | 22.75 |  | 1 | 1 | 11.38
|  | в т.ч. ЗПМ |  |  | 0.59 |  | 1 | 1 | 0.3
|  | МР |  |  | 1528.02 |  | 1 | 1 | 764.01
|  | НР от ЗП | % | 70 |  |  |  |  | 170.65
|  | СП от ЗП | % | 10 |  |  |  |  | 24.38
|  | НР и СП от ЗПМ | % | 108 |  |  |  |  | 0.32
|  | ЗТР | чел-ч | 1.87 |  |  | 1 |  |  | 0.935
[8 empty] | 1214.52 |  | 2429.04 | 1214.52
203 | 1.10-3804-1-2/1 | Разборка цементных плинтусов | 100 м | 0.08 | [7 empty] | 167.31 | 167.31 | 23.9 | 23.9 | 0 | 0
|  | ЗП |  |  | 2987.8 |  | 1 | 1 | 239.02
|  | НР от ЗП | % | 70 |  |  |  |  | 167.31
|  | СП от ЗП | % | 10 |  |  |  |  | 23.9
|  | ЗТР | чел-ч | 14.28 |  |  | 1 |  |  | 1.1424
[8 empty] | 430.23 |  | 5377.88 | 430.23
204 | 1.10-3704-1-2/1 Поправка: СН-2012.1-1. Гл.1 Сб.10 п.3.5.1 | Разборка покрытий из керамических плиток | 100 м2 | 0.08 | [7 empty] | 549.42 | 549.42 | 78.49 | 78.49 | 0 | 0
|  | ЗП |  |  | 16351.68 | )*0,6 | 1 | 1 | 784.88
|  | ЭМ |  |  | 19.74 | )*0,6 | 1 | 1 | 0.95
|  | НР от ЗП | % | 70 |  |  |  |  | 549.42
|  | СП от ЗП | % | 10 |  |  |  |  | 78.49
|  | ЗТР | чел-ч | 69.87 |  | )*0,6 | 1 |  |  | 3.3538
[8 empty] | 1413.74 |  | 17671.75 | 1413.74
205 | 1.10-3301-1-1/1 | Заделка выбоин в цементных полах, площадь ремонтируемого участка до 0,25 м2 | 100 мест | 0.01 | [7 empty] | 66.72 | 66.72 | 9.53 | 9.53 | 0 | 0
|  | ЗП |  |  | 9532.04 |  | 1 | 1 | 95.32
|  | ЭМ |  |  | 3.7 |  | 1 | 1 | 0.04
|  | МР |  |  | 1478.12 |  | 1 | 1 | 14.78
|  | НР от ЗП | % | 70 |  |  |  |  | 66.72
|  | СП от ЗП | % | 10 |  |  |  |  | 9.53
|  | ЗТР | чел-ч | 40.73 |  |  | 1 |  |  | 0.4073
[8 empty] | 186.39 |  | 18639 | 186.39
206 | 1.10-3301-1-2/1 | Заделка выбоин в цементных полах, площадь ремонтируемого участка до 0,5 м2 | 100 мест | 0.02 | [7 empty] | 227.22 | 227.22 | 32.46 | 32.46 | 0 | 0
|  | ЗП |  |  | 16229.98 |  | 1 | 1 | 324.6
|  | ЭМ |  |  | 8.64 |  | 1 | 1 | 0.17
|  | МР |  |  | 3368.26 |  | 1 | 1 | 67.37
|  | НР от ЗП | % | 70 |  |  |  |  | 227.22
|  | СП от ЗП | % | 10 |  |  |  |  | 32.46
|  | ЗТР | чел-ч | 69.35 |  |  | 1 |  |  | 1.387
[8 empty] | 651.82 |  | 32591 | 651.82
207 | 1.10-3703-4-2/1 | Устройство покрытий лестничных площадок из керамических крупноразмерных плиток типа керамогранит на клее из сухих смесей толщиной слоя 6 мм с затиркой швов | 100 м2 | 0.04 | [7 empty] | 2547.75 | 2547.75 | 363.96 | 363.96 | 40.81 | 25.19
|  | ЗП |  |  | 90991.12 |  | 1 | 1 | 3639.64
|  | ЭМ |  |  | 2086.23 |  | 1 | 1 | 83.45
|  | в т.ч. ЗПМ |  |  | 583 |  | 1 | 1 | 23.32
|  | МР |  |  | 85112.65 |  | 1 | 1 | 3404.51
|  | НР от ЗП | % | 70 |  |  |  |  | 2547.75
|  | СП от ЗП | % | 10 |  |  |  |  | 363.96
|  | НР и СП от ЗПМ | % | 108 |  |  |  |  | 25.19
|  | ЗТР | чел-ч | 364.69 |  |  | 1 |  |  | 14.5876
[8 empty] | 10064.5 |  | 251612.5 | 10064.5
208 | 1.10-3703-4-3/1 | Устройство покрытий лестничных маршей из крупноразмерных керамогранитных плиток на клее из сухих смесей толщиной слоя 6 мм с затиркой швов | 100 м2 | 0.04 | [7 empty] | 4091.82 | 4091.82 | 584.55 | 584.55 | 164.69 | 101.64
|  | ЗП |  |  | 146136.26 |  | 1 | 1 | 5845.45
|  | ЭМ |  |  | 4424.7 |  | 1 | 1 | 176.99
|  | в т.ч. ЗПМ |  |  | 2352.68 |  | 1 | 1 | 94.11
|  | МР |  |  | 90084.28 |  | 1 | 1 | 3603.37
|  | НР от ЗП | % | 70 |  |  |  |  | 4091.82
|  | СП от ЗП | % | 10 |  |  |  |  | 584.55
|  | НР и СП от ЗПМ | % | 108 |  |  |  |  | 101.64
|  | ЗТР | чел-ч | 540.17 |  |  | 1 |  |  | 21.6068
[8 empty] | 14403.82 |  | 360095.5 | 14403.82
209 | 1.10-3703-4-1/1 | Устройство галошницы лестничных маршей из керамических крупноразмерных плиток типа керамогранит на клее из сухих смесей с затиркой швов | 100 м | 0.08 | [7 empty] | 1279.19 | 1279.19 | 182.74 | 182.74 | 182.25 | 112.47
|  | ЗП |  |  | 22842.74 |  | 1 | 1 | 1827.42
|  | ЭМ |  |  | 1634.12 |  | 1 | 1 | 130.73
|  | в т.ч. ЗПМ |  |  | 1301.8 |  | 1 | 1 | 104.14
|  | МР |  |  | 10416.35 |  | 1 | 1 | 833.31
|  | НР от ЗП | % | 70 |  |  |  |  | 1279.19
|  | СП от ЗП | % | 10 |  |  |  |  | 182.74
|  | НР и СП от ЗПМ | % | 108 |  |  |  |  | 112.47
|  | ЗТР | чел-ч | 84.7 |  |  | 1 |  |  | 6.776
[8 empty] | 4365.86 |  | 54573.25 | 4365.86
Итого по разделу: Лестницы | [7 empty] | 32832.4
Раздел: Крыши и системы водоотвода
210 | 1.16-3105-2-3/1 Поправка: СН-2012 О.П. п.22 | Демонтаж воронок сливных диаметром 100 мм (без стоимости воронки) | шт. | 1 | [7 empty] | 32.49 | 32.49 | 4.64 | 4.64 | 0 | 0
|  | ЗП |  |  | 232.04 | )*0.2 | 1 | 1 | 46.41
|  | НР от ЗП | % | 70 |  |  |  |  | 32.49
|  | СП от ЗП | % | 10 |  |  |  |  | 4.64
|  | ЗТР | чел-ч | 0.95 |  | )*0.2 | 1 |  |  | 0.19
[8 empty] | 83.54 |  | 83.54 | 83.54
211 | 1.16-3105-2-3/1 | Установка воронок сливных диаметром 100 мм (без стоимости воронки) | шт. | 1 | [7 empty] | 162.43 | 162.43 | 23.2 | 23.2 | 0 | 0
|  | ЗП |  |  | 232.04 |  | 1 | 1 | 232.04
|  | МР |  |  | 177.69 |  | 1 | 1 | 177.69
|  | НР от ЗП | % | 70 |  |  |  |  | 162.43
|  | СП от ЗП | % | 10 |  |  |  |  | 23.2
|  | ЗТР | чел-ч | 0.95 |  |  | 1 |  |  | 0.95
[8 empty] | 595.36 |  | 595.36 | 595.36
212 | 21.7-1-2 | Воронки для сбора атмосферных осадков из оцинкованной стали, диаметр 100 мм | шт. | 1 | 240.14 |  | 1 | 1 | 240.14 |  |  | 0 | 0 | 0 | 0 | 0 | 0
[8 empty] | 240.14 |  | 240.14 | 240.14
213 | 1.7-3301-1-1/1 | Промазка отдельных мест рулонного покрытия битумными составами- кровельной мастикой | 100 м2 | 0.1 | [7 empty] | 246.06 | 246.06 | 35.15 | 35.15 | 0 | 0
|  | ЗП |  |  | 3515.05 |  | 1 | 1 | 351.51
|  | МР |  |  | 9239.64 |  | 1 | 1 | 923.96
|  | НР от ЗП | % | 70 |  |  |  |  | 246.06
|  | СП от ЗП | % | 10 |  |  |  |  | 35.15
|  | ЗТР | чел-ч | 15.86 |  |  | 1 |  |  | 1.586
[8 empty] | 1556.68 |  | 15566.8 | 1556.68
214 | 1.7-3301-1-4/1 | Ремонт рулонных и безрулонных кровель гидростеклоизолом | 100 м2 | 0.005 | [7 empty] | 93.09 | 93.09 | 13.3 | 13.3 | 0 | 0
|  | ЗП |  |  | 26595.6 |  | 1 | 1 | 132.98
|  | МР |  |  | 28618.58 |  | 1 | 1 | 143.09
|  | НР от ЗП | % | 70 |  |  |  |  | 93.09
|  | СП от ЗП | % | 10 |  |  |  |  | 13.3
|  | ЗТР | чел-ч | 120 |  |  | 1 |  |  | 0.6
[8 empty] | 382.46 |  | 76492 | 382.46
215 | 1.7-3301-2-2/1 | Ремонт рулонной кровли наплавляемым рулонным материалом типа "Филизол", марки "В", с частичным ремонтом основания | 100 м2 | 0.06 | [7 empty] | 1411.2 | 1411.2 | 201.6 | 201.6 | 0.44 | 0.27
|  | ЗП |  |  | 33600 |  | 1 | 1 | 2016
|  | ЭМ |  |  | 215.21 |  | 1 | 1 | 12.91
|  | в т.ч. ЗПМ |  |  | 4.22 |  | 1 | 1 | 0.25
|  | МР |  |  | 38010.99 |  | 1 | 1 | 2280.66
|  | НР от ЗП | % | 70 |  |  |  |  | 1411.2
|  | СП от ЗП | % | 10 |  |  |  |  | 201.6
|  | НР и СП от ЗПМ | % | 108 |  |  |  |  | 0.27
|  | ЗТР | чел-ч | 120 |  |  | 1 |  |  | 7.2
[8 empty] | 5922.64 |  | 98710.67 | 5922.64
216 | 1.18-3203-11-1/1 Поправка: СН-2012 О.П. п.22 | Демонтаж дефлекторов диаметром патрубка 280 мм | шт. | 1 | [7 empty] | 104.29 | 104.29 | 14.9 | 14.9 | 0 | 0
|  | ЗП |  |  | 744.96 | )*0,2 | 1 | 1 | 148.99
|  | НР от ЗП | % | 70 |  |  |  |  | 104.29
|  | СП от ЗП | % | 10 |  |  |  |  | 14.9
|  | ЗТР | чел-ч | 3.05 |  | )*0,2 | 1 |  |  | 0.61
[8 empty] | 268.18 |  | 268.18 | 268.18
217 | 1.18-3203-11-1/1 | Установка дефлекторов диаметром патрубка 280 мм | шт. | 1 | [7 empty] | 521.47 | 521.47 | 74.5 | 74.5 | 0 | 0
|  | ЗП |  |  | 744.96 |  | 1 | 1 | 744.96
|  | МР |  |  | 2437.7 |  | 1 | 1 | 2437.7
|  | НР от ЗП | % | 70 |  |  |  |  | 521.47
|  | СП от ЗП | % | 10 |  |  |  |  | 74.5
|  | ЗТР | чел-ч | 3.05 |  |  | 1 |  |  | 3.05
[8 empty] | 3778.63 |  | 3778.63 | 3778.63
218 | 1.7-3202-2-3/1 | Смена брандмауэров и парапетов без отделки боковых стенок из оцинкованной стали толщиной 0,5 мм, шириной до 1 м | 100 м | 0.03 | [7 empty] | 326.96 | 326.96 | 46.71 | 46.71 | 0 | 0
|  | ЗП |  |  | 15569.51 |  | 1 | 1 | 467.09
|  | МР |  |  | 37295.15 |  | 1 | 1 | 1118.85
|  | НР от ЗП | % | 70 |  |  |  |  | 326.96
|  | СП от ЗП | % | 10 |  |  |  |  | 46.71
|  | ЗТР | чел-ч | 70.25 |  |  | 1 |  |  | 2.1075
[8 empty] | 1959.61 |  | 65320.33 | 1959.61
Итого по разделу: Крыши и системы водоотвода | [7 empty] | 14787.24
Раздел: Системы отопления
219 | 1.17-3202-1-1/1 | Замена трубопроводов отопления из стальных труб на металлопластиковые трубы, диаметр труб 15 мм | 100 м | 0.02 | [7 empty] | 636.25 | 636.25 | 90.89 | 90.89 | 0.19 | 0.12
|  | ЗП |  |  | 45446.53 |  | 1 | 1 | 908.93
|  | ЭМ |  |  | 112.71 |  | 1 | 1 | 2.25
|  | в т.ч. ЗПМ |  |  | 5.25 |  | 1 | 1 | 0.11
|  | МР |  |  | 17918.52 |  | 1 | 1 | 358.37
|  | НР от ЗП | % | 70 |  |  |  |  | 636.25
|  | СП от ЗП | % | 10 |  |  |  |  | 90.89
|  | НР и СП от ЗПМ | % | 108 |  |  |  |  | 0.12
|  | ЗТР | чел-ч | 159.4 |  |  | 1 |  |  | 3.188
[8 empty] | 1996.81 |  | 99840.5 | 1996.81
220 | 1.17-3202-1-2/1 | Замена трубопроводов отопления из стальных труб на металлопластиковые трубы, диаметр труб 20 мм | 100 м | 0.01 | [7 empty] | 343.87 | 343.87 | 49.12 | 49.12 | 0.11 | 0.06
|  | ЗП |  |  | 49124.45 |  | 1 | 1 | 491.24
|  | ЭМ |  |  | 114.96 |  | 1 | 1 | 1.15
|  | в т.ч. ЗПМ |  |  | 5.58 |  | 1 | 1 | 0.06
|  | МР |  |  | 29717.64 |  | 1 | 1 | 297.18
|  | НР от ЗП | % | 70 |  |  |  |  | 343.87
|  | СП от ЗП | % | 10 |  |  |  |  | 49.12
|  | НР и СП от ЗПМ | % | 108 |  |  |  |  | 0.06
|  | ЗТР | чел-ч | 172.3 |  |  | 1 |  |  | 1.723
[8 empty] | 1182.62 |  | 118262 | 1182.62
221 | 1.17-3202-1-3/1 | Замена трубопроводов отопления из стальных труб на металлопластиковые трубы, диаметр труб 25 мм | 100 м | 0.005 | [7 empty] | 180.82 | 180.82 | 25.83 | 25.83 | 0.05 | 0.03
|  | ЗП |  |  | 51661.93 |  | 1 | 1 | 258.31
|  | ЭМ |  |  | 117.21 |  | 1 | 1 | 0.59
|  | в т.ч. ЗПМ |  |  | 5.91 |  | 1 | 1 | 0.03
|  | МР |  |  | 52785.08 |  | 1 | 1 | 263.93
|  | НР от ЗП | % | 70 |  |  |  |  | 180.82
|  | СП от ЗП | % | 10 |  |  |  |  | 25.83
|  | НР и СП от ЗПМ | % | 108 |  |  |  |  | 0.03
|  | ЗТР | чел-ч | 181.2 |  |  | 1 |  |  | 0.906
[8 empty] | 729.51 |  | 145902 | 729.51
222 | 1.15-3103-4-2/1 Поправка: СН-2012 О.П. п.22 | Демонтаж трубопроводов из напорных полипропиленовых труб, наружным диаметром до 20 мм | 100 м | 0.04 | [7 empty] | 301.12 | 301.12 | 43.02 | 43.02 | 176.21 | 108.75
|  | ЗП |  |  | 53771.74 | )*0,2 | 1 | 1 | 430.17
|  | ЭМ |  |  | 18697.04 | )*0,2 | 1 | 1 | 149.58
|  | в т.ч. ЗПМ |  |  | 12586.49 | )*0,2 | 1 | 1 | 100.69
|  | НР от ЗП | % | 70 |  |  |  |  | 301.12
|  | СП от ЗП | % | 10 |  |  |  |  | 43.02
|  | НР и СП от ЗПМ | % | 108 |  |  |  |  | 108.75
|  | ЗТР | чел-ч | 188.6 |  | )*0,2 | 1 |  |  | 1.5088
[8 empty] | 1032.64 |  | 25816 | 1032.64
223 | 1.15-3103-4-3/1 Поправка: СН-2012 О.П. п.22 | Демонтаж трубопроводов из напорных полипропиленовых труб, наружным диаметром до 25 мм | 100 м | 0.04 | [7 empty] | 236.86 | 236.86 | 33.84 | 33.84 | 107.28 | 66.2
|  | ЗП |  |  | 42296.07 | )*0,2 | 1 | 1 | 338.37
|  | ЭМ |  |  | 11383.08 | )*0,2 | 1 | 1 | 91.06
|  | в т.ч. ЗПМ |  |  | 7662.87 | )*0,2 | 1 | 1 | 61.3
|  | НР от ЗП | % | 70 |  |  |  |  | 236.86
|  | СП от ЗП | % | 10 |  |  |  |  | 33.84
|  | НР и СП от ЗПМ | % | 108 |  |  |  |  | 66.2
|  | ЗТР | чел-ч | 148.35 |  | )*0,2 | 1 |  |  | 1.1868
[8 empty] | 766.33 |  | 19158.25 | 766.33
224 | 1.15-3103-4-4/1 Поправка: СН-2012 О.П. п.22 | Демонтаж трубопроводов из напорных полипропиленовых труб, наружным диаметром до 32 мм | 100 м | 0.02 | [7 empty] | 96.4 | 96.4 | 13.77 | 13.77 | 30.71 | 18.95
|  | ЗП |  |  | 34427.03 | )*0,2 | 1 | 1 | 137.71
|  | ЭМ |  |  | 6515.83 | )*0,2 | 1 | 1 | 26.06
|  | в т.ч. ЗПМ |  |  | 4386.33 | )*0,2 | 1 | 1 | 17.55
|  | НР от ЗП | % | 70 |  |  |  |  | 96.4
|  | СП от ЗП | % | 10 |  |  |  |  | 13.77
|  | НР и СП от ЗПМ | % | 108 |  |  |  |  | 18.95
|  | ЗТР | чел-ч | 120.75 |  | )*0,2 | 1 |  |  | 0.483
[8 empty] | 292.89 |  | 14644.5 | 292.89
225 | 1.15-3103-4-2/1 | Прокладка трубопроводов из напорных полипропиленовых труб, наружным диаметром до 20 мм (без стоимости фасонных частей и арматуры) | 100 м | 0.04 | [7 empty] | 1505.61 | 1505.61 | 215.09 | 215.09 | 881.06 | 543.74
|  | ЗП |  |  | 53771.74 |  | 1 | 1 | 2150.87
|  | ЭМ |  |  | 18697.04 |  | 1 | 1 | 747.88
|  | в т.ч. ЗПМ |  |  | 12586.49 |  | 1 | 1 | 503.46
|  | МР |  |  | 1902.23 |  | 1 | 1 | 76.09
|  | НР от ЗП | % | 70 |  |  |  |  | 1505.61
|  | СП от ЗП | % | 10 |  |  |  |  | 215.09
|  | НР и СП от ЗПМ | % | 108 |  |  |  |  | 543.74
|  | ЗТР | чел-ч | 188.6 |  |  | 1 |  |  | 7.544
[8 empty] | 5239.28 |  | 130982 | 5239.28
226 | 21.12-5-344 | Трубы напорные PN20 (ном. давление 20 атм.) из полипропилена PPRC, наружный диаметр 16 мм | м | 1.798 | 47.44 |  | 1 | 1 | 85.3 |  |  | 0 | 0 | 0 | 0 | 0 | 0
[8 empty] | 85.3 |  | 47.44 | 85.3
227 | 21.12-5-342 | Муфта комбинированная из сополимера полипропилена "Рандом Сополимер" РР-R тип 3 (PRC-R), наружная резьба, диаметр 16-25мм | шт. | 1 | 57.86 |  | 1 | 1 | 57.86 |  |  | 0 | 0 | 0 | 0 | 0 | 0
[8 empty] | 57.86 |  | 57.86 | 57.86
228 | 21.12-5-388 | Муфта комбинированная разъемная из сополимера полипропилена "Рандом Сополимер" РР-R тип 3 (PRC-R), наружная резьба, диаметр 16-20мм | шт. | 1 | 167.47 |  | 1 | 1 | 167.47 |  |  | 0 | 0 | 0 | 0 | 0 | 0
[8 empty] | 167.47 |  | 167.47 | 167.47
229 | 21.12-5-374 | Муфта соединительная из сополимера полипропилена "Рандом Сополимер" РР-R тип 3 (PRC-R), наружный диаметр 16мм | шт. | 1 | 4.26 |  | 1 | 1 | 4.26 |  |  | 0 | 0 | 0 | 0 | 0 | 0
[8 empty] | 4.26 |  | 4.26 | 4.26
230 | 21.12-5-343 | Тройник из сополимера полипропилена "Рандом Сополимер" РР-R тип 3 (PRC-R), диаметр 16-16-16мм | шт. | 1 | 13.61 |  | 1 | 1 | 13.61 |  |  | 0 | 0 | 0 | 0 | 0 | 0
[8 empty] | 13.61 |  | 13.61 | 13.61
231 | 21.12-5-410 | Угольник 90° из сополимера полипропилена "Рандом Сополимер" РР-R тип 3 (PRC-R), наружный диаметр 16мм | шт. | 1 | 4.82 |  | 1 | 1 | 4.82 |  |  | 0 | 0 | 0 | 0 | 0 | 0
[8 empty] | 4.82 |  | 4.82 | 4.82
232 | 21.12-5-345 | Трубы напорные PN20 (ном. давление 20 атм.) из полипропилена PPRC, наружный диаметр 20 мм | м | 1.798 | 50.27 |  | 1 | 1 | 90.39 |  |  | 0 | 0 | 0 | 0 | 0 | 0
[8 empty] | 90.39 |  | 50.27 | 90.39
233 | 21.12-5-383 | Муфта комбинированная из сополимера полипропилена "Рандом Сополимер" РР-R тип 3 (PRC-R), наружная резьба, диаметр 20-25мм | шт. | 1 | 83.88 |  | 1 | 1 | 83.88 |  |  | 0 | 0 | 0 | 0 | 0 | 0
[8 empty] | 83.88 |  | 83.88 | 83.88
234 | 21.12-5-384 | Муфта комбинированная из сополимера полипропилена "Рандом Сополимер" РР-R тип 3 (PRC-R), наружная резьба, диаметр 20-32мм | шт. | 1 | 88.91 |  | 1 | 1 | 88.91 |  |  | 0 | 0 | 0 | 0 | 0 | 0
[8 empty] | 88.91 |  | 88.91 | 88.91
235 | 21.12-5-388 | Муфта комбинированная разъемная из сополимера полипропилена "Рандом Сополимер" РР-R тип 3 (PRC-R), наружная резьба, диаметр 20-20мм | шт. | 1 | 167.47 |  | 1 | 1 | 167.47 |  |  | 0 | 0 | 0 | 0 | 0 | 0
[8 empty] | 167.47 |  | 167.47 | 167.47
236 | 21.12-5-389 | Муфта комбинированная разъемная из сополимера полипропилена "Рандом Сополимер" РР-R тип 3 (PRC-R), наружная резьба, диаметр 20-25мм | шт. | 1 | 344.88 |  | 1 | 1 | 344.88 |  |  | 0 | 0 | 0 | 0 | 0 | 0
[8 empty] | 344.88 |  | 344.88 | 344.88
237 | 21.12-5-390 | Муфта комбинированная разъемная из сополимера полипропилена "Рандом Сополимер" РР-R тип 3 (PRC-R), наружная резьба, диаметр 20-32мм | шт. | 1 | 249.81 |  | 1 | 1 | 249.81 |  |  | 0 | 0 | 0 | 0 | 0 | 0
[8 empty] | 249.81 |  | 249.81 | 249.81
238 | 21.12-5-375 | Муфта соединительная из сополимера полипропилена "Рандом Сополимер" РР-R тип 3 (PRC-R), наружный диаметр 20мм | шт. | 1 | 5.11 |  | 1 | 1 | 5.11 |  |  | 0 | 0 | 0 | 0 | 0 | 0
[8 empty] | 5.11 |  | 5.11 | 5.11
239 | 21.12-5-343 | Тройник переходной из сополимера полипропилена "Рандом Сополимер" РР-R тип 3 (PRC-R), диаметр 20-16-20мм | шт. | 1 | 13.61 |  | 1 | 1 | 13.61 |  |  | 0 | 0 | 0 | 0 | 0 | 0
[8 empty] | 13.61 |  | 13.61 | 13.61
240 | 21.12-5-411 | Угольник 90° из сополимера полипропилена "Рандом Сополимер" РР-R тип 3 (PRC-R), наружный диаметр 20 мм | шт. | 1 | 5.96 |  | 1 | 1 | 5.96 |  |  | 0 | 0 | 0 | 0 | 0 | 0
[8 empty] | 5.96 |  | 5.96 | 5.96
241 | 1.15-3103-4-3/1 | Прокладка трубопроводов из напорных полипропиленовых труб, наружным диаметром до 25 мм (без стоимости фасонных частей, арматуры, креплений и труб) | 100 м | 0.04 | [7 empty] | 1184.29 | 1184.29 | 169.18 | 169.18 | 536.39 | 331.03
|  | ЗП |  |  | 42296.07 |  | 1 | 1 | 1691.84
|  | ЭМ |  |  | 11383.08 |  | 1 | 1 | 455.32
|  | в т.ч. ЗПМ |  |  | 7662.87 |  | 1 | 1 | 306.51
|  | МР |  |  | 1352.4 |  | 1 | 1 | 54.1
|  | НР от ЗП | % | 70 |  |  |  |  | 1184.29
|  | СП от ЗП | % | 10 |  |  |  |  | 169.18
|  | НР и СП от ЗПМ | % | 108 |  |  |  |  | 331.03
|  | ЗТР | чел-ч | 148.35 |  |  | 1 |  |  | 5.934
[8 empty] | 3885.76 |  | 97144 | 3885.76
242 | 21.12-5-346 | Трубы напорные PN20 (ном. давление 20 атм.) из полипропилена PPRC, наружный диаметр 25 мм | м | 3.716 | 83.49 |  | 1 | 1 | 310.25 |  |  | 0 | 0 | 0 | 0 | 0 | 0
[8 empty] | 310.25 |  | 83.49 | 310.25
243 | 21.12-5-376 | Муфта соединительная из сополимера полипропилена "Рандом Сополимер" РР-R тип 3 (PRC-R), наружный диаметр 25мм | шт. | 1 | 7.66 |  | 1 | 1 | 7.66 |  |  | 0 | 0 | 0 | 0 | 0 | 0
[8 empty] | 7.66 |  | 7.66 | 7.66
244 | 21.12-5-391 | Муфта комбинированная разъемная из сополимера полипропилена "Рандом Сополимер" РР-R тип 3 (PRC-R), наружная резьба, диаметр 25-25мм | шт. | 1 | 228.56 |  | 1 | 1 | 228.56 |  |  | 0 | 0 | 0 | 0 | 0 | 0
[8 empty] | 228.56 |  | 228.56 | 228.56
245 | 21.12-5-392 | Муфта комбинированная разъемная из сополимера полипропилена "Рандом Сополимер" РР-R тип 3 (PRC-R), наружная резьба, диаметр 25-32мм | шт. | 1 | 396.26 |  | 1 | 1 | 396.26 |  |  | 0 | 0 | 0 | 0 | 0 | 0
[8 empty] | 396.26 |  | 396.26 | 396.26
246 | 21.12-5-385 | Муфта комбинированная из сополимера полипропилена "Рандом Сополимер" РР-R тип 3 (PRC-R), наружная резьба, диаметр 25-20мм | шт. | 1 | 83.63 |  | 1 | 1 | 83.63 |  |  | 0 | 0 | 0 | 0 | 0 | 0
[8 empty] | 83.63 |  | 83.63 | 83.63
247 | 21.12-5-386 | Муфта комбинированная из сополимера полипропилена "Рандом Сополимер" РР-R тип 3 (PRC-R), наружная резьба, диаметр 25-32мм | шт. | 1 | 320.47 |  | 1 | 1 | 320.47 |  |  | 0 | 0 | 0 | 0 | 0 | 0
[8 empty] | 320.47 |  | 320.47 | 320.47
248 | 21.12-5-412 | Угольник 90° из сополимера полипропилена "Рандом Сополимер" РР-R тип 3 (PRC-R), наружный диаметр 25мм | шт. | 1 | 10.22 |  | 1 | 1 | 10.22 |  |  | 0 | 0 | 0 | 0 | 0 | 0
[8 empty] | 10.22 |  | 10.22 | 10.22
249 | 21.12-5-421 | Угольник 90° комбинированный из сополимера полипропилена "Рандом Сополимер" РР-R тип 3 (PRC-R), наружная резьба, диаметр 25-20мм | шт. | 1 | 93.57 |  | 1 | 1 | 93.57 |  |  | 0 | 0 | 0 | 0 | 0 | 0
[8 empty] | 93.57 |  | 93.57 | 93.57
250 | 21.12-5-422 | Угольник 90° комбинированный из сополимера полипропилена "Рандом Сополимер" РР-R тип 3 (PRC-R), наружная резьба, диаметр 25-25мм | шт. | 1 | 95.22 |  | 1 | 1 | 95.22 |  |  | 0 | 0 | 0 | 0 | 0 | 0
[8 empty] | 95.22 |  | 95.22 | 95.22
251 | 21.12-5-394 | Тройник переходной из сополимера полипропилена "Рандом Сополимер" РР-R тип 3 (PRC-R), диаметр 25-20-25мм | шт. | 1 | 13.96 |  | 1 | 1 | 13.96 |  |  | 0 | 0 | 0 | 0 | 0 | 0
[8 empty] | 13.96 |  | 13.96 | 13.96
252 | 21.12-5-395 | Тройник переходной из сополимера полипропилена "Рандом Сополимер" РР-R тип 3 (PRC-R), диаметр 25-20-20мм | шт. | 1 | 22.12 |  | 1 | 1 | 22.12 |  |  | 0 | 0 | 0 | 0 | 0 | 0
[8 empty] | 22.12 |  | 22.12 | 22.12
253 | 1.15-3103-4-4/1 | Прокладка трубопроводов из напорных полипропиленовых труб, наружным диаметром до 32 мм (без стоимости фасонных частей, арматуры, креплений и труб) | 100 м | 0.02 | [7 empty] | 481.98 | 481.98 | 68.85 | 68.85 | 153.53 | 94.75
|  | ЗП |  |  | 34427.03 |  | 1 | 1 | 688.54
|  | ЭМ |  |  | 6515.83 |  | 1 | 1 | 130.32
|  | в т.ч. ЗПМ |  |  | 4386.33 |  | 1 | 1 | 87.73
|  | МР |  |  | 1195.65 |  | 1 | 1 | 23.91
|  | НР от ЗП | % | 70 |  |  |  |  | 481.98
|  | СП от ЗП | % | 10 |  |  |  |  | 68.85
|  | НР и СП от ЗПМ | % | 108 |  |  |  |  | 94.75
|  | ЗТР | чел-ч | 120.75 |  |  | 1 |  |  | 2.415
[8 empty] | 1488.35 |  | 74417.5 | 1488.35
254 | 21.12-5-347 | Трубы напорные PN20 (ном. давление 20 атм.) из полипропилена PPRC, наружный диаметр 32 мм | м | 0.938 | 144.79 |  | 1 | 1 | 135.81 |  |  | 0 | 0 | 0 | 0 | 0 | 0
[8 empty] | 135.81 |  | 144.79 | 135.81
255 | 21.12-5-144 | Трубы напорные PN10 (ном. давление 10 атм.) из полипропилена PPRC, наружный диаметр 32 мм | м | 0.938 | 108.99 |  | 1 | 1 | 102.23 |  |  | 0 | 0 | 0 | 0 | 0 | 0
[8 empty] | 102.23 |  | 108.99 | 102.23
256 | 21.12-5-377 | Муфта соединительная из сополимера полипропилена "Рандом Сополимер" РР-R тип 3 (PRC-R), наружный диаметр 32мм | шт. | 1 | 13.62 |  | 1 | 1 | 13.62 |  |  | 0 | 0 | 0 | 0 | 0 | 0
[8 empty] | 13.62 |  | 13.62 | 13.62
257 | 21.12-5-393 | Муфта комбинированная разъемная из сополимера полипропилена "Рандом Сополимер" РР-R тип 3 (PRC-R), наружная резьба, диаметр32-32мм | шт. | 1 | 313.56 |  | 1 | 1 | 313.56 |  |  | 0 | 0 | 0 | 0 | 0 | 0
[8 empty] | 313.56 |  | 313.56 | 313.56
258 | 21.12-5-387 | Муфта комбинированная из сополимера полипропилена "Рандом Сополимер" РР-R тип 3 (PRC-R), наружная резьба, диаметр 32-32мм | шт. | 1 | 317.22 |  | 1 | 1 | 317.22 |  |  | 0 | 0 | 0 | 0 | 0 | 0
[8 empty] | 317.22 |  | 317.22 | 317.22
259 | 21.12-5-413 | Угольник 90° из сополимера полипропилена "Рандом Сополимер" РР-R тип 3 (PRC-R), наружный диаметр 32мм | шт. | 1 | 20.63 |  | 1 | 1 | 20.63 |  |  | 0 | 0 | 0 | 0 | 0 | 0
[8 empty] | 20.63 |  | 20.63 | 20.63
260 | 21.12-5-423 | Угольник 90° комбинированный из сополимера полипропилена "Рандом Сополимер" РР-R тип 3 (PRC-R), наружная резьба, диаметр 32-25мм | шт. | 1 | 157.36 |  | 1 | 1 | 157.36 |  |  | 0 | 0 | 0 | 0 | 0 | 0
[8 empty] | 157.36 |  | 157.36 | 157.36
261 | 21.12-5-424 | Угольник 90° комбинированный из сополимера полипропилена "Рандом Сополимер" РР-R тип 3 (PRC-R), наружная резьба, диаметр 32-32мм | шт. | 1 | 202.46 |  | 1 | 1 | 202.46 |  |  | 0 | 0 | 0 | 0 | 0 | 0
[8 empty] | 202.46 |  | 202.46 | 202.46
262 | 21.12-5-396 | Тройник переходной из сополимера полипропилена "Рандом Сополимер" РР-R тип 3 (PRC-R), диаметр 32-20-20мм | шт. | 1 | 23.29 |  | 1 | 1 | 23.29 |  |  | 0 | 0 | 0 | 0 | 0 | 0
[8 empty] | 23.29 |  | 23.29 | 23.29
263 | 21.12-5-397 | Тройник переходной из сополимера полипропилена "Рандом Сополимер" РР-R тип 3 (PRC-R), диаметр 32-25-20мм | шт. | 1 | 39.14 |  | 1 | 1 | 39.14 |  |  | 0 | 0 | 0 | 0 | 0 | 0
[8 empty] | 39.14 |  | 39.14 | 39.14
264 | 21.12-5-398 | Тройник переходной из сополимера полипропилена "Рандом Сополимер" РР-R тип 3 (PRC-R), диаметр 32-20-32мм | шт. | 1 | 38.29 |  | 1 | 1 | 38.29 |  |  | 0 | 0 | 0 | 0 | 0 | 0
[8 empty] | 38.29 |  | 38.29 | 38.29
265 | 1.17-3304-1-1/1 | Демонтаж радиатора массой до 80 кг | 100 шт. | 0.01 | [7 empty] | 187.08 | 187.08 | 26.73 | 26.73 | 0 | 0
|  | ЗП |  |  | 26726.36 |  | 1 | 1 | 267.26
|  | НР от ЗП | % | 70 |  |  |  |  | 187.08
|  | СП от ЗП | % | 10 |  |  |  |  | 26.73
|  | ЗТР | чел-ч | 120.59 |  |  | 1 |  |  | 1.2059
[8 empty] | 481.07 |  | 48107 | 481.07
266 | 1.17-3303-1-2/1 | Установка радиаторов стальных | 100 квт | 0.0195 | [7 empty] | 236.05 | 236.05 | 33.72 | 33.72 | 0.02 | 0.01
|  | ЗП |  |  | 17293.1 |  | 1 | 1 | 337.22
|  | ЭМ |  |  | 2.09 |  | 1 | 1 | 0.04
|  | в т.ч. ЗПМ |  |  | 0.31 |  | 1 | 1 | 0.01
|  | МР |  |  | 553850.35 |  | 1 | 1 | 10800.08
|  | НР от ЗП | % | 70 |  |  |  |  | 236.05
|  | СП от ЗП | % | 10 |  |  |  |  | 33.72
|  | НР и СП от ЗПМ | % | 108 |  |  |  |  | 0.01
|  | ЗТР | чел-ч | 67.96 |  |  | 1 |  |  | 1.3252
[8 empty] | 11407.12 |  | 584980.51 | 11407.12
267 | 1.17-3303-4-1/1 Поправка: СН-2012 О.П. п.22 | Демонтаж терморегулирующих клапанов на отопительных приборах | 100 шт. | 0.03 | [7 empty] | 94.33 | 94.33 | 13.48 | 13.48 | 0 | 0
|  | ЗП |  |  | 22460.09 | )*0.2 | 1 | 1 | 134.76
|  | ЭМ |  |  | 48.4 | )*0.2 | 1 | 1 | 0.29
|  | НР от ЗП | % | 70 |  |  |  |  | 94.33
|  | СП от ЗП | % | 10 |  |  |  |  | 13.48
|  | ЗТР | чел-ч | 86.53 |  | )*0.2 | 1 |  |  | 0.51918
[8 empty] | 242.86 |  | 8095.33 | 242.86
268 | 1.17-3303-4-1/1 | Установка терморегулирующих клапанов на отопительных приборах | 100 шт. | 0.03 | [7 empty] | 471.66 | 471.66 | 67.38 | 67.38 | 0 | 0
|  | ЗП |  |  | 22460.09 |  | 1 | 1 | 673.8
|  | ЭМ |  |  | 48.4 |  | 1 | 1 | 1.45
|  | МР |  |  | 393039.65 |  | 1 | 1 | 11791.19
|  | НР от ЗП | % | 70 |  |  |  |  | 471.66
|  | СП от ЗП | % | 10 |  |  |  |  | 67.38
|  | ЗТР | чел-ч | 86.53 |  |  | 1 |  |  | 2.5959
[8 empty] | 13005.48 |  | 433516 | 13005.48
269 | 1.17-3302-1-1/1 | Смена радиаторных пробок | 100 шт. | 0.01 | [7 empty] | 51.3 | 51.3 | 7.33 | 7.33 | 0 | 0
|  | ЗП |  |  | 7327.5 |  | 1 | 1 | 73.28
|  | МР |  |  | 5040 |  | 1 | 1 | 50.4
|  | НР от ЗП | % | 70 |  |  |  |  | 51.3
|  | СП от ЗП | % | 10 |  |  |  |  | 7.33
|  | ЗТР | чел-ч | 30 |  |  | 1 |  |  | 0.3
[8 empty] | 182.31 |  | 18231 | 182.31
270 | 1.15-3204-2-1/1 | Демонтаж муфтовой арматуры диаметром 15 мм | 10 шт. | 0.5 | [7 empty] | 101.79 | 101.79 | 14.54 | 14.54 | 0 | 0
|  | ЗП |  |  | 290.81 |  | 1 | 1 | 145.41
|  | НР от ЗП | % | 70 |  |  |  |  | 101.79
|  | СП от ЗП | % | 10 |  |  |  |  | 14.54
|  | ЗТР | чел-ч | 1.02 |  |  | 1 |  |  | 0.51
[8 empty] | 261.74 |  | 523.48 | 261.74
271 | 1.15-3204-2-2/1 | Демонтаж муфтовой арматуры диаметром 20 мм | 10 шт. | 0.2 | [7 empty] | 48.3 | 48.3 | 6.9 | 6.9 | 0 | 0
|  | ЗП |  |  | 344.98 |  | 1 | 1 | 69
|  | НР от ЗП | % | 70 |  |  |  |  | 48.3
|  | СП от ЗП | % | 10 |  |  |  |  | 6.9
|  | ЗТР | чел-ч | 1.21 |  |  | 1 |  |  | 0.242
[8 empty] | 124.2 |  | 621 | 124.2
272 | 1.15-3204-2-3/1 | Демонтаж муфтовой арматуры диаметром 25 мм | 10 шт. | 0.1 | [7 empty] | 27.74 | 27.74 | 3.96 | 3.96 | 0 | 0
|  | ЗП |  |  | 396.3 |  | 1 | 1 | 39.63
|  | НР от ЗП | % | 70 |  |  |  |  | 27.74
|  | СП от ЗП | % | 10 |  |  |  |  | 3.96
|  | ЗТР | чел-ч | 1.39 |  |  | 1 |  |  | 0.139
[8 empty] | 71.33 |  | 713.3 | 71.33
273 | 1.15-3204-2-4/1 | Демонтаж муфтовой арматуры диаметром 32 мм | 10 шт. | 0.1 | [7 empty] | 32.73 | 32.73 | 4.68 | 4.68 | 0 | 0
|  | ЗП |  |  | 467.58 |  | 1 | 1 | 46.76
|  | НР от ЗП | % | 70 |  |  |  |  | 32.73
|  | СП от ЗП | % | 10 |  |  |  |  | 4.68
|  | ЗТР | чел-ч | 1.64 |  |  | 1 |  |  | 0.164
[8 empty] | 84.17 |  | 841.7 | 84.17
274 | 1.15-3204-2-6/1 | Демонтаж муфтовой арматуры диаметром 50 мм | 10 шт. | 0.1 | [7 empty] | 45.51 | 45.51 | 6.5 | 6.5 | 0 | 0
|  | ЗП |  |  | 650.05 |  | 1 | 1 | 65.01
|  | НР от ЗП | % | 70 |  |  |  |  | 45.51
|  | СП от ЗП | % | 10 |  |  |  |  | 6.5
|  | ЗТР | чел-ч | 2.28 |  |  | 1 |  |  | 0.228
[8 empty] | 117.02 |  | 1170.2 | 117.02
275 | 1.15-3203-5-1/1 | Установка муфтовой арматуры диаметром 15 мм (без стоимости арматуры) | 10 шт. | 0.5 | [7 empty] | 167.64 | 167.64 | 23.95 | 23.95 | 0 | 0
|  | ЗП |  |  | 478.98 |  | 1 | 1 | 239.49
|  | МР |  |  | 43.28 |  | 1 | 1 | 21.64
|  | НР от ЗП | % | 70 |  |  |  |  | 167.64
|  | СП от ЗП | % | 10 |  |  |  |  | 23.95
|  | ЗТР | чел-ч | 1.68 |  |  | 1 |  |  | 0.84
[8 empty] | 452.72 |  | 905.44 | 452.72
276 | 21.13-4-10 | Кран шаровой латунный полнопроходной, Т макс.=120°С, Р=1,6 МПа, диаметр 15 мм | шт. | 5 | 1120.87 |  | 1 | 1 | 5604.35 |  |  | 0 | 0 | 0 | 0 | 0 | 0
[8 empty] | 5604.35 |  | 1120.87 | 5604.35
277 | 1.15-3203-5-2/1 | Установка муфтовой арматуры диаметром 20 мм (без стоимости арматуры) | 10 шт. | 0.2 | [7 empty] | 68.66 | 68.66 | 9.81 | 9.81 | 0 | 0
|  | ЗП |  |  | 490.39 |  | 1 | 1 | 98.08
|  | МР |  |  | 57.57 |  | 1 | 1 | 11.51
|  | НР от ЗП | % | 70 |  |  |  |  | 68.66
|  | СП от ЗП | % | 10 |  |  |  |  | 9.81
|  | ЗТР | чел-ч | 1.72 |  |  | 1 |  |  | 0.344
[8 empty] | 188.06 |  | 940.3 | 188.06
278 | 21.13-4-11 | Кран шаровой латунный полнопроходной, Т макс.=120°С, Р=1,6 МПа, диаметр 20 мм | шт. | 2 | 1665.06 |  | 1 | 1 | 3330.12 |  |  | 0 | 0 | 0 | 0 | 0 | 0
[8 empty] | 3330.12 |  | 1665.06 | 3330.12
279 | 1.15-3203-5-3/1 | Установка муфтовой арматуры диаметром 25 мм (без стоимости арматуры) | 10 шт. | 0.1 | [7 empty] | 38.32 | 38.32 | 5.47 | 5.47 | 0 | 0
|  | ЗП |  |  | 547.41 |  | 1 | 1 | 54.74
|  | МР |  |  | 71.18 |  | 1 | 1 | 7.12
|  | НР от ЗП | % | 70 |  |  |  |  | 38.32
|  | СП от ЗП | % | 10 |  |  |  |  | 5.47
|  | ЗТР | чел-ч | 1.92 |  |  | 1 |  |  | 0.192
[8 empty] | 105.65 |  | 1056.5 | 105.65
280 | 21.13-4-12 | Кран шаровой латунный полнопроходной, Т макс.=120°С, Р=1,6 МПа, диаметр 25 мм | шт. | 1 | 2399.74 |  | 1 | 1 | 2399.74 |  |  | 0 | 0 | 0 | 0 | 0 | 0
[8 empty] | 2399.74 |  | 2399.74 | 2399.74
281 | 1.15-3203-5-4/1 | Установка муфтовой арматуры диаметром 32 мм (без стоимости арматуры) | 10 шт. | 0.1 | [7 empty] | 42.71 | 42.71 | 6.1 | 6.1 | 0 | 0
|  | ЗП |  |  | 610.14 |  | 1 | 1 | 61.01
|  | МР |  |  | 90.7 |  | 1 | 1 | 9.07
|  | НР от ЗП | % | 70 |  |  |  |  | 42.71
|  | СП от ЗП | % | 10 |  |  |  |  | 6.1
|  | ЗТР | чел-ч | 2.14 |  |  | 1 |  |  | 0.214
[8 empty] | 118.89 |  | 1188.9 | 118.89
282 | 21.13-4-13 | Кран шаровой латунный полнопроходной, Т макс.=120°С, Р=1,6 МПа, диаметр 32 мм | шт. | 1 | 3865.62 |  | 1 | 1 | 3865.62 |  |  | 0 | 0 | 0 | 0 | 0 | 0
[8 empty] | 3865.62 |  | 3865.62 | 3865.62
283 | 1.15-3203-5-6/1 | Установка муфтовой арматуры диаметром 50 мм (без стоимости арматуры) | 10 шт. | 0.1 | [7 empty] | 63.67 | 63.67 | 9.1 | 9.1 | 0 | 0
|  | ЗП |  |  | 909.5 |  | 1 | 1 | 90.95
|  | МР |  |  | 142.95 |  | 1 | 1 | 14.3
|  | НР от ЗП | % | 70 |  |  |  |  | 63.67
|  | СП от ЗП | % | 10 |  |  |  |  | 9.1
|  | ЗТР | чел-ч | 3.19 |  |  | 1 |  |  | 0.319
[8 empty] | 178.02 |  | 1780.2 | 178.02
284 | 21.13-4-15 | Кран шаровой латунный полнопроходной, Т макс.=120°С, Р=1,6 МПа, диаметр 50 мм | шт. | 1 | 8643.6 |  | 1 | 1 | 8643.6 |  |  | 0 | 0 | 0 | 0 | 0 | 0
[8 empty] | 8643.6 |  | 8643.6 | 8643.6
285 | 21.13-4-63 | Краны трехходовые муфтовые с фланцем для контрольного манометра | шт. | 4 | 323.43 |  | 1 | 1 | 1293.72 |  |  | 0 | 0 | 0 | 0 | 0 | 0
[8 empty] | 1293.72 |  | 323.43 | 1293.72
286 | 21.33-5-276 | Манометры показывающие, для измерения избыточного давления в пылебрызгозащищенном исполнении МП-3У, класс точности 1,5, давление, МПа 1,6 | шт. | 1 | 1645.66 |  | 1 | 1 | 1645.66 |  |  | 0 | 0 | 0 | 0 | 0 | 0
[8 empty] | 1645.66 |  | 1645.66 | 1645.66
287 | 21.33-5-280 | Манометры показывающие, для измерения избыточного давления в пылебрызгозащищенном исполнении МП-4У, класс точности 1,5, давление, МПа 2,5 | шт. | 1 | 2034.33 |  | 1 | 1 | 2034.33 |  |  | 0 | 0 | 0 | 0 | 0 | 0
[8 empty] | 2034.33 |  | 2034.33 | 2034.33
288 | 21.33-5-281 | Манометры показывающие, для измерения избыточного давления в стандартном исполнении, с трубчатой пружиной, радиальное присоединение снизу, класс точности 1,6, давление 1,6 Мпа | шт. | 1 | 1076 |  | 1 | 1 | 1076 |  |  | 0 | 0 | 0 | 0 | 0 | 0
[8 empty] | 1076 |  | 1076 | 1076
289 | 21.1-10-11 | Лента стальная упаковочная, мягкая, нормальной точности, размер 0,7х20-50 мм (изоляция трубопроводов) | кг | 4 | 77.04 |  | 1 | 1 | 308.16 |  |  | 0 | 0 | 0 | 0 | 0 | 0
[8 empty] | 308.16 |  | 77.04 | 308.16
290 | 21.1-10-167 | Сталь листовая, оцинкованная, толщина 0,7-0,8 мм (изоляция трубопроводов) | т | 0.0043 | 88940.54 |  | 1 | 1 | 382.44 |  |  | 0 | 0 | 0 | 0 | 0 | 0
[8 empty] | 382.44 |  | 88939.53 | 382.44
291 | 21.1-10-17 | Проволока стальная низкоуглеродистая общего назначения оцинкованная, диаметр 1,1 мм (изоляция трубопроводов) | т | 0.0004 | 84690.53 |  | 1 | 1 | 33.88 |  |  | 0 | 0 | 0 | 0 | 0 | 0
[8 empty] | 33.88 |  | 84700 | 33.88
292 | 21.1-10-18 | Проволока стальная низкоуглеродистая общего назначения оцинкованная, диаметр 1,6-3,0 мм (изоляция трубопроводов) | т | 0.0015 | 81290.54 |  | 1 | 1 | 121.94 |  |  | 0 | 0 | 0 | 0 | 0 | 0
[8 empty] | 121.94 |  | 81293.33 | 121.94
293 | 21.1-11-31 | Винты самонарезающие оцинкованные 4х35 мм (изоляция трубопроводов) | кг | 0.015 | 160.85 |  | 1 | 1 | 2.41 |  |  | 0 | 0 | 0 | 0 | 0 | 0
[8 empty] | 2.41 |  | 160.67 | 2.41
294 | 21.1-14-158 | Цилиндры и полуцилиндры теплоизоляционные минераловатные на синтетическом связующем, простые, диаметр (толщина) 76 (30) мм | м | 2 | 342.06 |  | 1 | 1 | 684.12 |  |  | 0 | 0 | 0 | 0 | 0 | 0
[8 empty] | 684.12 |  | 342.06 | 684.12
295 | 21.1-14-163 | Цилиндры и полуцилиндры теплоизоляционные минераловатные на синтетическом связующем, простые, диаметр (толщина) 89 (40) мм (изоляция трубопроводов) | м | 1 | 618.11 |  | 1 | 1 | 618.11 |  |  | 0 | 0 | 0 | 0 | 0 | 0
[8 empty] | 618.11 |  | 618.11 | 618.11
296 | 21.1-14-168 | Цилиндры и полуцилиндры теплоизоляционные минераловатные на синтетическом связующем, простые, диаметр (толщина) 108 (50) мм (изоляция трубопроводов) | м | 4 | 812.61 |  | 1 | 1 | 3250.44 |  |  | 0 | 0 | 0 | 0 | 0 | 0
[8 empty] | 3250.44 |  | 812.61 | 3250.44
297 | 21.1-14-214 | Цилиндры и полуцилиндры теплоизоляционные, минераловатные на синтетическом связующем, кашированные алюминиевой фольгой, диаметр (толщина) 108 (50) мм | м | 2 | 912.8 |  | 1 | 1 | 1825.6 |  |  | 0 | 0 | 0 | 0 | 0 | 0
[8 empty] | 1825.6 |  | 912.8 | 1825.6
298 | 21.1-25-984 | Лента самоклеящаяся, ширина 50 мм, толщина 3 мм, тип "K-Flex ECO" (изоляция трубопроводов) | м | 2.1 | 116.2 |  | 1 | 1 | 244.02 |  |  | 0 | 0 | 0 | 0 | 0 | 0
[8 empty] | 244.02 |  | 116.2 | 244.02
299 | 21.1-14-135 | Рулоны теплоизоляционные из вспененного каучука типа "К-Flex ECO" для поверхностей с температурой от -70°С до +150°С, толщина 19 мм (изоляция трубопроводов) | м2 | 0.051208 | 4443.5 |  | 1 | 1 | 227.54 |  |  | 0 | 0 | 0 | 0 | 0 | 0
[8 empty] | 227.54 |  | 4443.45 | 227.54
300 | 21.1-14-72 | Трубки теплоизоляционные из вспененного каучука типа "К-Flex ST" для поверхностей с температурой от -40°C до +105°С, внутренний диаметр (толщина) 89 (9) мм | м | 2 | 247.52 |  | 1 | 1 | 495.04 |  |  | 0 | 0 | 0 | 0 | 0 | 0
[8 empty] | 495.04 |  | 247.52 | 495.04
301 | 21.1-14-62 | Трубки теплоизоляционные из вспененного каучука типа "К-Flex ST" для поверхностей с температурой от -40°C до +105°С, внутренний диаметр (толщина) 76 (13) мм | м | 3 | 216.04 |  | 1 | 1 | 648.12 |  |  | 0 | 0 | 0 | 0 | 0 | 0
[8 empty] | 648.12 |  | 216.04 | 648.12
302 | 21.1-14-79 | Трубки теплоизоляционные из вспененного каучука типа "К-Flex ST" для поверхностей с температурой от -40°C до +105°С, внутренний диаметр (толщина) 76 (19) мм (изоляция трубопроводов) | м | 1.05 | 479.13 |  | 1 | 1 | 503.09 |  |  | 0 | 0 | 0 | 0 | 0 | 0
[8 empty] | 503.09 |  | 479.13 | 503.09
303 | 21.1-14-89 | Трубки теплоизоляционные из вспененного каучука типа "К-Flex ST" для поверхностей с температурой от -40°C до +105°С, внутренний диаметр (толщина) 108 (19) мм (изоляция трубопроводов) | м | 1.05 | 732.12 |  | 1 | 1 | 768.73 |  |  | 0 | 0 | 0 | 0 | 0 | 0
[8 empty] | 768.73 |  | 732.12 | 768.73
304 | 21.1-25-624 | Клей для крепления теплоизоляционных трубок к поверхности трубопровода, марка "К-Flex К 414" (изоляция трубопроводов) | л | 0.0294 | 1474.1 |  | 1 | 1 | 43.34 |  |  | 0 | 0 | 0 | 0 | 0 | 0
[8 empty] | 43.34 |  | 1474.15 | 43.34
Итого по разделу: Системы отопления | [7 empty] | 88013.82
Раздел: ГВС, ХВС
305 | 1.15-3102-2-1/1 | Смена гибких подводок длиной 500 мм | 100 шт. | 0.16 | [7 empty] | 1372.19 | 1372.19 | 196.03 | 196.03 | 0 | 0
|  | ЗП |  |  | 12251.7 |  | 1 | 1 | 1960.27
|  | МР |  |  | 19562 |  | 1 | 1 | 3129.92
|  | НР от ЗП | % | 70 |  |  |  |  | 1372.19
|  | СП от ЗП | % | 10 |  |  |  |  | 196.03
|  | ЗТР | чел-ч | 47.2 |  |  | 1 |  |  | 7.552
[8 empty] | 6658.41 |  | 41615.06 | 6658.41
306 | 1.15-3102-2-1/2 | Смена гибких подводок длиной 740 мм | 100 шт. | 0.04 | [7 empty] | 343.05 | 343.05 | 49.01 | 49.01 | 0 | 0
|  | ЗП |  |  | 12251.7 |  | 1 | 1 | 490.07
|  | МР |  |  | 21390 |  | 1 | 1 | 855.6
|  | НР от ЗП | % | 70 |  |  |  |  | 343.05
|  | СП от ЗП | % | 10 |  |  |  |  | 49.01
|  | ЗТР | чел-ч | 47.2 |  |  | 1 |  |  | 1.888
[8 empty] | 1737.73 |  | 43443.25 | 1737.73
307 | 1.15-3202-1-7/2 | Смена смесителя для ванн и умывальников "Елочка" с керамическим затвором | 100 шт. | 0.2 | [7 empty] | 5785.97 | 5785.97 | 826.57 | 826.57 | 0 | 0
|  | ЗП |  |  | 41328.37 |  | 1 | 1 | 8265.67
|  | МР |  |  | 594373.1 |  | 1 | 1 | 118874.62
|  | НР от ЗП | % | 70 |  |  |  |  | 5785.97
|  | СП от ЗП | % | 10 |  |  |  |  | 826.57
|  | ЗТР | чел-ч | 145.23 |  |  | 1 |  |  | 29.046
[8 empty] | 133752.83 |  | 668764.15 | 133752.83
308 | 21.17-2-19 | Смесители для ванн и умывальников "Елочка" с керамическим затвором | шт. | -10 | 5942.18 |  | 1 | 1 | -59421.8 |  |  | 0 | 0 | 0 | 0 | 0 | 0
[8 empty] | -59421.8 |  | 5942.18 | -59421.8
309 | 21.17-2-19 | Смесители для ванн и умывальников однорычажный | шт. | 9 | 5942.18 |  | 1 | 1 | 53479.62 |  |  | 0 | 0 | 0 | 0 | 0 | 0
[8 empty] | 53479.62 |  | 5942.18 | 53479.62
310 | 21.17-2-26 | Смеситель для ванн и умывальников настенный с пластмассовыми маховиками | шт. | 1 | 1381.76 |  | 1 | 1 | 1381.76 |  |  | 0 | 0 | 0 | 0 | 0 | 0
[8 empty] | 1381.76 |  | 1381.76 | 1381.76
311 | 1.15-3202-1-1/2 | Смена смесителя ванно-душевого с металлическими маховиками | 100 шт. | 0.1 | [7 empty] | 3802.4 | 3802.4 | 543.2 | 543.2 | 0 | 0
|  | ЗП |  |  | 54320 |  | 1 | 1 | 5432
|  | МР |  |  | 98990.48 |  | 1 | 1 | 9899.05
|  | НР от ЗП | % | 70 |  |  |  |  | 3802.4
|  | СП от ЗП | % | 10 |  |  |  |  | 543.2
|  | ЗТР | чел-ч | 194 |  |  | 1 |  |  | 19.4
[8 empty] | 19676.65 |  | 196766.5 | 19676.65
312 | 21.17-2-23 | Смесители для душа ванно-душевые, флажковые металлические, шланг ПВХ, маховики | шт. | -4 | 987.92 |  | 1 | 1 | -3951.68 |  |  | 0 | 0 | 0 | 0 | 0 | 0
[8 empty] | -3951.68 |  | 987.92 | -3951.68
313 | 21.17-2-25 | Смесители для душа комбинированные, с гибким шлангом, керамическим затвором и кронштейном | шт. | 1 | 7898.92 |  | 1 | 1 | 7898.92 |  |  | 0 | 0 | 0 | 0 | 0 | 0
[8 empty] | 7898.92 |  | 7898.92 | 7898.92
314 | 21.17-2-24 | Смесители для душа комбинированные со штангой | шт. | 1 | 12274.09 |  | 1 | 1 | 12274.09 |  |  | 0 | 0 | 0 | 0 | 0 | 0
[8 empty] | 12274.09 |  | 12274.09 | 12274.09
315 | 21.17-2-21 | Смесители для душа ванно-душевые кнопочные пластмассовые, шланг ПВХ, маховики | шт. | 1 | 1462 |  | 1 | 1 | 1462 |  |  | 0 | 0 | 0 | 0 | 0 | 0
[8 empty] | 1462 |  | 1462 | 1462
316 | 21.17-2-22 | Смесители для душа ванно-душевые флажковые пластмассовые, шланг ПВХ, маховики | шт. | 1 | 1548.89 |  | 1 | 1 | 1548.89 |  |  | 0 | 0 | 0 | 0 | 0 | 0
[8 empty] | 1548.89 |  | 1548.89 | 1548.89
317 | 1.15-3202-3-1/1 | Смена закрытой вентильной головки для смесителей холодной и горячей воды | шт. | 40 | [7 empty] | 1638.28 | 1638.28 | 234.04 | 234.04 | 0 | 0
|  | ЗП |  |  | 58.51 |  | 1 | 1 | 2340.4
|  | МР |  |  | 103.16 |  | 1 | 1 | 4126.4
|  | НР от ЗП | % | 70 |  |  |  |  | 1638.28
|  | СП от ЗП | % | 10 |  |  |  |  | 234.04
|  | ЗТР | чел-ч | 0.25 |  |  | 1 |  |  | 10
[8 empty] | 8339.12 |  | 208.48 | 8339.12
318 | 1.15-3101-6-1/1 | Ремонт дефектных мест трубопровода (устранение течи) сваркой | 10 шт. | 0.5 | [7 empty] | 410.54 | 410.54 | 58.65 | 58.65 | 656.74 | 405.3
|  | ЗП |  |  | 1172.96 |  | 1 | 1 | 586.48
|  | ЭМ |  |  | 1406.83 |  | 1 | 1 | 703.42
|  | в т.ч. ЗПМ |  |  | 750.56 |  | 1 | 1 | 375.28
|  | МР |  |  | 79.84 |  | 1 | 1 | 39.92
|  | НР от ЗП | % | 70 |  |  |  |  | 410.54
|  | СП от ЗП | % | 10 |  |  |  |  | 58.65
|  | НР и СП от ЗПМ | % | 108 |  |  |  |  | 405.3
|  | ЗТР | чел-ч | 4.42 |  |  | 1 |  |  | 2.21
[8 empty] | 2204.31 |  | 4408.62 | 2204.31
319 | 1.15-3101-5-1/1 | Ремонт дефектных мест трубопровода диаметром до 100 мм (устранение течи) установкой ремонтных хомутов | 10 шт. | 1 | [7 empty] | 595.97 | 595.97 | 85.14 | 85.14 | 1113.53 | 687.2
|  | ЗП |  |  | 851.39 |  | 1 | 1 | 851.39
|  | ЭМ |  |  | 987.47 |  | 1 | 1 | 987.47
|  | в т.ч. ЗПМ |  |  | 636.3 |  | 1 | 1 | 636.3
|  | НР от ЗП | % | 70 |  |  |  |  | 595.97
|  | СП от ЗП | % | 10 |  |  |  |  | 85.14
|  | НР и СП от ЗПМ | % | 108 |  |  |  |  | 687.2
|  | ЗТР | чел-ч | 3.28 |  |  | 1 |  |  | 3.28
[8 empty] | 3207.17 |  | 3207.17 | 3207.17
320 | 21.12-10-67 | Хомуты ремонтные стальные оцинкованные двухсторонние штампованные с резиновой прокладкой, с болтами, шайбами и гайками, диаметр 20 мм | шт. | 1 | 134.57 |  | 1 | 1 | 134.57 |  |  | 0 | 0 | 0 | 0 | 0 | 0
[8 empty] | 134.57 |  | 134.57 | 134.57
321 | 21.12-10-68 | Хомуты ремонтные стальные оцинкованные двухсторонние штампованные с резиновой прокладкой, с болтами, шайбами и гайками, диаметр 25 мм | шт. | 1 | 141.37 |  | 1 | 1 | 141.37 |  |  | 0 | 0 | 0 | 0 | 0 | 0
[8 empty] | 141.37 |  | 141.37 | 141.37
322 | 21.12-10-69 | Хомуты ремонтные стальные оцинкованные двухсторонние штампованные с резиновой прокладкой, с болтами, шайбами и гайками, диаметр 32 мм | шт. | 1 | 149.19 |  | 1 | 1 | 149.19 |  |  | 0 | 0 | 0 | 0 | 0 | 0
[8 empty] | 149.19 |  | 149.19 | 149.19
323 | 21.12-10-71 | Хомуты ремонтные стальные оцинкованные двухсторонние штампованные с резиновой прокладкой, с болтами, шайбами и гайками, диаметр 50 мм | шт. | 1 | 350.14 |  | 1 | 1 | 350.14 |  |  | 0 | 0 | 0 | 0 | 0 | 0
[8 empty] | 350.14 |  | 350.14 | 350.14
324 | 21.12-10-73 | Хомуты ремонтные стальные оцинкованные двухсторонние штампованные с резиновой прокладкой, с болтами, шайбами и гайками, диаметр 80 мм | шт. | 1 | 442.27 |  | 1 | 1 | 442.27 |  |  | 0 | 0 | 0 | 0 | 0 | 0
[8 empty] | 442.27 |  | 442.27 | 442.27
325 | 21.12-10-57 | Хомуты ремонтные стальные двухсторонние штампованные с резиновой прокладкой, болтами, шайбами и гайками, диаметр 15 мм | шт. | 1 | 123.5 |  | 1 | 1 | 123.5 |  |  | 0 | 0 | 0 | 0 | 0 | 0
[8 empty] | 123.5 |  | 123.5 | 123.5
326 | 21.12-10-58 | Хомуты ремонтные стальные двухсторонние штампованные с резиновой прокладкой, с болтами, шайбами и гайками, диаметр 20 мм | шт. | 1 | 125.21 |  | 1 | 1 | 125.21 |  |  | 0 | 0 | 0 | 0 | 0 | 0
[8 empty] | 125.21 |  | 125.21 | 125.21
327 | 21.12-10-59 | Хомуты ремонтные стальные двухсторонние штампованные с резиновой прокладкой, с болтами, шайбами и гайками, диаметр 25 мм | шт. | 1 | 126.07 |  | 1 | 1 | 126.07 |  |  | 0 | 0 | 0 | 0 | 0 | 0
[8 empty] | 126.07 |  | 126.07 | 126.07
328 | 21.12-10-60 | Хомуты ремонтные стальные двухсторонние штампованные с резиновой прокладкой, с болтами, шайбами и гайками, диаметр 32 мм | шт. | 1 | 131.34 |  | 1 | 1 | 131.34 |  |  | 0 | 0 | 0 | 0 | 0 | 0
[8 empty] | 131.34 |  | 131.34 | 131.34
329 | 21.12-10-62 | Хомуты ремонтные стальные двухсторонние штампованные с резиновой прокладкой, с болтами, шайбами и гайками, диаметр 50 мм | шт. | 1 | 316.13 |  | 1 | 1 | 316.13 |  |  | 0 | 0 | 0 | 0 | 0 | 0
[8 empty] | 316.13 |  | 316.13 | 316.13
330 | 1.15-3101-1-1/1 | Ремонт водопровода диаметром труб 15 мм | 100 м | 0.01 | [7 empty] | 358.17 | 358.17 | 51.17 | 51.17 | 0.09 | 0.05
|  | ЗП |  |  | 51167.13 |  | 1 | 1 | 511.67
|  | ЭМ |  |  | 39.18 |  | 1 | 1 | 0.39
|  | в т.ч. ЗПМ |  |  | 4.7 |  | 1 | 1 | 0.05
|  | МР |  |  | 13811 |  | 1 | 1 | 138.11
|  | НР от ЗП | % | 70 |  |  |  |  | 358.17
|  | СП от ЗП | % | 10 |  |  |  |  | 51.17
|  | НР и СП от ЗПМ | % | 108 |  |  |  |  | 0.05
|  | ЗТР | чел-ч | 167 |  |  | 1 |  |  | 1.67
[8 empty] | 1059.56 |  | 105956 | 1059.56
331 | 1.15-3101-1-1/2 | Ремонт водопровода диаметром труб 20 мм | 100 м | 0.002 | [7 empty] | 71.63 | 71.63 | 10.23 | 10.23 | 0.02 | 0.01
|  | ЗП |  |  | 51167.13 |  | 1 | 1 | 102.33
|  | ЭМ |  |  | 39.18 |  | 1 | 1 | 0.08
|  | в т.ч. ЗПМ |  |  | 4.7 |  | 1 | 1 | 0.01
|  | МР |  |  | 16892.55 |  | 1 | 1 | 33.79
|  | НР от ЗП | % | 70 |  |  |  |  | 71.63
|  | СП от ЗП | % | 10 |  |  |  |  | 10.23
|  | НР и СП от ЗПМ | % | 108 |  |  |  |  | 0.01
|  | ЗТР | чел-ч | 167 |  |  | 1 |  |  | 0.334
[8 empty] | 218.07 |  | 109035 | 218.07
332 | 1.15-3101-1-1/3 | Ремонт водопровода диаметром труб 25 мм | 100 м | 0.005 | [7 empty] | 179.09 | 179.09 | 25.58 | 25.58 | 0.04 | 0.02
|  | ЗП |  |  | 51167.13 |  | 1 | 1 | 255.84
|  | ЭМ |  |  | 39.18 |  | 1 | 1 | 0.2
|  | в т.ч. ЗПМ |  |  | 4.7 |  | 1 | 1 | 0.02
|  | МР |  |  | 24158.74 |  | 1 | 1 | 120.79
|  | НР от ЗП | % | 70 |  |  |  |  | 179.09
|  | СП от ЗП | % | 10 |  |  |  |  | 25.58
|  | НР и СП от ЗПМ | % | 108 |  |  |  |  | 0.02
|  | ЗТР | чел-ч | 167 |  |  | 1 |  |  | 0.835
[8 empty] | 581.52 |  | 116304 | 581.52
333 | 1.15-3102-4-1/1 | Смена отдельных участков стальных трубопроводов с заготовкой труб в построечных условиях, диаметр труб 20 мм | 100 м | 0.01 | [7 empty] | 141.73 | 141.73 | 20.25 | 20.25 | 0.02 | 0.01
|  | ЗП |  |  | 20247.22 |  | 1 | 1 | 202.47
|  | ЭМ |  |  | 161.53 |  | 1 | 1 | 1.62
|  | в т.ч. ЗПМ |  |  | 1.43 |  | 1 | 1 | 0.01
|  | МР |  |  | 15020.51 |  | 1 | 1 | 150.21
|  | НР от ЗП | % | 70 |  |  |  |  | 141.73
|  | СП от ЗП | % | 10 |  |  |  |  | 20.25
|  | НР и СП от ЗПМ | % | 108 |  |  |  |  | 0.01
|  | ЗТР | чел-ч | 81.2 |  |  | 1 |  |  | 0.812
[8 empty] | 516.29 |  | 51629 | 516.29
334 | 1.15-3102-4-2/1 | Смена отдельных участков стальных трубопроводов с заготовкой труб в построечных условиях, диаметр труб 32 мм | 100 м | 0.008 | [7 empty] | 115.48 | 115.48 | 16.5 | 16.5 | 0.02 | 0.01
|  | ЗП |  |  | 20621.25 |  | 1 | 1 | 164.97
|  | ЭМ |  |  | 161.53 |  | 1 | 1 | 1.29
|  | в т.ч. ЗПМ |  |  | 1.43 |  | 1 | 1 | 0.01
|  | МР |  |  | 35295.31 |  | 1 | 1 | 282.36
|  | НР от ЗП | % | 70 |  |  |  |  | 115.48
|  | СП от ЗП | % | 10 |  |  |  |  | 16.5
|  | НР и СП от ЗПМ | % | 108 |  |  |  |  | 0.01
|  | ЗТР | чел-ч | 82.7 |  |  | 1 |  |  | 0.6616
[8 empty] | 580.61 |  | 72576.25 | 580.61
335 | 1.15-3102-4-3/1 | Смена отдельных участков стальных трубопроводов с заготовкой труб в построечных условиях, диаметр труб 50 мм | 100 м | 0.005 | [7 empty] | 88.06 | 88.06 | 12.58 | 12.58 | 0.04 | 0.02
|  | ЗП |  |  | 25159.42 |  | 1 | 1 | 125.8
|  | ЭМ |  |  | 512.11 |  | 1 | 1 | 2.56
|  | в т.ч. ЗПМ |  |  | 3.53 |  | 1 | 1 | 0.02
|  | МР |  |  | 67431.79 |  | 1 | 1 | 337.16
|  | НР от ЗП | % | 70 |  |  |  |  | 88.06
|  | СП от ЗП | % | 10 |  |  |  |  | 12.58
|  | НР и СП от ЗПМ | % | 108 |  |  |  |  | 0.02
|  | ЗТР | чел-ч | 100.9 |  |  | 1 |  |  | 0.5045
[8 empty] | 566.18 |  | 113236 | 566.18
336 | 1.15-3102-4-4/1 | Смена отдельных участков стальных трубопроводов с заготовкой труб в построечных условиях, диаметр труб 80 мм | 100 м | 0.005 | [7 empty] | 103.16 | 103.16 | 14.74 | 14.74 | 0.05 | 0.03
|  | ЗП |  |  | 29473.17 |  | 1 | 1 | 147.37
|  | ЭМ |  |  | 840.21 |  | 1 | 1 | 4.2
|  | в т.ч. ЗПМ |  |  | 6.12 |  | 1 | 1 | 0.03
|  | МР |  |  | 365727.36 |  | 1 | 1 | 1828.64
|  | НР от ЗП | % | 70 |  |  |  |  | 103.16
|  | СП от ЗП | % | 10 |  |  |  |  | 14.74
|  | НР и СП от ЗПМ | % | 108 |  |  |  |  | 0.03
|  | ЗТР | чел-ч | 118.2 |  |  | 1 |  |  | 0.591
[8 empty] | 2098.14 |  | 419628 | 2098.14
337 | 1.15-3102-3-2/1 | Замена внутренних трубопроводов водоснабжения из стальных труб на металлопластиковые трубы, диаметр 20 мм | 100 м | 0.04 | [7 empty] | 1169.52 | 1169.52 | 167.07 | 167.07 | 0.4 | 0.25
|  | ЗП |  |  | 41768.61 |  | 1 | 1 | 1670.74
|  | ЭМ |  |  | 51.97 |  | 1 | 1 | 2.08
|  | в т.ч. ЗПМ |  |  | 5.79 |  | 1 | 1 | 0.23
|  | МР |  |  | 30031.22 |  | 1 | 1 | 1201.25
|  | НР от ЗП | % | 70 |  |  |  |  | 1169.52
|  | СП от ЗП | % | 10 |  |  |  |  | 167.07
|  | НР и СП от ЗПМ | % | 108 |  |  |  |  | 0.25
|  | ЗТР | чел-ч | 146.5 |  |  | 1 |  |  | 5.86
[8 empty] | 4210.91 |  | 105272.75 | 4210.91
338 | 1.15-3204-1-4/1 | Демонтаж задвижки фланцевой диаметром до 100 мм | 100 шт. | 0.01 | [7 empty] | 312.9 | 312.9 | 44.7 | 44.7 | 2.7 | 1.66
|  | ЗП |  |  | 44699.73 |  | 1 | 1 | 447
|  | ЭМ |  |  | 7833.46 |  | 1 | 1 | 78.33
|  | в т.ч. ЗПМ |  |  | 153.61 |  | 1 | 1 | 1.54
|  | НР от ЗП | % | 70 |  |  |  |  | 312.9
|  | СП от ЗП | % | 10 |  |  |  |  | 44.7
|  | НР и СП от ЗПМ | % | 108 |  |  |  |  | 1.66
|  | ЗТР | чел-ч | 191 |  |  | 1 |  |  | 1.91
[8 empty] | 884.59 |  | 88459 | 884.59
339 | 1.15-3203-1-3/1 | Установка вентилей, задвижек, затворов, клапанов обратных, кранов проходных на трубопроводах из стальных труб диаметром до 100 мм (без стоимости арматуры) | шт. | 1 | [7 empty] | 564.67 | 564.67 | 80.67 | 80.67 | 0.19 | 0.12
|  | ЗП |  |  | 806.67 |  | 1 | 1 | 806.67
|  | ЭМ |  |  | 20.13 |  | 1 | 1 | 20.13
|  | в т.ч. ЗПМ |  |  | 0.11 |  | 1 | 1 | 0.11
|  | МР |  |  | 2261.36 |  | 1 | 1 | 2261.36
|  | НР от ЗП | % | 70 |  |  |  |  | 564.67
|  | СП от ЗП | % | 10 |  |  |  |  | 80.67
|  | НР и СП от ЗПМ | % | 108 |  |  |  |  | 0.12
|  | ЗТР | чел-ч | 2.99 |  |  | 1 |  |  | 2.99
[8 empty] | 3733.62 |  | 3733.62 | 3733.62
340 | 21.13-2-22 | Задвижки стальные клиновые с выдвижным шпинделем, марка 30с41нж (ЗКЛ2-16), привод ручной, давление 1,6 (16) МПа (кгс/см2), диаметр 100 мм, класс 1 | шт. | 1 | 18182.43 |  | 1 | 1 | 18182.43 |  |  | 0 | 0 | 0 | 0 | 0 | 0
[8 empty] | 18182.43 |  | 18182.43 | 18182.43
341 | 21.12-9-12 | Фланцы стальные плоские приварные с соединительным выступом, из стали ВСт3СП, ГОСТ 12820-80, условное давление 1 (10) МПа (кгс/см2), диаметр условного прохода 100мм | шт. | -2 | 949.15 |  | 1 | 1 | -1898.3 |  |  | 0 | 0 | 0 | 0 | 0 | 0
[8 empty] | -1898.3 |  | 949.15 | -1898.3
342 | 1.15-3103-4-2/1 Поправка: СН-2012 О.П. п.22 | Демонтаж трубопроводов из напорных полипропиленовых труб, наружным диаметром до 20 мм | 100 м | 0.04 | [7 empty] | 301.12 | 301.12 | 43.02 | 43.02 | 176.21 | 108.75
|  | ЗП |  |  | 53771.74 | )*0,2 | 1 | 1 | 430.17
|  | ЭМ |  |  | 18697.04 | )*0,2 | 1 | 1 | 149.58
|  | в т.ч. ЗПМ |  |  | 12586.49 | )*0,2 | 1 | 1 | 100.69
|  | НР от ЗП | % | 70 |  |  |  |  | 301.12
|  | СП от ЗП | % | 10 |  |  |  |  | 43.02
|  | НР и СП от ЗПМ | % | 108 |  |  |  |  | 108.75
|  | ЗТР | чел-ч | 188.6 |  | )*0,2 | 1 |  |  | 1.5088
[8 empty] | 1032.64 |  | 25816 | 1032.64
343 | 1.15-3103-4-3/1 Поправка: СН-2012 О.П. п.22 | Демонтаж трубопроводов из напорных полипропиленовых труб, наружным диаметром до 25 мм | 100 м | 0.04 | [7 empty] | 236.86 | 236.86 | 33.84 | 33.84 | 107.28 | 66.2
|  | ЗП |  |  | 42296.07 | )*0,2 | 1 | 1 | 338.37
|  | ЭМ |  |  | 11383.08 | )*0,2 | 1 | 1 | 91.06
|  | в т.ч. ЗПМ |  |  | 7662.87 | )*0,2 | 1 | 1 | 61.3
|  | НР от ЗП | % | 70 |  |  |  |  | 236.86
|  | СП от ЗП | % | 10 |  |  |  |  | 33.84
|  | НР и СП от ЗПМ | % | 108 |  |  |  |  | 66.2
|  | ЗТР | чел-ч | 148.35 |  | )*0,2 | 1 |  |  | 1.1868
[8 empty] | 766.33 |  | 19158.25 | 766.33
344 | 1.15-3103-4-4/1 Поправка: СН-2012 О.П. п.22 | Демонтаж трубопроводов из напорных полипропиленовых труб, наружным диаметром до 32 мм | 100 м | 0.02 | [7 empty] | 96.4 | 96.4 | 13.77 | 13.77 | 30.71 | 18.95
|  | ЗП |  |  | 34427.03 | )*0,2 | 1 | 1 | 137.71
|  | ЭМ |  |  | 6515.83 | )*0,2 | 1 | 1 | 26.06
|  | в т.ч. ЗПМ |  |  | 4386.33 | )*0,2 | 1 | 1 | 17.55
|  | НР от ЗП | % | 70 |  |  |  |  | 96.4
|  | СП от ЗП | % | 10 |  |  |  |  | 13.77
|  | НР и СП от ЗПМ | % | 108 |  |  |  |  | 18.95
|  | ЗТР | чел-ч | 120.75 |  | )*0,2 | 1 |  |  | 0.483
[8 empty] | 292.89 |  | 14644.5 | 292.89
345 | 1.15-3103-4-2/1 | Прокладка трубопроводов из напорных полипропиленовых труб, наружным диаметром до 20 мм (без стоимости фасонных частей и арматуры) | 100 м | 0.04 | [7 empty] | 1505.61 | 1505.61 | 215.09 | 215.09 | 881.06 | 543.74
|  | ЗП |  |  | 53771.74 |  | 1 | 1 | 2150.87
|  | ЭМ |  |  | 18697.04 |  | 1 | 1 | 747.88
|  | в т.ч. ЗПМ |  |  | 12586.49 |  | 1 | 1 | 503.46
|  | МР |  |  | 1902.23 |  | 1 | 1 | 76.09
|  | НР от ЗП | % | 70 |  |  |  |  | 1505.61
|  | СП от ЗП | % | 10 |  |  |  |  | 215.09
|  | НР и СП от ЗПМ | % | 108 |  |  |  |  | 543.74
|  | ЗТР | чел-ч | 188.6 |  |  | 1 |  |  | 7.544
[8 empty] | 5239.28 |  | 130982 | 5239.28
346 | 21.12-5-344 | Трубы напорные PN20 (ном. давление 20 атм.) из полипропилена PPRC, наружный диаметр 16 мм | м | 1.798 | 47.44 |  | 1 | 1 | 85.3 |  |  | 0 | 0 | 0 | 0 | 0 | 0
[8 empty] | 85.3 |  | 47.44 | 85.3
347 | 21.12-5-342 | Муфта комбинированная из сополимера полипропилена "Рандом Сополимер" РР-R тип 3 (PRC-R), наружная резьба, диаметр 16-25мм | шт. | 1 | 57.86 |  | 1 | 1 | 57.86 |  |  | 0 | 0 | 0 | 0 | 0 | 0
[8 empty] | 57.86 |  | 57.86 | 57.86
348 | 21.12-5-388 | Муфта комбинированная разъемная из сополимера полипропилена "Рандом Сополимер" РР-R тип 3 (PRC-R), наружная резьба, диаметр 16-20мм | шт. | 1 | 167.47 |  | 1 | 1 | 167.47 |  |  | 0 | 0 | 0 | 0 | 0 | 0
[8 empty] | 167.47 |  | 167.47 | 167.47
349 | 21.12-5-374 | Муфта соединительная из сополимера полипропилена "Рандом Сополимер" РР-R тип 3 (PRC-R), наружный диаметр 16мм | шт. | 1 | 4.26 |  | 1 | 1 | 4.26 |  |  | 0 | 0 | 0 | 0 | 0 | 0
[8 empty] | 4.26 |  | 4.26 | 4.26
350 | 21.12-5-343 | Тройник из сополимера полипропилена "Рандом Сополимер" РР-R тип 3 (PRC-R), диаметр 16-16-16мм | шт. | 1 | 13.61 |  | 1 | 1 | 13.61 |  |  | 0 | 0 | 0 | 0 | 0 | 0
[8 empty] | 13.61 |  | 13.61 | 13.61
351 | 21.12-5-410 | Угольник 90° из сополимера полипропилена "Рандом Сополимер" РР-R тип 3 (PRC-R), наружный диаметр 16мм | шт. | 1 | 4.82 |  | 1 | 1 | 4.82 |  |  | 0 | 0 | 0 | 0 | 0 | 0
[8 empty] | 4.82 |  | 4.82 | 4.82
352 | 21.12-5-345 | Трубы напорные PN20 (ном. давление 20 атм.) из полипропилена PPRC, наружный диаметр 20 мм | м | 1.138 | 50.27 |  | 1 | 1 | 57.21 |  |  | 0 | 0 | 0 | 0 | 0 | 0
[8 empty] | 57.21 |  | 50.27 | 57.21
353 | 21.12-5-142 | Трубы напорные PN10 (ном. давление 10 атм.) из полипропилена PPRC, наружный диаметр 20 мм | м | 0.66 | 45.97 |  | 1 | 1 | 30.34 |  |  | 0 | 0 | 0 | 0 | 0 | 0
[8 empty] | 30.34 |  | 45.97 | 30.34
354 | 21.12-5-383 | Муфта комбинированная из сополимера полипропилена "Рандом Сополимер" РР-R тип 3 (PRC-R), наружная резьба, диаметр 20-25мм | шт. | 1 | 83.88 |  | 1 | 1 | 83.88 |  |  | 0 | 0 | 0 | 0 | 0 | 0
[8 empty] | 83.88 |  | 83.88 | 83.88
355 | 21.12-5-384 | Муфта комбинированная из сополимера полипропилена "Рандом Сополимер" РР-R тип 3 (PRC-R), наружная резьба, диаметр 20-32мм | шт. | 1 | 88.91 |  | 1 | 1 | 88.91 |  |  | 0 | 0 | 0 | 0 | 0 | 0
[8 empty] | 88.91 |  | 88.91 | 88.91
356 | 21.12-5-388 | Муфта комбинированная разъемная из сополимера полипропилена "Рандом Сополимер" РР-R тип 3 (PRC-R), наружная резьба, диаметр 20-20мм | шт. | 1 | 167.47 |  | 1 | 1 | 167.47 |  |  | 0 | 0 | 0 | 0 | 0 | 0
[8 empty] | 167.47 |  | 167.47 | 167.47
357 | 21.12-5-389 | Муфта комбинированная разъемная из сополимера полипропилена "Рандом Сополимер" РР-R тип 3 (PRC-R), наружная резьба, диаметр 20-25мм | шт. | 1 | 344.88 |  | 1 | 1 | 344.88 |  |  | 0 | 0 | 0 | 0 | 0 | 0
[8 empty] | 344.88 |  | 344.88 | 344.88
358 | 21.12-5-390 | Муфта комбинированная разъемная из сополимера полипропилена "Рандом Сополимер" РР-R тип 3 (PRC-R), наружная резьба, диаметр 20-32мм | шт. | 1 | 249.81 |  | 1 | 1 | 249.81 |  |  | 0 | 0 | 0 | 0 | 0 | 0
[8 empty] | 249.81 |  | 249.81 | 249.81
359 | 21.12-5-375 | Муфта соединительная из сополимера полипропилена "Рандом Сополимер" РР-R тип 3 (PRC-R), наружный диаметр 20мм | шт. | 1 | 5.11 |  | 1 | 1 | 5.11 |  |  | 0 | 0 | 0 | 0 | 0 | 0
[8 empty] | 5.11 |  | 5.11 | 5.11
360 | 21.12-5-343 | Тройник переходной из сополимера полипропилена "Рандом Сополимер" РР-R тип 3 (PRC-R), диаметр 20-16-20мм | шт. | 1 | 13.61 |  | 1 | 1 | 13.61 |  |  | 0 | 0 | 0 | 0 | 0 | 0
[8 empty] | 13.61 |  | 13.61 | 13.61
361 | 21.12-5-411 | Угольник 90° из сополимера полипропилена "Рандом Сополимер" РР-R тип 3 (PRC-R), наружный диаметр 20 мм | шт. | 1 | 5.96 |  | 1 | 1 | 5.96 |  |  | 0 | 0 | 0 | 0 | 0 | 0
[8 empty] | 5.96 |  | 5.96 | 5.96
362 | 1.15-3103-4-3/1 | Прокладка трубопроводов из напорных полипропиленовых труб, наружным диаметром до 25 мм (без стоимости фасонных частей, арматуры, креплений и труб) | 100 м | 0.04 | [7 empty] | 1184.29 | 1184.29 | 169.18 | 169.18 | 536.39 | 331.03
|  | ЗП |  |  | 42296.07 |  | 1 | 1 | 1691.84
|  | ЭМ |  |  | 11383.08 |  | 1 | 1 | 455.32
|  | в т.ч. ЗПМ |  |  | 7662.87 |  | 1 | 1 | 306.51
|  | МР |  |  | 1352.4 |  | 1 | 1 | 54.1
|  | НР от ЗП | % | 70 |  |  |  |  | 1184.29
|  | СП от ЗП | % | 10 |  |  |  |  | 169.18
|  | НР и СП от ЗПМ | % | 108 |  |  |  |  | 331.03
|  | ЗТР | чел-ч | 148.35 |  |  | 1 |  |  | 5.934
[8 empty] | 3885.76 |  | 97144 | 3885.76
363 | 21.12-5-346 | Трубы напорные PN20 (ном. давление 20 атм.) из полипропилена PPRC, наружный диаметр 25 мм | м | 1.858 | 83.49 |  | 1 | 1 | 155.12 |  |  | 0 | 0 | 0 | 0 | 0 | 0
[8 empty] | 155.12 |  | 83.49 | 155.12
364 | 21.12-5-143 | Трубы напорные PN10 (ном. давление 10 атм.) из полипропилена PPRC, наружный диаметр 25 мм | м | 1.858 | 67.27 |  | 1 | 1 | 124.99 |  |  | 0 | 0 | 0 | 0 | 0 | 0
[8 empty] | 124.99 |  | 67.27 | 124.99
365 | 21.12-5-376 | Муфта соединительная из сополимера полипропилена "Рандом Сополимер" РР-R тип 3 (PRC-R), наружный диаметр 25мм | шт. | 1 | 7.66 |  | 1 | 1 | 7.66 |  |  | 0 | 0 | 0 | 0 | 0 | 0
[8 empty] | 7.66 |  | 7.66 | 7.66
366 | 21.12-5-391 | Муфта комбинированная разъемная из сополимера полипропилена "Рандом Сополимер" РР-R тип 3 (PRC-R), наружная резьба, диаметр 25-25мм | шт. | 1 | 228.56 |  | 1 | 1 | 228.56 |  |  | 0 | 0 | 0 | 0 | 0 | 0
[8 empty] | 228.56 |  | 228.56 | 228.56
367 | 21.12-5-392 | Муфта комбинированная разъемная из сополимера полипропилена "Рандом Сополимер" РР-R тип 3 (PRC-R), наружная резьба, диаметр 25-32мм | шт. | 1 | 396.26 |  | 1 | 1 | 396.26 |  |  | 0 | 0 | 0 | 0 | 0 | 0
[8 empty] | 396.26 |  | 396.26 | 396.26
368 | 21.12-5-385 | Муфта комбинированная из сополимера полипропилена "Рандом Сополимер" РР-R тип 3 (PRC-R), наружная резьба, диаметр 25-20мм | шт. | 1 | 83.63 |  | 1 | 1 | 83.63 |  |  | 0 | 0 | 0 | 0 | 0 | 0
[8 empty] | 83.63 |  | 83.63 | 83.63
369 | 21.12-5-386 | Муфта комбинированная из сополимера полипропилена "Рандом Сополимер" РР-R тип 3 (PRC-R), наружная резьба, диаметр 25-32мм | шт. | 1 | 320.47 |  | 1 | 1 | 320.47 |  |  | 0 | 0 | 0 | 0 | 0 | 0
[8 empty] | 320.47 |  | 320.47 | 320.47
370 | 21.12-5-412 | Угольник 90° из сополимера полипропилена "Рандом Сополимер" РР-R тип 3 (PRC-R), наружный диаметр 25мм | шт. | 1 | 10.22 |  | 1 | 1 | 10.22 |  |  | 0 | 0 | 0 | 0 | 0 | 0
[8 empty] | 10.22 |  | 10.22 | 10.22
371 | 21.12-5-421 | Угольник 90° комбинированный из сополимера полипропилена "Рандом Сополимер" РР-R тип 3 (PRC-R), наружная резьба, диаметр 25-20мм | шт. | 1 | 93.57 |  | 1 | 1 | 93.57 |  |  | 0 | 0 | 0 | 0 | 0 | 0
[8 empty] | 93.57 |  | 93.57 | 93.57
372 | 21.12-5-422 | Угольник 90° комбинированный из сополимера полипропилена "Рандом Сополимер" РР-R тип 3 (PRC-R), наружная резьба, диаметр 25-25мм | шт. | 1 | 95.22 |  | 1 | 1 | 95.22 |  |  | 0 | 0 | 0 | 0 | 0 | 0
[8 empty] | 95.22 |  | 95.22 | 95.22
373 | 21.12-5-394 | Тройник переходной из сополимера полипропилена "Рандом Сополимер" РР-R тип 3 (PRC-R), диаметр 25-20-25мм | шт. | 1 | 13.96 |  | 1 | 1 | 13.96 |  |  | 0 | 0 | 0 | 0 | 0 | 0
[8 empty] | 13.96 |  | 13.96 | 13.96
374 | 21.12-5-395 | Тройник переходной из сополимера полипропилена "Рандом Сополимер" РР-R тип 3 (PRC-R), диаметр 25-20-20мм | шт. | 1 | 22.12 |  | 1 | 1 | 22.12 |  |  | 0 | 0 | 0 | 0 | 0 | 0
[8 empty] | 22.12 |  | 22.12 | 22.12
375 | 1.15-3103-4-4/1 | Прокладка трубопроводов из напорных полипропиленовых труб, наружным диаметром до 32 мм (без стоимости фасонных частей, арматуры, креплений и труб) | 100 м | 0.02 | [7 empty] | 481.98 | 481.98 | 68.85 | 68.85 | 153.53 | 94.75
|  | ЗП |  |  | 34427.03 |  | 1 | 1 | 688.54
|  | ЭМ |  |  | 6515.83 |  | 1 | 1 | 130.32
|  | в т.ч. ЗПМ |  |  | 4386.33 |  | 1 | 1 | 87.73
|  | МР |  |  | 1195.65 |  | 1 | 1 | 23.91
|  | НР от ЗП | % | 70 |  |  |  |  | 481.98
|  | СП от ЗП | % | 10 |  |  |  |  | 68.85
|  | НР и СП от ЗПМ | % | 108 |  |  |  |  | 94.75
|  | ЗТР | чел-ч | 120.75 |  |  | 1 |  |  | 2.415
[8 empty] | 1488.35 |  | 74417.5 | 1488.35
376 | 21.12-5-347 | Трубы напорные PN20 (ном. давление 20 атм.) из полипропилена PPRC, наружный диаметр 32 мм | м | 0.938 | 144.79 |  | 1 | 1 | 135.81 |  |  | 0 | 0 | 0 | 0 | 0 | 0
[8 empty] | 135.81 |  | 144.79 | 135.81
377 | 21.12-5-144 | Трубы напорные PN10 (ном. давление 10 атм.) из полипропилена PPRC, наружный диаметр 32 мм | м | 0.938 | 108.99 |  | 1 | 1 | 102.23 |  |  | 0 | 0 | 0 | 0 | 0 | 0
[8 empty] | 102.23 |  | 108.99 | 102.23
378 | 21.12-5-377 | Муфта соединительная из сополимера полипропилена "Рандом Сополимер" РР-R тип 3 (PRC-R), наружный диаметр 32мм | шт. | 1 | 13.62 |  | 1 | 1 | 13.62 |  |  | 0 | 0 | 0 | 0 | 0 | 0
[8 empty] | 13.62 |  | 13.62 | 13.62
379 | 21.12-5-393 | Муфта комбинированная разъемная из сополимера полипропилена "Рандом Сополимер" РР-R тип 3 (PRC-R), наружная резьба, диаметр32-32мм | шт. | 1 | 313.56 |  | 1 | 1 | 313.56 |  |  | 0 | 0 | 0 | 0 | 0 | 0
[8 empty] | 313.56 |  | 313.56 | 313.56
380 | 21.12-5-387 | Муфта комбинированная из сополимера полипропилена "Рандом Сополимер" РР-R тип 3 (PRC-R), наружная резьба, диаметр 32-32мм | шт. | 1 | 317.22 |  | 1 | 1 | 317.22 |  |  | 0 | 0 | 0 | 0 | 0 | 0
[8 empty] | 317.22 |  | 317.22 | 317.22
381 | 21.12-5-413 | Угольник 90° из сополимера полипропилена "Рандом Сополимер" РР-R тип 3 (PRC-R), наружный диаметр 32мм | шт. | 1 | 20.63 |  | 1 | 1 | 20.63 |  |  | 0 | 0 | 0 | 0 | 0 | 0
[8 empty] | 20.63 |  | 20.63 | 20.63
382 | 21.12-5-423 | Угольник 90° комбинированный из сополимера полипропилена "Рандом Сополимер" РР-R тип 3 (PRC-R), наружная резьба, диаметр 32-25мм | шт. | 1 | 157.36 |  | 1 | 1 | 157.36 |  |  | 0 | 0 | 0 | 0 | 0 | 0
[8 empty] | 157.36 |  | 157.36 | 157.36
383 | 21.12-5-424 | Угольник 90° комбинированный из сополимера полипропилена "Рандом Сополимер" РР-R тип 3 (PRC-R), наружная резьба, диаметр 32-32мм | шт. | 1 | 202.46 |  | 1 | 1 | 202.46 |  |  | 0 | 0 | 0 | 0 | 0 | 0
[8 empty] | 202.46 |  | 202.46 | 202.46
384 | 21.12-5-396 | Тройник переходной из сополимера полипропилена "Рандом Сополимер" РР-R тип 3 (PRC-R), диаметр 32-20-20мм | шт. | 1 | 23.29 |  | 1 | 1 | 23.29 |  |  | 0 | 0 | 0 | 0 | 0 | 0
[8 empty] | 23.29 |  | 23.29 | 23.29
385 | 21.12-5-397 | Тройник переходной из сополимера полипропилена "Рандом Сополимер" РР-R тип 3 (PRC-R), диаметр 32-25-20мм | шт. | 1 | 39.14 |  | 1 | 1 | 39.14 |  |  | 0 | 0 | 0 | 0 | 0 | 0
[8 empty] | 39.14 |  | 39.14 | 39.14
386 | 21.12-5-398 | Тройник переходной из сополимера полипропилена "Рандом Сополимер" РР-R тип 3 (PRC-R), диаметр 32-20-32мм | шт. | 1 | 38.29 |  | 1 | 1 | 38.29 |  |  | 0 | 0 | 0 | 0 | 0 | 0
[8 empty] | 38.29 |  | 38.29 | 38.29
387 | 1.15-3204-2-1/1 | Демонтаж муфтовой арматуры диаметром 15 мм | 10 шт. | 0.5 | [7 empty] | 101.79 | 101.79 | 14.54 | 14.54 | 0 | 0
|  | ЗП |  |  | 290.81 |  | 1 | 1 | 145.41
|  | НР от ЗП | % | 70 |  |  |  |  | 101.79
|  | СП от ЗП | % | 10 |  |  |  |  | 14.54
|  | ЗТР | чел-ч | 1.02 |  |  | 1 |  |  | 0.51
[8 empty] | 261.74 |  | 523.48 | 261.74
388 | 1.15-3204-2-2/1 | Демонтаж муфтовой арматуры диаметром 20 мм | 10 шт. | 0.1 | [7 empty] | 24.15 | 24.15 | 3.45 | 3.45 | 0 | 0
|  | ЗП |  |  | 344.98 |  | 1 | 1 | 34.5
|  | НР от ЗП | % | 70 |  |  |  |  | 24.15
|  | СП от ЗП | % | 10 |  |  |  |  | 3.45
|  | ЗТР | чел-ч | 1.21 |  |  | 1 |  |  | 0.121
[8 empty] | 62.1 |  | 621 | 62.1
389 | 1.15-3204-2-3/1 | Демонтаж муфтовой арматуры диаметром 25 мм | 10 шт. | 0.2 | [7 empty] | 55.48 | 55.48 | 7.93 | 7.93 | 0 | 0
|  | ЗП |  |  | 396.3 |  | 1 | 1 | 79.26
|  | НР от ЗП | % | 70 |  |  |  |  | 55.48
|  | СП от ЗП | % | 10 |  |  |  |  | 7.93
|  | ЗТР | чел-ч | 1.39 |  |  | 1 |  |  | 0.278
[8 empty] | 142.67 |  | 713.35 | 142.67
390 | 1.15-3204-2-4/1 | Демонтаж муфтовой арматуры диаметром 32 мм | 10 шт. | 0.1 | [7 empty] | 32.73 | 32.73 | 4.68 | 4.68 | 0 | 0
|  | ЗП |  |  | 467.58 |  | 1 | 1 | 46.76
|  | НР от ЗП | % | 70 |  |  |  |  | 32.73
|  | СП от ЗП | % | 10 |  |  |  |  | 4.68
|  | ЗТР | чел-ч | 1.64 |  |  | 1 |  |  | 0.164
[8 empty] | 84.17 |  | 841.7 | 84.17
391 | 1.15-3204-2-5/1 | Демонтаж муфтовой арматуры диаметром 40 мм | 10 шт. | 0.1 | [7 empty] | 39.12 | 39.12 | 5.59 | 5.59 | 0 | 0
|  | ЗП |  |  | 558.82 |  | 1 | 1 | 55.88
|  | НР от ЗП | % | 70 |  |  |  |  | 39.12
|  | СП от ЗП | % | 10 |  |  |  |  | 5.59
|  | ЗТР | чел-ч | 1.96 |  |  | 1 |  |  | 0.196
[8 empty] | 100.59 |  | 1005.9 | 100.59
392 | 1.15-3204-2-6/1 | Демонтаж муфтовой арматуры диаметром 50 мм | 10 шт. | 0.1 | [7 empty] | 45.51 | 45.51 | 6.5 | 6.5 | 0 | 0
|  | ЗП |  |  | 650.05 |  | 1 | 1 | 65.01
|  | НР от ЗП | % | 70 |  |  |  |  | 45.51
|  | СП от ЗП | % | 10 |  |  |  |  | 6.5
|  | ЗТР | чел-ч | 2.28 |  |  | 1 |  |  | 0.228
[8 empty] | 117.02 |  | 1170.2 | 117.02
393 | 1.15-3203-5-1/1 | Установка муфтовой арматуры диаметром 15 мм (без стоимости арматуры) | 10 шт. | 0.5 | [7 empty] | 167.64 | 167.64 | 23.95 | 23.95 | 0 | 0
|  | ЗП |  |  | 478.98 |  | 1 | 1 | 239.49
|  | МР |  |  | 43.28 |  | 1 | 1 | 21.64
|  | НР от ЗП | % | 70 |  |  |  |  | 167.64
|  | СП от ЗП | % | 10 |  |  |  |  | 23.95
|  | ЗТР | чел-ч | 1.68 |  |  | 1 |  |  | 0.84
[8 empty] | 452.72 |  | 905.44 | 452.72
394 | 21.13-4-10 | Кран шаровой латунный полнопроходной, Т макс.=120°С, Р=1,6 МПа, диаметр 15 мм | шт. | 5 | 1120.87 |  | 1 | 1 | 5604.35 |  |  | 0 | 0 | 0 | 0 | 0 | 0
[8 empty] | 5604.35 |  | 1120.87 | 5604.35
395 | 1.15-3203-5-2/1 | Установка муфтовой арматуры диаметром 20 мм (без стоимости арматуры) | 10 шт. | 0.1 | [7 empty] | 34.33 | 34.33 | 4.9 | 4.9 | 0 | 0
|  | ЗП |  |  | 490.39 |  | 1 | 1 | 49.04
|  | МР |  |  | 57.57 |  | 1 | 1 | 5.76
|  | НР от ЗП | % | 70 |  |  |  |  | 34.33
|  | СП от ЗП | % | 10 |  |  |  |  | 4.9
|  | ЗТР | чел-ч | 1.72 |  |  | 1 |  |  | 0.172
[8 empty] | 94.03 |  | 940.3 | 94.03
396 | 21.13-4-11 | Кран шаровой латунный полнопроходной, Т макс.=120°С, Р=1,6 МПа, диаметр 20 мм | шт. | 1 | 1665.06 |  | 1 | 1 | 1665.06 |  |  | 0 | 0 | 0 | 0 | 0 | 0
[8 empty] | 1665.06 |  | 1665.06 | 1665.06
397 | 1.15-3203-5-3/1 | Установка муфтовой арматуры диаметром 25 мм (без стоимости арматуры) | 10 шт. | 0.2 | [7 empty] | 76.64 | 76.64 | 10.95 | 10.95 | 0 | 0
|  | ЗП |  |  | 547.41 |  | 1 | 1 | 109.48
|  | МР |  |  | 71.18 |  | 1 | 1 | 14.24
|  | НР от ЗП | % | 70 |  |  |  |  | 76.64
|  | СП от ЗП | % | 10 |  |  |  |  | 10.95
|  | ЗТР | чел-ч | 1.92 |  |  | 1 |  |  | 0.384
[8 empty] | 211.31 |  | 1056.55 | 211.31
398 | 21.13-4-12 | Кран шаровой латунный полнопроходной, Т макс.=120°С, Р=1,6 МПа, диаметр 25 мм | шт. | 2 | 2399.74 |  | 1 | 1 | 4799.48 |  |  | 0 | 0 | 0 | 0 | 0 | 0
[8 empty] | 4799.48 |  | 2399.74 | 4799.48
399 | 1.15-3203-5-4/1 | Установка муфтовой арматуры диаметром 32 мм (без стоимости арматуры) | 10 шт. | 0.1 | [7 empty] | 42.71 | 42.71 | 6.1 | 6.1 | 0 | 0
|  | ЗП |  |  | 610.14 |  | 1 | 1 | 61.01
|  | МР |  |  | 90.7 |  | 1 | 1 | 9.07
|  | НР от ЗП | % | 70 |  |  |  |  | 42.71
|  | СП от ЗП | % | 10 |  |  |  |  | 6.1
|  | ЗТР | чел-ч | 2.14 |  |  | 1 |  |  | 0.214
[8 empty] | 118.89 |  | 1188.9 | 118.89
400 | 21.13-4-13 | Кран шаровой латунный полнопроходной, Т макс.=120°С, Р=1,6 МПа, диаметр 32 мм | шт. | 1 | 3865.62 |  | 1 | 1 | 3865.62 |  |  | 0 | 0 | 0 | 0 | 0 | 0
[8 empty] | 3865.62 |  | 3865.62 | 3865.62
401 | 1.15-3203-5-5/1 | Установка муфтовой арматуры диаметром 40 мм (без стоимости арматуры) | 10 шт. | 0.1 | [7 empty] | 55.48 | 55.48 | 7.93 | 7.93 | 0 | 0
|  | ЗП |  |  | 792.61 |  | 1 | 1 | 79.26
|  | МР |  |  | 116.82 |  | 1 | 1 | 11.68
|  | НР от ЗП | % | 70 |  |  |  |  | 55.48
|  | СП от ЗП | % | 10 |  |  |  |  | 7.93
|  | ЗТР | чел-ч | 2.78 |  |  | 1 |  |  | 0.278
[8 empty] | 154.35 |  | 1543.5 | 154.35
402 | 21.13-4-14 | Кран шаровой латунный полнопроходной, Т макс.=120°С, Р=1,6 МПа, диаметр 40 мм | шт. | 1 | 5486.54 |  | 1 | 1 | 5486.54 |  |  | 0 | 0 | 0 | 0 | 0 | 0
[8 empty] | 5486.54 |  | 5486.54 | 5486.54
403 | 1.15-3203-5-6/1 | Установка муфтовой арматуры диаметром 50 мм (без стоимости арматуры) | 10 шт. | 0.1 | [7 empty] | 63.67 | 63.67 | 9.1 | 9.1 | 0 | 0
|  | ЗП |  |  | 909.5 |  | 1 | 1 | 90.95
|  | МР |  |  | 142.95 |  | 1 | 1 | 14.3
|  | НР от ЗП | % | 70 |  |  |  |  | 63.67
|  | СП от ЗП | % | 10 |  |  |  |  | 9.1
|  | ЗТР | чел-ч | 3.19 |  |  | 1 |  |  | 0.319
[8 empty] | 178.02 |  | 1780.2 | 178.02
404 | 21.13-4-15 | Кран шаровой латунный полнопроходной, Т макс.=120°С, Р=1,6 МПа, диаметр 50 мм | шт. | 1 | 8643.6 |  | 1 | 1 | 8643.6 |  |  | 0 | 0 | 0 | 0 | 0 | 0
[8 empty] | 8643.6 |  | 8643.6 | 8643.6
405 | 1.15-3102-1-1/1 | Смена сгонов неоцинкованных у трубопроводов, диаметр труб 20 мм | 100 шт. | 0.01 | [7 empty] | 56.25 | 56.25 | 8.04 | 8.04 | 0 | 0
|  | ЗП |  |  | 8036 |  | 1 | 1 | 80.36
|  | МР |  |  | 10142.69 |  | 1 | 1 | 101.43
|  | НР от ЗП | % | 70 |  |  |  |  | 56.25
|  | СП от ЗП | % | 10 |  |  |  |  | 8.04
|  | ЗТР | чел-ч | 28.7 |  |  | 1 |  |  | 0.287
[8 empty] | 246.08 |  | 24608 | 246.08
406 | 1.15-3102-1-2/1 | Смена сгонов неоцинкованных у трубопроводов, диаметр труб 25 мм | 100 шт. | 0.01 | [7 empty] | 81.54 | 81.54 | 11.65 | 11.65 | 0 | 0
|  | ЗП |  |  | 11648 |  | 1 | 1 | 116.48
|  | МР |  |  | 14951.83 |  | 1 | 1 | 149.52
|  | НР от ЗП | % | 70 |  |  |  |  | 81.54
|  | СП от ЗП | % | 10 |  |  |  |  | 11.65
|  | ЗТР | чел-ч | 41.6 |  |  | 1 |  |  | 0.416
[8 empty] | 359.19 |  | 35919 | 359.19
407 | 1.15-3102-1-2/2 | Смена сгонов неоцинкованных у трубопроводов, диаметр труб 32 мм | 100 шт. | 0.01 | [7 empty] | 81.54 | 81.54 | 11.65 | 11.65 | 0 | 0
|  | ЗП |  |  | 11648 |  | 1 | 1 | 116.48
|  | МР |  |  | 23723.83 |  | 1 | 1 | 237.24
|  | НР от ЗП | % | 70 |  |  |  |  | 81.54
|  | СП от ЗП | % | 10 |  |  |  |  | 11.65
|  | ЗТР | чел-ч | 41.6 |  |  | 1 |  |  | 0.416
[8 empty] | 446.91 |  | 44691 | 446.91
408 | 1.15-3102-1-3/1 | Смена сгонов неоцинкованных у трубопроводов, диаметр труб 40 мм | 100 шт. | 0.01 | [7 empty] | 139.16 | 139.16 | 19.88 | 19.88 | 0 | 0
|  | ЗП |  |  | 19880 |  | 1 | 1 | 198.8
|  | МР |  |  | 30238.68 |  | 1 | 1 | 302.39
|  | НР от ЗП | % | 70 |  |  |  |  | 139.16
|  | СП от ЗП | % | 10 |  |  |  |  | 19.88
|  | ЗТР | чел-ч | 71 |  |  | 1 |  |  | 0.71
[8 empty] | 660.23 |  | 66023 | 660.23
409 | 1.15-3102-1-3/2 | Смена сгонов неоцинкованных у трубопроводов, диаметр труб 50 мм | 100 шт. | 0.01 | [7 empty] | 139.16 | 139.16 | 19.88 | 19.88 | 0 | 0
|  | ЗП |  |  | 19880 |  | 1 | 1 | 198.8
|  | МР |  |  | 42413.68 |  | 1 | 1 | 424.14
|  | НР от ЗП | % | 70 |  |  |  |  | 139.16
|  | СП от ЗП | % | 10 |  |  |  |  | 19.88
|  | ЗТР | чел-ч | 71 |  |  | 1 |  |  | 0.71
[8 empty] | 781.98 |  | 78198 | 781.98
410 | 1.15-3102-1-1/2 | Смена сгонов оцинкованных у трубопроводов, диаметр труб 20 мм | 100 шт. | 0.01 | [7 empty] | 56.25 | 56.25 | 8.04 | 8.04 | 0 | 0
|  | ЗП |  |  | 8036 |  | 1 | 1 | 80.36
|  | МР |  |  | 14632.69 |  | 1 | 1 | 146.33
|  | НР от ЗП | % | 70 |  |  |  |  | 56.25
|  | СП от ЗП | % | 10 |  |  |  |  | 8.04
|  | ЗТР | чел-ч | 28.7 |  |  | 1 |  |  | 0.287
[8 empty] | 290.98 |  | 29098 | 290.98
411 | 1.15-3102-1-2/3 | Смена сгонов оцинкованных у трубопроводов, диаметр труб 25 мм | 100 шт. | 0.01 | [7 empty] | 81.54 | 81.54 | 11.65 | 11.65 | 0 | 0
|  | ЗП |  |  | 11648 |  | 1 | 1 | 116.48
|  | МР |  |  | 21838.83 |  | 1 | 1 | 218.39
|  | НР от ЗП | % | 70 |  |  |  |  | 81.54
|  | СП от ЗП | % | 10 |  |  |  |  | 11.65
|  | ЗТР | чел-ч | 41.6 |  |  | 1 |  |  | 0.416
[8 empty] | 428.06 |  | 42806 | 428.06
412 | 1.15-3102-1-2/4 | Смена сгонов оцинкованных у трубопроводов, диаметр труб 32 мм | 100 шт. | 0.01 | [7 empty] | 81.54 | 81.54 | 11.65 | 11.65 | 0 | 0
|  | ЗП |  |  | 11648 |  | 1 | 1 | 116.48
|  | МР |  |  | 27102.83 |  | 1 | 1 | 271.03
|  | НР от ЗП | % | 70 |  |  |  |  | 81.54
|  | СП от ЗП | % | 10 |  |  |  |  | 11.65
|  | ЗТР | чел-ч | 41.6 |  |  | 1 |  |  | 0.416
[8 empty] | 480.7 |  | 48070 | 480.7
413 | 1.15-3102-1-3/3 | Смена сгонов оцинкованных у трубопроводов, диаметр труб 40 мм | 100 шт. | 0.01 | [7 empty] | 139.16 | 139.16 | 19.88 | 19.88 | 0 | 0
|  | ЗП |  |  | 19880 |  | 1 | 1 | 198.8
|  | МР |  |  | 38688.68 |  | 1 | 1 | 386.89
|  | НР от ЗП | % | 70 |  |  |  |  | 139.16
|  | СП от ЗП | % | 10 |  |  |  |  | 19.88
|  | ЗТР | чел-ч | 71 |  |  | 1 |  |  | 0.71
[8 empty] | 744.73 |  | 74473 | 744.73
414 | 1.15-3102-1-3/4 | Смена сгонов оцинкованных у трубопроводов, диаметр труб 50 мм | 100 шт. | 0.01 | [7 empty] | 139.16 | 139.16 | 19.88 | 19.88 | 0 | 0
|  | ЗП |  |  | 19880 |  | 1 | 1 | 198.8
|  | МР |  |  | 45279.68 |  | 1 | 1 | 452.8
|  | НР от ЗП | % | 70 |  |  |  |  | 139.16
|  | СП от ЗП | % | 10 |  |  |  |  | 19.88
|  | ЗТР | чел-ч | 71 |  |  | 1 |  |  | 0.71
[8 empty] | 810.64 |  | 81064 | 810.64
Итого по разделу: ГВС, ХВС | [7 empty] | 277314.33
Раздел: Системы водоотведения (канализация)
415 | 1.16-3202-2-1/1 | Смена сидений к унитазам | 100 приборов | 0.06 | [7 empty] | 802.38 | 802.38 | 114.63 | 114.63 | 0 | 0
|  | ЗП |  |  | 19104.35 |  | 1 | 1 | 1146.26
|  | МР |  |  | 25477 |  | 1 | 1 | 1528.62
|  | НР от ЗП | % | 70 |  |  |  |  | 802.38
|  | СП от ЗП | % | 10 |  |  |  |  | 114.63
|  | ЗТР | чел-ч | 73.6 |  |  | 1 |  |  | 4.416
[8 empty] | 3591.89 |  | 59864.83 | 3591.89
416 | 1.16-3202-2-2/1 | Смена манжет резиновых к унитазам | 100 приборов | 0.02 | [7 empty] | 267.46 | 267.46 | 38.21 | 38.21 | 0 | 0
|  | ЗП |  |  | 19104.35 |  | 1 | 1 | 382.09
|  | МР |  |  | 1835.45 |  | 1 | 1 | 36.71
|  | НР от ЗП | % | 70 |  |  |  |  | 267.46
|  | СП от ЗП | % | 10 |  |  |  |  | 38.21
|  | ЗТР | чел-ч | 73.6 |  |  | 1 |  |  | 1.472
[8 empty] | 724.47 |  | 36223.5 | 724.47
417 | 1.15-3202-1-6/1 | Смена крана шарового к бачку | 100 шт. | 0.01 | [7 empty] | 92.41 | 92.41 | 13.2 | 13.2 | 0 | 0
|  | ЗП |  |  | 13200.59 |  | 1 | 1 | 132.01
|  | МР |  |  | 27490.31 |  | 1 | 1 | 274.9
|  | НР от ЗП | % | 70 |  |  |  |  | 92.41
|  | СП от ЗП | % | 10 |  |  |  |  | 13.2
|  | ЗТР | чел-ч | 46.3 |  |  | 1 |  |  | 0.463
[8 empty] | 512.52 |  | 51252 | 512.52
418 | 1.15-3202-1-6/1 | Смена запорной арматуры к бачку (без стоимости материалов) | 100 шт. | 0.28 | [7 empty] | 2587.32 | 2587.32 | 369.62 | 369.62 | 0 | 0
|  | ЗП |  |  | 13200.59 |  | 1 | 1 | 3696.17
|  | НР от ЗП | % | 70 |  |  |  |  | 2587.32
|  | СП от ЗП | % | 10 |  |  |  |  | 369.62
|  | ЗТР | чел-ч | 46.3 |  |  | 1 |  |  | 12.964
[8 empty] | 6653.11 |  | 23761.11 | 6653.11
419 | 21.17-2-4 | Запорная арматура к бачкам, кнопочная | компл. | 28 | 281.48 |  | 1 | 1 | 7881.44 |  |  | 0 | 0 | 0 | 0 | 0 | 0
[8 empty] | 7881.44 |  | 281.48 | 7881.44
420 | 1.16-3202-2-4/1 | Смена сифонов бутылочных полимерных | 100 шт. | 0.16 | [7 empty] | 2305.93 | 2305.93 | 329.42 | 329.42 | 0 | 0
|  | ЗП |  |  | 20588.6 |  | 1 | 1 | 3294.18
|  | МР |  |  | 9295 |  | 1 | 1 | 1487.2
|  | НР от ЗП | % | 70 |  |  |  |  | 2305.93
|  | СП от ЗП | % | 10 |  |  |  |  | 329.42
|  | ЗТР | чел-ч | 72.29 |  |  | 1 |  |  | 11.5664
[8 empty] | 7416.73 |  | 46354.56 | 7416.73
421 | 1.16-3202-2-4/3 | Смена сифонов полимерных гофрированных | 100 шт. | 0.04 | [7 empty] | 576.48 | 576.48 | 82.35 | 82.35 | 0 | 0
|  | ЗП |  |  | 20588.6 |  | 1 | 1 | 823.54
|  | МР |  |  | 13293 |  | 1 | 1 | 531.72
|  | НР от ЗП | % | 70 |  |  |  |  | 576.48
|  | СП от ЗП | % | 10 |  |  |  |  | 82.35
|  | ЗТР | чел-ч | 72.29 |  |  | 1 |  |  | 2.8916
[8 empty] | 2014.09 |  | 50352.25 | 2014.09
422 | 1.16-3202-2-4/2 | Смена сифонов бутылочных латунных | 100 шт. | 0.01 | [7 empty] | 144.12 | 144.12 | 20.59 | 20.59 | 0 | 0
|  | ЗП |  |  | 20588.6 |  | 1 | 1 | 205.89
|  | МР |  |  | 44194 |  | 1 | 1 | 441.94
|  | НР от ЗП | % | 70 |  |  |  |  | 144.12
|  | СП от ЗП | % | 10 |  |  |  |  | 20.59
|  | ЗТР | чел-ч | 72.29 |  |  | 1 |  |  | 0.7229
[8 empty] | 812.54 |  | 81254 | 812.54
423 | 1.16-3202-2-5/1 | Смена кронштейнов больших к санитарно-техническим приборам | 100 шт. | 0.02 | [7 empty] | 96.38 | 96.38 | 13.77 | 13.77 | 0 | 0
|  | ЗП |  |  | 6883.98 |  | 1 | 1 | 137.68
|  | ЭМ |  |  | 52.7 |  | 1 | 1 | 1.05
|  | МР |  |  | 18153.83 |  | 1 | 1 | 363.08
|  | НР от ЗП | % | 70 |  |  |  |  | 96.38
|  | СП от ЗП | % | 10 |  |  |  |  | 13.77
|  | ЗТР | чел-ч | 24.31 |  |  | 1 |  |  | 0.4862
[8 empty] | 611.96 |  | 30598 | 611.96
424 | 1.16-3202-2-5/2 | Смена кронштейнов малых к санитарно-техническим приборам | 100 шт. | 0.02 | [7 empty] | 96.38 | 96.38 | 13.77 | 13.77 | 0 | 0
|  | ЗП |  |  | 6883.98 |  | 1 | 1 | 137.68
|  | ЭМ |  |  | 52.7 |  | 1 | 1 | 1.05
|  | МР |  |  | 17743.83 |  | 1 | 1 | 354.88
|  | НР от ЗП | % | 70 |  |  |  |  | 96.38
|  | СП от ЗП | % | 10 |  |  |  |  | 13.77
|  | ЗТР | чел-ч | 24.31 |  |  | 1 |  |  | 0.4862
[8 empty] | 603.76 |  | 30188 | 603.76
425 | 1.16-3102-2-1/1 | Смена ПВХ канализационных труб диаметром 50 мм | 100 м | 0.05 | [7 empty] | 540.14 | 540.14 | 77.16 | 77.16 | 0 | 0
|  | ЗП |  |  | 15432.67 |  | 1 | 1 | 771.63
|  | МР |  |  | 20732.88 |  | 1 | 1 | 1036.64
|  | НР от ЗП | % | 70 |  |  |  |  | 540.14
|  | СП от ЗП | % | 10 |  |  |  |  | 77.16
|  | ЗТР | чел-ч | 52.56 |  |  | 1 |  |  | 2.628
[8 empty] | 2425.57 |  | 48511.4 | 2425.57
426 | 1.16-3102-2-2/1 | Смена ПВХ канализационных труб, диаметром 100 мм | 100 м | 0.06 | [7 empty] | 687.02 | 687.02 | 98.15 | 98.15 | 0 | 0
|  | ЗП |  |  | 16357.57 |  | 1 | 1 | 981.45
|  | МР |  |  | 45028.51 |  | 1 | 1 | 2701.71
|  | НР от ЗП | % | 70 |  |  |  |  | 687.02
|  | СП от ЗП | % | 10 |  |  |  |  | 98.15
|  | ЗТР | чел-ч | 55.71 |  |  | 1 |  |  | 3.3426
[8 empty] | 4468.33 |  | 74472.17 | 4468.33
427 | 1.16-3204-1-5/1 | Демонтаж санитарно-технических приборов смывных труб и чугунных трапов | 100 компл. | 0.01 | [7 empty] | 88.7 | 88.7 | 12.67 | 12.67 | 0 | 0
|  | ЗП |  |  | 12672.11 |  | 1 | 1 | 126.72
|  | НР от ЗП | % | 70 |  |  |  |  | 88.7
|  | СП от ЗП | % | 10 |  |  |  |  | 12.67
|  | ЗТР | чел-ч | 49.8 |  |  | 1 |  |  | 0.498
[8 empty] | 228.09 |  | 22809 | 228.09
428 | 1.16-3203-9-1/1 | Установка трапов пластиковых диаметром 50 мм / тип APV5411 с горизонтальным выпуском, с решеткой из нержавеющей стали | шт. | 1 | [7 empty] | 81.83 | 81.83 | 11.69 | 11.69 | 0 | 0
|  | ЗП |  |  | 116.9 |  | 1 | 1 | 116.9
|  | МР |  |  | 1633.94 |  | 1 | 1 | 1633.94
|  | НР от ЗП | % | 70 |  |  |  |  | 81.83
|  | СП от ЗП | % | 10 |  |  |  |  | 11.69
|  | ЗТР | чел-ч | 0.41 |  |  | 1 |  |  | 0.41
[8 empty] | 1844.36 |  | 1844.36 | 1844.36
Итого по разделу: Системы водоотведения (канализация) | [7 empty] | 39788.86
Раздел: Система электроснабжения
429 | 1.21-3302-20-1/1 | Замена выключателей автоматических однополюсных установочных на номинальный ток до 63 А (без стоимости выключателя) | шт. | 7 | [7 empty] | 3262.62 | 3262.62 | 466.09 | 466.09 | 0 | 0
|  | ЗП |  |  | 665.84 |  | 1 | 1 | 4660.88
|  | МР |  |  | 3.62 |  | 1 | 1 | 25.34
|  | НР от ЗП | % | 70 |  |  |  |  | 3262.62
|  | СП от ЗП | % | 10 |  |  |  |  | 466.09
|  | ЗТР | чел-ч | 3.03 |  |  | 1 |  |  | 21.21
[8 empty] | 8414.93 |  | 1202.13 | 8414.93
430 | 21.21-5-20 | Выключатели автоматические, серия DX, однополюсные, на ток 6 А | шт. | 1 | 685.28 |  | 1 | 1 | 685.28 |  |  | 0 | 0 | 0 | 0 | 0 | 0
[8 empty] | 685.28 |  | 685.28 | 685.28
431 | 21.21-5-17 | Выключатели автоматические, серия "Домовой", однополюсные, тип ВА 63(С), на ток: 10 А - 40 А | шт. | 1 | 903.47 |  | 1 | 1 | 903.47 |  |  | 0 | 0 | 0 | 0 | 0 | 0
[8 empty] | 903.47 |  | 903.47 | 903.47
432 | 21.21-5-21 | Выключатели автоматические, серия DX, однополюсные, на ток 10 А, 16 А | шт. | 1 | 542.48 |  | 1 | 1 | 542.48 |  |  | 0 | 0 | 0 | 0 | 0 | 0
[8 empty] | 542.48 |  | 542.48 | 542.48
433 | 21.21-5-10 | Выключатели автоматические однополюсные, на ток до 25 А, тип А63-МГ, А63-М | шт. | 1 | 1390.04 |  | 1 | 1 | 1390.04 |  |  | 0 | 0 | 0 | 0 | 0 | 0
[8 empty] | 1390.04 |  | 1390.04 | 1390.04
434 | 21.21-5-16 | Выключатели автоматические, серия "Домовой", однополюсные с нейтралью, тип ВА 63(С), на ток: 50 А, 63 А | шт. | 1 | 1167.22 |  | 1 | 1 | 1167.22 |  |  | 0 | 0 | 0 | 0 | 0 | 0
[8 empty] | 1167.22 |  | 1167.22 | 1167.22
435 | 21.21-5-18 | Выключатели автоматические, серия "Домовой", однополюсные, тип ВА 63(С), на ток: 50 А, 63 А | шт. | 1 | 491.42 |  | 1 | 1 | 491.42 |  |  | 0 | 0 | 0 | 0 | 0 | 0
[8 empty] | 491.42 |  | 491.42 | 491.42
436 | 21.21-5-22 | Выключатели автоматические дифференциального тока, серия DX, однополюсные с нейтралью, на ток 20 А/ 30 мА | шт. | 1 | 1925.52 |  | 1 | 1 | 1925.52 |  |  | 0 | 0 | 0 | 0 | 0 | 0
[8 empty] | 1925.52 |  | 1925.52 | 1925.52
437 | 1.21-3302-4-1/1 | Замена выключателей автоматических трехполюсных установочных, номинальный ток до 200 А (без стоимости выключателя) | шт. | 4 | [7 empty] | 1430.02 | 1430.02 | 204.29 | 204.29 | 0 | 0
|  | ЗП |  |  | 510.72 |  | 1 | 1 | 2042.88
|  | МР |  |  | 5.85 |  | 1 | 1 | 23.4
|  | НР от ЗП | % | 70 |  |  |  |  | 1430.02
|  | СП от ЗП | % | 10 |  |  |  |  | 204.29
|  | ЗТР | чел-ч | 2.05 |  |  | 1 |  |  | 8.2
[8 empty] | 3700.59 |  | 925.15 | 3700.59
438 | 21.21-5-9 | Выключатели автоматические 3-х полюсные ток до 63 А, тип АЕ-2046 | шт. | 1 | 1064.71 |  | 1 | 1 | 1064.71 |  |  | 0 | 0 | 0 | 0 | 0 | 0
[8 empty] | 1064.71 |  | 1064.71 | 1064.71
439 | 21.21-5-23 | Выключатели автоматические трехполюсные, на ток до 63 А, тип АЕ-2043 | шт. | 1 | 2732.5 |  | 1 | 1 | 2732.5 |  |  | 0 | 0 | 0 | 0 | 0 | 0
[8 empty] | 2732.5 |  | 2732.5 | 2732.5
440 | 21.21-5-19 | Выключатели автоматические, серия "Домовой", трехполюсные, тип ВА 63(С), на ток: 50 А, 63 А | шт. | 1 | 1695.22 |  | 1 | 1 | 1695.22 |  |  | 0 | 0 | 0 | 0 | 0 | 0
[8 empty] | 1695.22 |  | 1695.22 | 1695.22
441 | 21.21-5-3 | Выключатели дифференциального тока, серия "Домовой", двухполюсные, тип ВД 63, на ток: 63 А/30 мА, 300 мА | шт. | 1 | 4363.28 |  | 1 | 1 | 4363.28 |  |  | 0 | 0 | 0 | 0 | 0 | 0
[8 empty] | 4363.28 |  | 4363.28 | 4363.28
442 | 1.21-3203-3-1/1 Поправка: СН-2012 О.П. п.22 | Демонтаж DIN-рейки | 100 м | 0.005 | [7 empty] | 5.71 | 5.71 | 0.82 | 0.82 | 0.33 | 0.21
|  | ЗП |  |  | 8160.04 | )*0.2 | 1 | 1 | 8.16
|  | ЭМ |  |  | 483.63 | )*0.2 | 1 | 1 | 0.48
|  | в т.ч. ЗПМ |  |  | 187.42 | )*0.2 | 1 | 1 | 0.19
|  | НР от ЗП | % | 70 |  |  |  |  | 5.71
|  | СП от ЗП | % | 10 |  |  |  |  | 0.82
|  | НР и СП от ЗПМ | % | 108 |  |  |  |  | 0.21
|  | ЗТР | чел-ч | 31.59 |  | )*0.2 | 1 |  |  | 0.03159
[8 empty] | 15.38 |  | 3076 | 15.38
443 | 1.21-3203-3-1/1 | Установка DIN-рейки (без стоимости DIN-рейки) | 100 м | 0.005 | [7 empty] | 28.56 | 28.56 | 4.08 | 4.08 | 1.65 | 1.02
|  | ЗП |  |  | 8160.04 |  | 1 | 1 | 40.8
|  | ЭМ |  |  | 483.63 |  | 1 | 1 | 2.42
|  | в т.ч. ЗПМ |  |  | 187.42 |  | 1 | 1 | 0.94
|  | МР |  |  | 166.74 |  | 1 | 1 | 0.83
|  | НР от ЗП | % | 70 |  |  |  |  | 28.56
|  | СП от ЗП | % | 10 |  |  |  |  | 4.08
|  | НР и СП от ЗПМ | % | 108 |  |  |  |  | 1.02
|  | ЗТР | чел-ч | 31.59 |  |  | 1 |  |  | 0.15795
[8 empty] | 77.71 |  | 15542 | 77.71
444 | 21.7-1-62 | DIN-рейка из оцинкованной перфорированной стали | м | 0.5 | 141.65 |  | 1 | 1 | 70.83 |  |  | 0 | 0 | 0 | 0 | 0 | 0
[8 empty] | 70.83 |  | 141.66 | 70.83
445 | 1.21-3603-3-1/1 Поправка: СН-2012 О.П. п.22 | Демонтаж предохранителя на изолированное основание, на ток до 100 А | шт. | 1 | [7 empty] | 47.68 | 47.68 | 6.81 | 6.81 | 0.04 | 0.02
|  | ЗП |  |  | 340.6 | )*0.2 | 1 | 1 | 68.12
|  | ЭМ |  |  | 1.11 | )*0.2 | 1 | 1 | 0.22
|  | в т.ч. ЗПМ |  |  | 0.09 | )*0.2 | 1 | 1 | 0.02
|  | НР от ЗП | % | 70 |  |  |  |  | 47.68
|  | СП от ЗП | % | 10 |  |  |  |  | 6.81
|  | НР и СП от ЗПМ | % | 108 |  |  |  |  | 0.02
|  | ЗТР | чел-ч | 1.16 |  | )*0.2 | 1 |  |  | 0.232
[8 empty] | 122.85 |  | 122.85 | 122.85
446 | 1.21-3603-3-2/1 Поправка: СН-2012 О.П. п.22 | Демонтаж предохранителя на изолированное основание, на ток до 250 А | шт. | 1 | [7 empty] | 54.52 | 54.52 | 7.79 | 7.79 | 0.04 | 0.02
|  | ЗП |  |  | 389.38 | )*0.2 | 1 | 1 | 77.88
|  | ЭМ |  |  | 1.25 | )*0.2 | 1 | 1 | 0.25
|  | в т.ч. ЗПМ |  |  | 0.09 | )*0.2 | 1 | 1 | 0.02
|  | НР от ЗП | % | 70 |  |  |  |  | 54.52
|  | СП от ЗП | % | 10 |  |  |  |  | 7.79
|  | НР и СП от ЗПМ | % | 108 |  |  |  |  | 0.02
|  | ЗТР | чел-ч | 1.22 |  | )*0.2 | 1 |  |  | 0.244
[8 empty] | 140.46 |  | 140.46 | 140.46
447 | 1.21-3603-3-1/1 | Установка предохранителя на изолированное основание, на ток до 100 А | шт. | 1 | [7 empty] | 238.42 | 238.42 | 34.06 | 34.06 | 0.16 | 0.1
|  | ЗП |  |  | 340.6 |  | 1 | 1 | 340.6
|  | ЭМ |  |  | 1.11 |  | 1 | 1 | 1.11
|  | в т.ч. ЗПМ |  |  | 0.09 |  | 1 | 1 | 0.09
|  | МР |  |  | 278.48 |  | 1 | 1 | 278.48
|  | НР от ЗП | % | 70 |  |  |  |  | 238.42
|  | СП от ЗП | % | 10 |  |  |  |  | 34.06
|  | НР и СП от ЗПМ | % | 108 |  |  |  |  | 0.1
|  | ЗТР | чел-ч | 1.16 |  |  | 1 |  |  | 1.16
[8 empty] | 892.77 |  | 892.77 | 892.77
448 | 1.21-3603-3-2/1 | Установка предохранителя на изолированное основание, на ток до 250 А | шт. | 1 | [7 empty] | 272.57 | 272.57 | 38.94 | 38.94 | 0.16 | 0.1
|  | ЗП |  |  | 389.38 |  | 1 | 1 | 389.38
|  | ЭМ |  |  | 1.25 |  | 1 | 1 | 1.25
|  | в т.ч. ЗПМ |  |  | 0.09 |  | 1 | 1 | 0.09
|  | МР |  |  | 307.4 |  | 1 | 1 | 307.4
|  | НР от ЗП | % | 70 |  |  |  |  | 272.57
|  | СП от ЗП | % | 10 |  |  |  |  | 38.94
|  | НР и СП от ЗПМ | % | 108 |  |  |  |  | 0.1
|  | ЗТР | чел-ч | 1.22 |  |  | 1 |  |  | 1.22
[8 empty] | 1009.64 |  | 1009.64 | 1009.64
449 | 21.22-6-39 | Лампы светодиодные, мощность 15 Вт, цветовая температура 4000 К, световой поток 1300 лм, цоколь Е27 | 10 шт. | 11 | 750.56 |  | 1 | 1 | 8256.16 |  |  | 0 | 0 | 0 | 0 | 0 | 0
[8 empty] | 8256.16 |  | 750.56 | 8256.16
450 | 21.22-6-32 | Лампы светодиодные линейные трубчатые, мощность 8 Вт, цветовая температура 6500 К, световой поток 800 лм, цоколь G13, длина 603 мм | 10 шт. | 1.2 | 1383.63 |  | 1 | 1 | 1660.36 |  |  | 0 | 0 | 0 | 0 | 0 | 0
[8 empty] | 1660.36 |  | 1383.63 | 1660.36
451 | 21.22-6-34 | Лампы светодиодные линейные трубчатые, мощность 16 Вт, цветовая температура 6500 К, световой поток 1600 лм, цоколь G13, длина 1214 мм | 10 шт. | 1 | 4054.43 |  | 1 | 1 | 4054.43 |  |  | 0 | 0 | 0 | 0 | 0 | 0
[8 empty] | 4054.43 |  | 4054.43 | 4054.43
452 | 21.21-5-50 | Колодки клеммные, тип СОВ-2,5-103-3, количество контактов 3 | 1000 шт. | 0.13 | 11934.62 |  | 1 | 1 | 1551.5 |  |  | 0 | 0 | 0 | 0 | 0 | 0
[8 empty] | 1551.5 |  | 11934.62 | 1551.5
453 | 1.21-3102-8-2/1 | Замена электроустановочных изделий, открытая проводка, выключатель, розетка (без стоимости материалов) | 100 шт. | 0.1 | [7 empty] | 435.58 | 435.58 | 62.23 | 62.23 | 0 | 0
|  | ЗП |  |  | 6222.5 |  | 1 | 1 | 622.25
|  | НР от ЗП | % | 70 |  |  |  |  | 435.58
|  | СП от ЗП | % | 10 |  |  |  |  | 62.23
|  | ЗТР | чел-ч | 29.74 |  |  | 1 |  |  | 2.974
[8 empty] | 1120.06 |  | 11200.6 | 1120.06
454 | 21.21-5-287 | Розетки штепсельные,серия "Москвичка", тип РА 10/16-644, двухполюсные, открытой установки с заземляющим контактом, 10 А, 250 В, одноместные, цвет белый | шт. | 2 | 58.03 |  | 1 | 1 | 116.06 |  |  | 0 | 0 | 0 | 0 | 0 | 0
[8 empty] | 116.06 |  | 58.03 | 116.06
455 | 21.21-5-289 | Розетки штепсельные, серия "Москвичка", двухполюсные, тип РА10-386, двухместные,открытой установки, 10 А, 250 В, цвет белый | шт. | 2 | 73.31 |  | 1 | 1 | 146.62 |  |  | 0 | 0 | 0 | 0 | 0 | 0
[8 empty] | 146.62 |  | 73.31 | 146.62
456 | 21.21-5-292 | Розетки штепсельные одноместные, открытой установки, напряжение 250 В, сила тока 32 А, с заземляющими контактами (для бытовых электроплит), тип РА 32-255 | шт. | 1 | 110.39 |  | 1 | 1 | 110.39 |  |  | 0 | 0 | 0 | 0 | 0 | 0
[8 empty] | 110.39 |  | 110.39 | 110.39
457 | 21.21-5-378 | Выключатели, серия "Рондо", напряжение 250 В, сила тока 6 А, двухклавишные, открытой установки, степень защиты IP44, тип ВА56-225Б | шт. | 1 | 186.24 |  | 1 | 1 | 186.24 |  |  | 0 | 0 | 0 | 0 | 0 | 0
[8 empty] | 186.24 |  | 186.24 | 186.24
458 | 21.21-5-398 | Выключатели (механизмы) одноклавишные, серия "Валена", напряжение 250 В, номинальный ток 10 А, скрытой установки с безвинтовыми зажимами, с лицевыми панелями, цвет белый | шт. | 2 | 285.97 |  | 1 | 1 | 571.94 |  |  | 0 | 0 | 0 | 0 | 0 | 0
[8 empty] | 571.94 |  | 285.97 | 571.94
459 | 21.21-5-399 | Выключатели (механизмы) двухклавишные, серия "Валена", напряжение 250 В, номинальный ток 10 А, скрытой установки с безвинтовыми зажимами, с лицевыми панелями, цвет белый | шт. | 2 | 465.03 |  | 1 | 1 | 930.06 |  |  | 0 | 0 | 0 | 0 | 0 | 0
[8 empty] | 930.06 |  | 465.03 | 930.06
460 | 21.21-5-403 | Рамки декоративные, серия "Валена", на 2 модуля, цвет белый | шт. | 4 | 148.4 |  | 1 | 1 | 593.6 |  |  | 0 | 0 | 0 | 0 | 0 | 0
[8 empty] | 593.6 |  | 148.4 | 593.6
461 | 1.21-3102-8-1/1 | Замена электроустановочных изделий, скрытая проводка, выключатель, розетка (без стоимости основных материалов) | 100 шт. | 0.22 | [7 empty] | 958.27 | 958.27 | 136.9 | 136.9 | 0 | 0
|  | ЗП |  |  | 6222.5 |  | 1 | 1 | 1368.95
|  | МР |  |  | 9419.85 |  | 1 | 1 | 2072.37
|  | НР от ЗП | % | 70 |  |  |  |  | 958.27
|  | СП от ЗП | % | 10 |  |  |  |  | 136.9
|  | ЗТР | чел-ч | 29.74 |  |  | 1 |  |  | 6.5428
[8 empty] | 4536.49 |  | 20620.41 | 4536.49
462 | 21.21-5-288 | Розетки штепсельные, серия "Москвичка", тип РС10/16-641, двухполюсные, скрытой установки, с заземляющим контактом, 10 А, 250 В, одноместные, цвет белый | шт. | 1 | 73.79 |  | 1 | 1 | 73.79 |  |  | 0 | 0 | 0 | 0 | 0 | 0
[8 empty] | 73.79 |  | 73.79 | 73.79
463 | 21.21-5-290 | Розетки штепсельные,серия "Москвичка", двухполюсные, тип РС10-392, двухместные, скрытой установки, 10 А, 250 В, цвет белый | шт. | 1 | 70.72 |  | 1 | 1 | 70.72 |  |  | 0 | 0 | 0 | 0 | 0 | 0
[8 empty] | 70.72 |  | 70.72 | 70.72
464 | 21.21-5-291 | Розетки штепсельные, серя "Москвичка", двухполюсные, тип РС10-829, двухместные, скрытой установки, с заземляющим контактом, 10 А, 250 В, цвет белый | шт. | 1 | 77.37 |  | 1 | 1 | 77.37 |  |  | 0 | 0 | 0 | 0 | 0 | 0
[8 empty] | 77.37 |  | 77.37 | 77.37
465 | 21.21-5-383 | Розетки штепсельные, серия "Рондо", напряжение 250 В, сила тока 16 А, одноместные, с заземляющими контактами и защитными шторками, скрытой установки, степень защиты IP20, тип РС16-121 | шт. | 4 | 88.7 |  | 1 | 1 | 354.8 |  |  | 0 | 0 | 0 | 0 | 0 | 0
[8 empty] | 354.8 |  | 88.7 | 354.8
466 | 21.21-5-382 | Розетки штепсельные, серия "Рондо", напряжение 250 В, сила тока 16 А, двухместные, с заземляющими контактами и защитными шторками, скрытой установки, степень защиты IP20, тип РС16-223 | шт. | 4 | 104.72 |  | 1 | 1 | 418.88 |  |  | 0 | 0 | 0 | 0 | 0 | 0
[8 empty] | 418.88 |  | 104.72 | 418.88
467 | 21.21-5-26 | Выключатели, серия "Прима", напряжение 250 В, сила тока 6 А, тип: С16-057, одноклавишный, скрытой установки | шт. | 1 | 97.29 |  | 1 | 1 | 97.29 |  |  | 0 | 0 | 0 | 0 | 0 | 0
[8 empty] | 97.29 |  | 97.29 | 97.29
468 | 21.21-5-27 | Выключатели, серия "Прима", напряжение 250 В, сила тока 6 А, тип: С56-043, двухклавишный, скрытой установки | шт. | 1 | 103.39 |  | 1 | 1 | 103.39 |  |  | 0 | 0 | 0 | 0 | 0 | 0
[8 empty] | 103.39 |  | 103.39 | 103.39
469 | 21.21-5-398 | Выключатели (механизмы) одноклавишные, серия "Валена", напряжение 250 В, номинальный ток 10 А, скрытой установки с безвинтовыми зажимами, с лицевыми панелями, цвет белый | шт. | 4 | 285.97 |  | 1 | 1 | 1143.88 |  |  | 0 | 0 | 0 | 0 | 0 | 0
[8 empty] | 1143.88 |  | 285.97 | 1143.88
470 | 21.21-5-399 | Выключатели (механизмы) двухклавишные, серия "Валена", напряжение 250 В, номинальный ток 10 А, скрытой установки с безвинтовыми зажимами, с лицевыми панелями, цвет белый | шт. | 3 | 465.03 |  | 1 | 1 | 1395.09 |  |  | 0 | 0 | 0 | 0 | 0 | 0
[8 empty] | 1395.09 |  | 465.03 | 1395.09
471 | 21.21-5-400 | Переключатели на два направления, одноклавишные, серия "Валена", напряжение 250 В, номинальный ток 10 А, скрытой установки, цвет белый | шт. | 1 | 388.33 |  | 1 | 1 | 388.33 |  |  | 0 | 0 | 0 | 0 | 0 | 0
[8 empty] | 388.33 |  | 388.33 | 388.33
472 | 21.21-5-401 | Переключатели на два направления, двухклавишные, серия "Валена", напряжение 250 В, номинальный ток 10 А, скрытой установки, цвет белый | шт. | 1 | 612.68 |  | 1 | 1 | 612.68 |  |  | 0 | 0 | 0 | 0 | 0 | 0
[8 empty] | 612.68 |  | 612.68 | 612.68
473 | 21.21-5-403 | Рамки декоративные, серия "Валена", на 2 модуля, цвет белый | шт. | 7 | 148.4 |  | 1 | 1 | 1038.8 |  |  | 0 | 0 | 0 | 0 | 0 | 0
[8 empty] | 1038.8 |  | 148.4 | 1038.8
474 | 1.21-3102-8-3/1 | Замена электроустановочных изделий, герметичная проводка, выключатель, розетка (без стоимости материалов) | 100 шт. | 0.05 | [7 empty] | 402.77 | 402.77 | 57.54 | 57.54 | 0 | 0
|  | ЗП |  |  | 11507.64 |  | 1 | 1 | 575.38
|  | НР от ЗП | % | 70 |  |  |  |  | 402.77
|  | СП от ЗП | % | 10 |  |  |  |  | 57.54
|  | ЗТР | чел-ч | 55 |  |  | 1 |  |  | 2.75
[8 empty] | 1035.69 |  | 20713.8 | 1035.69
475 | 21.21-5-357 | Розетки штепсельные, серия "Прима", напряжение 250 В, сила тока 16 А, одноместная, с боковыми заземляющими контактами, с защитными шторками, тип РА16-003/1, открытой установки | шт. | 1 | 122.63 |  | 1 | 1 | 122.63 |  |  | 0 | 0 | 0 | 0 | 0 | 0
[8 empty] | 122.63 |  | 122.63 | 122.63
476 | 21.21-5-380 | Розетки штепсельные, серия "Рондо", напряжение 250 В, сила тока 16 А, одноместные, с заземляющими контактами и защитными шторками, открытой установки, степень защиты IP44, тип РА16-112Б | шт. | 1 | 192.84 |  | 1 | 1 | 192.84 |  |  | 0 | 0 | 0 | 0 | 0 | 0
[8 empty] | 192.84 |  | 192.84 | 192.84
477 | 21.21-5-381 | Розетки штепсельные, серия "Рондо", напряжение 250 В, сила тока 16 А, одноместные, с заземляющими контактами и защитными шторками, скрытой установки, степень защиты IP44, тип РС16-126Б | шт. | 1 | 192.87 |  | 1 | 1 | 192.87 |  |  | 0 | 0 | 0 | 0 | 0 | 0
[8 empty] | 192.87 |  | 192.87 | 192.87
478 | 21.21-5-397 | Розетки (механизмы) штепсельные, серия "Мозаик", тип 2К+3, с винтовыми зажимами, с защитными шторками и заземляющим контактом | шт. | 1 | 430.96 |  | 1 | 1 | 430.96 |  |  | 0 | 0 | 0 | 0 | 0 | 0
[8 empty] | 430.96 |  | 430.96 | 430.96
479 | 21.21-5-390 | Рамки декоративные, серия "Мозаик", тип М45, на 2 модуля, цвет белый | шт. | 1 | 114.09 |  | 1 | 1 | 114.09 |  |  | 0 | 0 | 0 | 0 | 0 | 0
[8 empty] | 114.09 |  | 114.09 | 114.09
480 | 21.21-5-404 | Розетки (механизмы) силовые, серия "Валена", напряжение 250 В, номинальный ток 16 А, тип 2К+3, с винтовыми зажимами, защитными шторками и заземляющим контактом, цвет белый | шт. | 1 | 461.91 |  | 1 | 1 | 461.91 |  |  | 0 | 0 | 0 | 0 | 0 | 0
[8 empty] | 461.91 |  | 461.91 | 461.91
481 | 21.21-5-403 | Рамки декоративные, серия "Валена", на 2 модуля, цвет белый | шт. | 1 | 148.4 |  | 1 | 1 | 148.4 |  |  | 0 | 0 | 0 | 0 | 0 | 0
[8 empty] | 148.4 |  | 148.4 | 148.4
482 | 1.20-3104-1-2/1 | Демонтаж осветительных приборов - светильники с лампами накаливания | 100 шт. | 0.25 | [7 empty] | 231.41 | 231.41 | 33.06 | 33.06 | 0 | 0
|  | ЗП |  |  | 1322.33 |  | 1 | 1 | 330.58
|  | НР от ЗП | % | 70 |  |  |  |  | 231.41
|  | СП от ЗП | % | 10 |  |  |  |  | 33.06
|  | ЗТР | чел-ч | 6.32 |  |  | 1 |  |  | 1.58
[8 empty] | 595.05 |  | 2380.2 | 595.05
483 | 1.20-3103-3-9/1 | Установка светильников для ламп накаливания местного освещения (без стоимости материалов) | 100 шт. | 0.25 | [7 empty] | 4342.93 | 4342.93 | 620.42 | 620.42 | 14.25 | 8.79
|  | ЗП |  |  | 24816.76 |  | 1 | 1 | 6204.19
|  | ЭМ |  |  | 221.63 |  | 1 | 1 | 55.41
|  | в т.ч. ЗПМ |  |  | 32.57 |  | 1 | 1 | 8.14
|  | НР от ЗП | % | 70 |  |  |  |  | 4342.93
|  | СП от ЗП | % | 10 |  |  |  |  | 620.42
|  | НР и СП от ЗПМ | % | 108 |  |  |  |  | 8.79
|  | ЗТР | чел-ч | 84.52 |  |  | 1 |  |  | 21.13
[8 empty] | 11231.74 |  | 44926.96 | 11231.74
484 | 21.22-8-3 | Светильники светодиодные, потребляемая мощность 10 Вт, световой поток 1100 Лм, цветовая температура 4000 К, степень защиты IP44, габаритные размеры 121х38 мм | шт. | 21 | 2631.6 |  | 1 | 1 | 55263.6 |  |  | 0 | 0 | 0 | 0 | 0 | 0
[8 empty] | 55263.6 |  | 2631.6 | 55263.6
485 | 21.22-8-33 | Светильники светодиодные точечные, потребляемая мощность 18 Вт, световой поток 980 Лм, цветовая температура 4000 К, степень защиты IP20, размеры 110х30 мм | шт. | 3 | 943.5 |  | 1 | 1 | 2830.5 |  |  | 0 | 0 | 0 | 0 | 0 | 0
[8 empty] | 2830.5 |  | 943.5 | 2830.5
486 | 21.22-8-37 | Светильники светодиодные встраиваемые с матовым рассеивателем, потребляемая мощность 15 Вт, световой поток 1000 Лм, цветовая температура 4000 К, тип светодиодов SMD, степень защиты IP20, размеры 137х80 мм | шт. | 1 | 5570.9 |  | 1 | 1 | 5570.9 |  |  | 0 | 0 | 0 | 0 | 0 | 0
[8 empty] | 5570.9 |  | 5570.9 | 5570.9
487 | 1.20-3102-5-1/1 | Замена электроосветительной арматуры с люминесцентными лампами с числом ламп до двух (без стоимости материалов) | 10 шт. | 5.1 | [7 empty] | 14155.02 | 14155.02 | 2022.15 | 2022.15 | 0 | 0
|  | ЗП |  |  | 3964.99 |  | 1 | 1 | 20221.45
|  | НР от ЗП | % | 70 |  |  |  |  | 14155.02
|  | СП от ЗП | % | 10 |  |  |  |  | 2022.15
|  | ЗТР | чел-ч | 17.79 |  |  | 1 |  |  | 90.729
[8 empty] | 36398.62 |  | 7136.98 | 36398.62
488 | 21.22-8-6 | Светильники светодиодные накладной, потребляемая мощность 40 Вт, световой поток 2800 Лм, цветовая температура 4000 К, степень защиты IP20, габаритные размеры 1200х75 мм | шт. | 45 | 3060 |  | 1 | 1 | 137700 |  |  | 0 | 0 | 0 | 0 | 0 | 0
[8 empty] | 137700 |  | 3060 | 137700
489 | 21.22-8-3 | Светильники светодиодные, потребляемая мощность 19,1 Вт, световой поток 1160 Лм, цветовая температура 5000 К, степень защиты IP20, габаритные размеры 600х75 мм | шт. | 5 | 2631.6 |  | 1 | 1 | 13158 |  |  | 0 | 0 | 0 | 0 | 0 | 0
[8 empty] | 13158 |  | 2631.6 | 13158
490 | 21.22-8-14 | Светильники светодиодные линейные, потребляемая мощность 37 Вт, световой поток 3300 Лм, цветовая температура 5000 К, степень защиты IP65, габаритные размеры 1280х135х100 мм, тип ССП01-011 | шт. | 1 | 3304.8 |  | 1 | 1 | 3304.8 |  |  | 0 | 0 | 0 | 0 | 0 | 0
[8 empty] | 3304.8 |  | 3304.8 | 3304.8
491 | 1.20-3102-6-1/1 | Замена электроосветительной арматуры с люминесцентными лампами с числом ламп четыре и более (без стоимости материалов) | 10 шт. | 4.6 | [7 empty] | 16620.96 | 16620.96 | 2374.42 | 2374.42 | 0 | 0
|  | ЗП |  |  | 5161.79 |  | 1 | 1 | 23744.23
|  | НР от ЗП | % | 70 |  |  |  |  | 16620.96
|  | СП от ЗП | % | 10 |  |  |  |  | 2374.42
|  | ЗТР | чел-ч | 23.19 |  |  | 1 |  |  | 106.674
[8 empty] | 42739.61 |  | 9291.22 | 42739.61
492 | 21.22-8-7 | Светильники светодиодные накладные, потребляемая мощность 36 Вт, световой поток 3550 Лм, цветовая температура 4000 К, степень защиты IP20, габаритные размеры 595х595х19 мм | шт. | 35 | 2815.2 |  | 1 | 1 | 98532 |  |  | 0 | 0 | 0 | 0 | 0 | 0
[8 empty] | 98532 |  | 2815.2 | 98532
493 | 21.22-8-6 | Светильники светодиодные встраиваемые, потребляемая мощность 36 Вт, световой поток 3550 Лм, цветовая температура 4000 К, степень защиты IP20, габаритные размеры 1200х595х19 мм | шт. | 2 | 3060 |  | 1 | 1 | 6120 |  |  | 0 | 0 | 0 | 0 | 0 | 0
[8 empty] | 6120 |  | 3060 | 6120
494 | 21.22-8-8 | Светильники светодиодные встраиваемые, потребляемая мощность 43 Вт, световой поток 3550 Лм, цветовая температура 5000 К, степень защиты IP40, габаритные размеры 595х595х40 мм, тип ССО01-011 | шт. | 5 | 3478.2 |  | 1 | 1 | 17391 |  |  | 0 | 0 | 0 | 0 | 0 | 0
[8 empty] | 17391 |  | 3478.2 | 17391
495 | 21.22-8-11 | Светильники светодиодные встраиваемые с блоком аварийного питания, потребляемая мощность 43 Вт, световой поток 3550 Лм, цветовая температура 5000 К, степень защиты IP40, габаритные размеры 595х595х40 мм, тип ССО03-011 | шт. | 4 | 6878.2 |  | 1 | 1 | 27512.8 |  |  | 0 | 0 | 0 | 0 | 0 | 0
[8 empty] | 27512.8 |  | 6878.2 | 27512.8
496 | 1.22-3403-39-4/1 Поправка: СН-2012 О.П. п.22 | Демонтаж аппаратуры настенного типа: коробки кабельной соединительной или разветвительной (без стоимости материалов) | шт. | 1 | [7 empty] | 150.72 | 150.72 | 21.53 | 21.53 | 0 | 0
|  | ЗП |  |  | 1076.54 | )*0.2 | 1 | 1 | 215.31
|  | НР от ЗП | % | 70 |  |  |  |  | 150.72
|  | СП от ЗП | % | 10 |  |  |  |  | 21.53
|  | ЗТР | чел-ч | 4.6 |  | )*0.2 | 1 |  |  | 0.92
[8 empty] | 387.56 |  | 387.56 | 387.56
497 | 1.22-3403-39-4/1 | Установка аппаратуры настенного типа: коробки кабельной соединительной или разветвительной (без стоимости материалов) | шт. | 1 | [7 empty] | 753.58 | 753.58 | 107.65 | 107.65 | 0 | 0
|  | ЗП |  |  | 1076.54 |  | 1 | 1 | 1076.54
|  | НР от ЗП | % | 70 |  |  |  |  | 753.58
|  | СП от ЗП | % | 10 |  |  |  |  | 107.65
|  | ЗТР | чел-ч | 4.6 |  |  | 1 |  |  | 4.6
[8 empty] | 1937.77 |  | 1937.77 | 1937.77
498 | 21.21-5-103 | Коробки распаечные, серия "tyco", открытой установки, из полистирола, степень защиты IP55, 7 вводов, размеры 70х70х40 мм, артикул 67030 | шт. | 1 | 26.93 |  | 1 | 1 | 26.93 |  |  | 0 | 0 | 0 | 0 | 0 | 0
[8 empty] | 26.93 |  | 26.93 | 26.93
499 | 1.21-3104-4-1/1 | Демонтаж электропроводки скрытой | 100 м | 1.49 | [7 empty] | 567.43 | 567.43 | 81.06 | 81.06 | 0 | 0
|  | ЗП |  |  | 544.04 |  | 1 | 1 | 810.62
|  | НР от ЗП | % | 70 |  |  |  |  | 567.43
|  | СП от ЗП | % | 10 |  |  |  |  | 81.06
|  | ЗТР | чел-ч | 2.54 |  |  | 1 |  |  | 3.7846
[8 empty] | 1459.11 |  | 979.27 | 1459.11
500 | 1.21-3104-5-1/1 | Демонтаж трубных проводок, первого провода сечением 6 мм2 | 100 м | 0.35 | [7 empty] | 122.17 | 122.17 | 17.45 | 17.45 | 0 | 0
|  | ЗП |  |  | 498.67 |  | 1 | 1 | 174.53
|  | НР от ЗП | % | 70 |  |  |  |  | 122.17
|  | СП от ЗП | % | 10 |  |  |  |  | 17.45
|  | ЗТР | чел-ч | 2.25 |  |  | 1 |  |  | 0.7875
[8 empty] | 314.15 |  | 897.57 | 314.15
501 | 1.21-3104-5-2/1 | Демонтаж трубных проводок, первого провода сечением 16 мм2 | 100 м | 0.34 | [7 empty] | 155.61 | 155.61 | 22.23 | 22.23 | 0 | 0
|  | ЗП |  |  | 653.81 |  | 1 | 1 | 222.3
|  | НР от ЗП | % | 70 |  |  |  |  | 155.61
|  | СП от ЗП | % | 10 |  |  |  |  | 22.23
|  | ЗТР | чел-ч | 2.95 |  |  | 1 |  |  | 1.003
[8 empty] | 400.14 |  | 1176.88 | 400.14
502 | 1.21-3104-5-3/1 | Демонтаж трубных проводок, первого провода сечением 35 мм2 | 100 м | 0.04 | [7 empty] | 25.25 | 25.25 | 3.61 | 3.61 | 0 | 0
|  | ЗП |  |  | 901.83 |  | 1 | 1 | 36.07
|  | НР от ЗП | % | 70 |  |  |  |  | 25.25
|  | СП от ЗП | % | 10 |  |  |  |  | 3.61
|  | ЗТР | чел-ч | 3.98 |  |  | 1 |  |  | 0.1592
[8 empty] | 64.93 |  | 1623.25 | 64.93
503 | 1.21-3104-5-4/1 | Демонтаж трубных проводок, первого провода сечением 70 мм2 | 100 м | 0.03 | [7 empty] | 36.53 | 36.53 | 5.22 | 5.22 | 0 | 0
|  | ЗП |  |  | 1739.62 |  | 1 | 1 | 52.19
|  | НР от ЗП | % | 70 |  |  |  |  | 36.53
|  | СП от ЗП | % | 10 |  |  |  |  | 5.22
|  | ЗТР | чел-ч | 5.84 |  |  | 1 |  |  | 0.1752
[8 empty] | 93.94 |  | 3131.33 | 93.94
504 | 1.21-3103-31-2/1 Поправка: СН-2012 О.П. п.22 | Демонтаж пластикового кабель-канала по бетонному основанию / сечение 20х12,5 мм | 100 м | 0.3 | [7 empty] | 503.38 | 503.38 | 71.91 | 71.91 | 0.04 | 0.02
|  | ЗП |  |  | 11985.39 | )*0,2 | 1 | 1 | 719.12
|  | ЭМ |  |  | 42.93 | )*0,2 | 1 | 1 | 2.58
|  | в т.ч. ЗПМ |  |  | 0.31 | )*0,2 | 1 | 1 | 0.02
|  | НР от ЗП | % | 70 |  |  |  |  | 503.38
|  | СП от ЗП | % | 10 |  |  |  |  | 71.91
|  | НР и СП от ЗПМ | % | 108 |  |  |  |  | 0.02
|  | ЗТР | чел-ч | 46.78 |  | )*0,2 | 1 |  |  | 2.8068
[8 empty] | 1297.01 |  | 4323.37 | 1297.01
505 | 1.21-3103-31-2/2 Поправка: СН-2012 О.П. п.22 | Демонтаж пластикового кабель-канала - по бетонному основанию / сечение 40х20 мм | 100 м | 0.05 | [7 empty] | 83.9 | 83.9 | 11.99 | 11.99 | 0 | 0
|  | ЗП |  |  | 11985.39 | )*0,2 | 1 | 1 | 119.85
|  | ЭМ |  |  | 42.93 | )*0,2 | 1 | 1 | 0.43
|  | НР от ЗП | % | 70 |  |  |  |  | 83.9
|  | СП от ЗП | % | 10 |  |  |  |  | 11.99
|  | ЗТР | чел-ч | 46.78 |  | )*0,2 | 1 |  |  | 0.4678
[8 empty] | 216.17 |  | 4323.4 | 216.17
506 | 1.21-3103-31-2/4 Поправка: СН-2012 О.П. п.22 | Демонтаж пластикового кабель-канала - по бетонному основанию / сечение 105х50 мм | 100 м | 0.05 | [7 empty] | 83.9 | 83.9 | 11.99 | 11.99 | 0 | 0
|  | ЗП |  |  | 11985.39 | )*0,2 | 1 | 1 | 119.85
|  | ЭМ |  |  | 42.93 | )*0,2 | 1 | 1 | 0.43
|  | НР от ЗП | % | 70 |  |  |  |  | 83.9
|  | СП от ЗП | % | 10 |  |  |  |  | 11.99
|  | ЗТР | чел-ч | 46.78 |  | )*0,2 | 1 |  |  | 0.4678
[8 empty] | 216.17 |  | 4323.4 | 216.17
507 | 1.21-3104-8-1/1 | Демонтаж труб гофрированных поливинилхлоридных наружным диаметром 16 мм, проложенных открыто по стенам и потолкам | 100 м | 0.2 | [7 empty] | 109.28 | 109.28 | 15.61 | 15.61 | 0 | 0
|  | ЗП |  |  | 780.6 |  | 1 | 1 | 156.12
|  | ЭМ |  |  | 2.79 |  | 1 | 1 | 0.56
|  | НР от ЗП | % | 70 |  |  |  |  | 109.28
|  | СП от ЗП | % | 10 |  |  |  |  | 15.61
|  | ЗТР | чел-ч | 2.91 |  |  | 1 |  |  | 0.582
[8 empty] | 281.57 |  | 1407.85 | 281.57
508 | 1.21-3104-8-2/1 | Демонтаж труб гофрированных поливинилхлоридных наружным диаметром 20 мм, проложенных открыто по стенам и потолкам | 100 м | 0.3 | [7 empty] | 209.07 | 209.07 | 29.87 | 29.87 | 0 | 0
|  | ЗП |  |  | 995.56 |  | 1 | 1 | 298.67
|  | ЭМ |  |  | 2.53 |  | 1 | 1 | 0.76
|  | НР от ЗП | % | 70 |  |  |  |  | 209.07
|  | СП от ЗП | % | 10 |  |  |  |  | 29.87
|  | ЗТР | чел-ч | 3.66 |  |  | 1 |  |  | 1.098
[8 empty] | 538.37 |  | 1794.57 | 538.37
509 | 1.21-3104-7-1/1 | Демонтаж труб гофрированных поливинилхлоридных, прокладываемых в труднодоступных местах по железобетонным стенам и потолкам, диаметром до 16 мм | 100 м | 0.01 | [7 empty] | 25.46 | 25.46 | 3.64 | 3.64 | 0 | 0
|  | ЗП |  |  | 3636.85 |  | 1 | 1 | 36.37
|  | ЭМ |  |  | 16.86 |  | 1 | 1 | 0.17
|  | НР от ЗП | % | 70 |  |  |  |  | 25.46
|  | СП от ЗП | % | 10 |  |  |  |  | 3.64
|  | ЗТР | чел-ч | 11.87 |  |  | 1 |  |  | 0.1187
[8 empty] | 65.64 |  | 6564 | 65.64
510 | 1.21-3103-31-2/1 | Прокладка пластикового кабель-канала по бетонному основанию / сечение 20х12,5 мм | 100 м | 0.3 | [7 empty] | 2516.93 | 2516.93 | 359.56 | 359.56 | 0.16 | 0.1
|  | ЗП |  |  | 11985.39 |  | 1 | 1 | 3595.62
|  | ЭМ |  |  | 42.93 |  | 1 | 1 | 12.88
|  | в т.ч. ЗПМ |  |  | 0.31 |  | 1 | 1 | 0.09
|  | МР |  |  | 24128.52 |  | 1 | 1 | 7238.56
|  | НР от ЗП | % | 70 |  |  |  |  | 2516.93
|  | СП от ЗП | % | 10 |  |  |  |  | 359.56
|  | НР и СП от ЗПМ | % | 108 |  |  |  |  | 0.1
|  | ЗТР | чел-ч | 46.78 |  |  | 1 |  |  | 14.034
[8 empty] | 13723.65 |  | 45745.5 | 13723.65
511 | 1.21-3103-31-2/2 | Прокладка пластикового кабель-канала - по бетонному основанию / сечение 40х20 мм | 100 м | 0.05 | [7 empty] | 419.49 | 419.49 | 59.93 | 59.93 | 0.04 | 0.02
|  | ЗП |  |  | 11985.39 |  | 1 | 1 | 599.27
|  | ЭМ |  |  | 42.93 |  | 1 | 1 | 2.15
|  | в т.ч. ЗПМ |  |  | 0.31 |  | 1 | 1 | 0.02
|  | МР |  |  | 55952.64 |  | 1 | 1 | 2797.63
|  | НР от ЗП | % | 70 |  |  |  |  | 419.49
|  | СП от ЗП | % | 10 |  |  |  |  | 59.93
|  | НР и СП от ЗПМ | % | 108 |  |  |  |  | 0.02
|  | ЗТР | чел-ч | 46.78 |  |  | 1 |  |  | 2.339
[8 empty] | 3878.49 |  | 77569.8 | 3878.49
512 | 1.21-3103-31-2/4 | Прокладка пластикового кабель-канала - по бетонному основанию / сечение 105х50 мм | 100 м | 0.05 | [7 empty] | 419.49 | 419.49 | 59.93 | 59.93 | 0.04 | 0.02
|  | ЗП |  |  | 11985.39 |  | 1 | 1 | 599.27
|  | ЭМ |  |  | 42.93 |  | 1 | 1 | 2.15
|  | в т.ч. ЗПМ |  |  | 0.31 |  | 1 | 1 | 0.02
|  | МР |  |  | 134844.67 |  | 1 | 1 | 6742.23
|  | НР от ЗП | % | 70 |  |  |  |  | 419.49
|  | СП от ЗП | % | 10 |  |  |  |  | 59.93
|  | НР и СП от ЗПМ | % | 108 |  |  |  |  | 0.02
|  | ЗТР | чел-ч | 46.78 |  |  | 1 |  |  | 2.339
[8 empty] | 7823.09 |  | 156461.8 | 7823.09
513 | 1.21-3103-33-1/1 | Прокладка труб гофрированных поливинилхлоридных наружным диаметром 16 мм открыто по стенам и потолкам с установкой соединительных коробок | 100 м | 0.2 | [7 empty] | 654.92 | 654.92 | 93.56 | 93.56 | 2.22 | 1.37
|  | ЗП |  |  | 4677.99 |  | 1 | 1 | 935.6
|  | ЭМ |  |  | 49.92 |  | 1 | 1 | 9.98
|  | в т.ч. ЗПМ |  |  | 6.35 |  | 1 | 1 | 1.27
|  | МР |  |  | 4326.54 |  | 1 | 1 | 865.31
|  | НР от ЗП | % | 70 |  |  |  |  | 654.92
|  | СП от ЗП | % | 10 |  |  |  |  | 93.56
|  | НР и СП от ЗПМ | % | 108 |  |  |  |  | 1.37
|  | ЗТР | чел-ч | 16.52 |  |  | 1 |  |  | 3.304
[8 empty] | 2560.74 |  | 12803.7 | 2560.74
514 | 1.21-3103-33-2/1 | Прокладка труб гофрированных поливинилхлоридных наружным диаметром 20 мм открыто по стенам и потолкам с установкой соединительных коробок | 100 м | 0.3 | [7 empty] | 1021.1 | 1021.1 | 145.87 | 145.87 | 3.01 | 1.86
|  | ЗП |  |  | 4862.35 |  | 1 | 1 | 1458.71
|  | ЭМ |  |  | 45.02 |  | 1 | 1 | 13.51
|  | в т.ч. ЗПМ |  |  | 5.73 |  | 1 | 1 | 1.72
|  | МР |  |  | 4561.9 |  | 1 | 1 | 1368.57
|  | НР от ЗП | % | 70 |  |  |  |  | 1021.1
|  | СП от ЗП | % | 10 |  |  |  |  | 145.87
|  | НР и СП от ЗПМ | % | 108 |  |  |  |  | 1.86
|  | ЗТР | чел-ч | 17.26 |  |  | 1 |  |  | 5.178
[8 empty] | 4009.62 |  | 13365.4 | 4009.62
515 | 1.21-3103-32-1/1 | Прокладка труб гофрированных поливинилхлоридных, прокладываемых в труднодоступных местах с усиленным креплением накладными скобами и установкой соединительных коробок, по железобетонным стенам и потолкам, диаметром до 16 мм | 100 м | 0.01 | [7 empty] | 144.68 | 144.68 | 20.67 | 20.67 | 0 | 0
|  | ЗП |  |  | 20669.07 |  | 1 | 1 | 206.69
|  | ЭМ |  |  | 104.33 |  | 1 | 1 | 1.04
|  | МР |  |  | 10272.62 |  | 1 | 1 | 102.73
|  | НР от ЗП | % | 70 |  |  |  |  | 144.68
|  | СП от ЗП | % | 10 |  |  |  |  | 20.67
|  | ЗТР | чел-ч | 67.46 |  |  | 1 |  |  | 0.6746
[8 empty] | 475.81 |  | 47581 | 475.81
516 | 1.21-3103-7-1/1 | Прокладка проводов и кабелей в лотках, провод сечением до 6 мм2 | 100 м | 0.35 | [7 empty] | 79.47 | 79.47 | 11.35 | 11.35 | 168.21 | 103.81
|  | ЗП |  |  | 324.37 |  | 1 | 1 | 113.53
|  | ЭМ |  |  | 559.96 |  | 1 | 1 | 195.99
|  | в т.ч. ЗПМ |  |  | 274.62 |  | 1 | 1 | 96.12
|  | МР |  |  | 9218.07 |  | 1 | 1 | 3226.32
|  | НР от ЗП | % | 70 |  |  |  |  | 79.47
|  | СП от ЗП | % | 10 |  |  |  |  | 11.35
|  | НР и СП от ЗПМ | % | 108 |  |  |  |  | 103.81
|  | ЗТР | чел-ч | 1.18 |  |  | 1 |  |  | 0.413
[8 empty] | 3730.47 |  | 10658.49 | 3730.47
517 | 21.23-13-14 | Провода силовые с медными жилами в поливинилхлоридной изоляции, марка ПуГВ, номинальное напряжение до 450 В, число жил и сечение 1х6 мм2 | км | -0.03605 | 85704.49 |  | 1 | 1 | -3089.65 |  |  | 0 | 0 | 0 | 0 | 0 | 0
[8 empty] | -3089.65 |  | 85704.58 | -3089.65
518 | 21.23-8-269 | Кабели силовые, с медными жилами, с изоляц. и оболоч.из ПВХ пластиката пониж.пожар.опасности, не распростр.горение, с пониж.дымо- и газовыделением и с низк.токсич-тью продуктов горения, напряж.1000 В, марка ВВГнг(А)-LSLTx, число жил и сечение, мм2: 3х1,5 | км | 0.00102 | 100115.51 |  | 1 | 1 | 102.12 |  |  | 0 | 0 | 0 | 0 | 0 | 0
[8 empty] | 102.12 |  | 100117.65 | 102.12
519 | 21.23-8-256 | Кабели силовые с медными жилами с поливинилхлоридной изоляцией в оболочке из поливинилхлоридного пластиката пониженной горючести, напряжение 660 В, марка ВВГнг(А), число жил и сечение 3х1,5 мм2 | км | 0.00102 | 94255.39 |  | 1 | 1 | 96.14 |  |  | 0 | 0 | 0 | 0 | 0 | 0
[8 empty] | 96.14 |  | 94254.9 | 96.14
520 | 21.23-8-259 | Кабели силовые с медными жилами с изоляцией и оболочкой из поливинилхлоридного пластиката, напряжение 660 В, марка ВВГ, число жил и сечение 2х1,5 мм2 | км | 0.00102 | 67281.66 |  | 1 | 1 | 68.63 |  |  | 0 | 0 | 0 | 0 | 0 | 0
[8 empty] | 68.63 |  | 67284.31 | 68.63
521 | 21.23-8-181 | Кабели силовые с медными жилами, с изоляцией и оболочкой из поливинилхлоридных композиций пониженной пожароопасности, с низким дымо- и газовыделением, марка ВВГнг(А)-LS, напряжение 1000 В, число жил и сечение, мм2: 2х1,5 | км | 0.00102 | 138690.06 |  | 1 | 1 | 141.46 |  |  | 0 | 0 | 0 | 0 | 0 | 0
[8 empty] | 141.46 |  | 138686.27 | 141.46
522 | 21.23-8-139 | Кабели силовые с медными жилами, с изоляцией и оболочкой из поливинилхлоридных композиций пониженной пожароопасности, с низким дымо - и газовыделением, марка ВВГнг(А)-LS, напряжение 660 В, число жил и сечение, мм2: 3х1,5 | км | 0.03264 | 86602.37 |  | 1 | 1 | 2826.7 |  |  | 0 | 0 | 0 | 0 | 0 | 0
[8 empty] | 2826.7 |  | 86602.33 | 2826.7
523 | 1.21-3103-7-2/1 | Прокладка проводов и кабелей в лотках, провод сечением до 35 мм2 | 100 м | 0.37 | [7 empty] | 168.74 | 168.74 | 24.11 | 24.11 | 258.65 | 159.62
|  | ЗП |  |  | 651.49 |  | 1 | 1 | 241.05
|  | ЭМ |  |  | 814.49 |  | 1 | 1 | 301.36
|  | в т.ч. ЗПМ |  |  | 399.45 |  | 1 | 1 | 147.8
|  | МР |  |  | 14821.98 |  | 1 | 1 | 5484.13
|  | НР от ЗП | % | 70 |  |  |  |  | 168.74
|  | СП от ЗП | % | 10 |  |  |  |  | 24.11
|  | НР и СП от ЗПМ | % | 108 |  |  |  |  | 159.62
|  | ЗТР | чел-ч | 2.37 |  |  | 1 |  |  | 0.8769
[8 empty] | 6379.01 |  | 17240.57 | 6379.01
524 | 21.23-13-15 | Провода силовые с медными жилами в поливинилхлоридной изоляции, марка ПуГВ, номинальное напряжение до 450 В, число жил и сечение 1х10 мм2 | км | -0.03811 | 140044.5 |  | 1 | 1 | -5337.1 |  |  | 0 | 0 | 0 | 0 | 0 | 0
[8 empty] | -5337.1 |  | 140044.61 | -5337.1
525 | 21.23-8-270 | Кабели силовые, с медными жилами, с изоляц. и оболоч.из ПВХ пластиката пониж.пожар.опасности, не распростр.горение, с пониж.дымо- и газовыделением и с низк.токсич-тью продуктов горения, напряж.1000 В, марка ВВГнг(А)-LSLTx, число жил и сечение, мм2: 3х2,5 | км | 0.00102 | 144200.55 |  | 1 | 1 | 147.08 |  |  | 0 | 0 | 0 | 0 | 0 | 0
[8 empty] | 147.08 |  | 144196.08 | 147.08
526 | 21.23-8-272 | Кабели силовые, с медными жилами, с изоляц. и оболоч.из ПВХ пластиката пониж.пожар.опасности, не распростр.горение, с пониж.дымо- и газовыделением и с низк.токсич-тью продуктов горения, напряж.1000 В, марка ВВГнг(А)-LSLTx, число жил и сечение, мм2: 5х4 | км | 0.00102 | 349251.66 |  | 1 | 1 | 356.24 |  |  | 0 | 0 | 0 | 0 | 0 | 0
[8 empty] | 356.24 |  | 349254.9 | 356.24
527 | 21.23-8-273 | Кабели силовые, с медными жилами, с изоляц. и оболоч.из ПВХ пластиката пониж.пожар.опасности, не распростр.горение, с пониж.дымо- и газовыделением и с низк.токсич-тью продуктов горения, напряж.1000 В, марка ВВГнг(А)-LSLTx, число жил и сечение, мм2: 5х6 | км | 0.00102 | 497077.66 |  | 1 | 1 | 507.02 |  |  | 0 | 0 | 0 | 0 | 0 | 0
[8 empty] | 507.02 |  | 497078.43 | 507.02
528 | 21.23-8-140 | Кабели силовые с медными жилами, с изоляцией и оболочкой из поливинилхлоридных композиций пониженной пожароопасности, с низким дымо - и газовыделением, марка ВВГнг(А)-LS, напряжение 660 В, число жил и сечение, мм2: 3х2,5 | км | 0.03264 | 129124.99 |  | 1 | 1 | 4214.64 |  |  | 0 | 0 | 0 | 0 | 0 | 0
[8 empty] | 4214.64 |  | 129125 | 4214.64
529 | 21.23-8-160 | Кабели силовые с медными жилами, с изоляцией и оболочкой из поливинилхлоридных композиций пониженной пожароопасности, с низким дымо - и газовыделением, марка ВВГнг(А)-LS, напряжение 660 В, число жил и сечение, мм2: 5х4 | км | 0.00102 | 429195.5 |  | 1 | 1 | 437.78 |  |  | 0 | 0 | 0 | 0 | 0 | 0
[8 empty] | 437.78 |  | 429196.08 | 437.78
530 | 21.23-8-161 | Кабели силовые с медными жилами, с изоляцией и оболочкой из поливинилхлоридных композиций пониженной пожароопасности, с низким дымо - и газовыделением, марка ВВГнг(А)-LS, напряжение 660 В, число жил и сечение, мм2: 5х6 | км | 0.00102 | 589125.75 |  | 1 | 1 | 600.91 |  |  | 0 | 0 | 0 | 0 | 0 | 0
[8 empty] | 600.91 |  | 589127.45 | 600.91
531 | 21.23-8-263 | Кабели силовые с медными жилами, огнестойкие, с изоляцией и оболочкой из ПВХ пластиката пониженной пожарной опасности, не распространяющей горение, с пониженным дымо-и газовыделением, напряжение 660 В, марка ВВГнг(А)-FRLS, число жил и сечение, мм2: 3х2,5 | км | 0.00102 | 75337.3 |  | 1 | 1 | 76.84 |  |  | 0 | 0 | 0 | 0 | 0 | 0
[8 empty] | 76.84 |  | 75333.33 | 76.84
532 | 1.21-3103-7-3/1 | Прокладка проводов и кабелей в лотках, провод сечением до 70 мм2 | 100 м | 0.01 | [7 empty] | 6.83 | 6.83 | 0.98 | 0.98 | 9.07 | 5.59
|  | ЗП |  |  | 975.86 |  | 1 | 1 | 9.76
|  | ЭМ |  |  | 1056.29 |  | 1 | 1 | 10.56
|  | в т.ч. ЗПМ |  |  | 518.04 |  | 1 | 1 | 5.18
|  | МР |  |  | 72436.52 |  | 1 | 1 | 724.37
|  | НР от ЗП | % | 70 |  |  |  |  | 6.83
|  | СП от ЗП | % | 10 |  |  |  |  | 0.98
|  | НР и СП от ЗПМ | % | 108 |  |  |  |  | 5.59
|  | ЗТР | чел-ч | 3.55 |  |  | 1 |  |  | 0.0355
[8 empty] | 758.09 |  | 75809 | 758.09
533 | 21.23-8-174 | Кабели силовые с медными жилами, с изоляцией и оболочкой из поливинилхлоридных композиций пониженной пожароопасности, с низким дымо- и газовыделением, марка ВВГнг(А)-LS, напряжение 1000 В, число жил и сечение, мм2: 1х50 | км | -0.00102 | 706220.63 |  | 1 | 1 | -720.35 |  |  | 0 | 0 | 0 | 0 | 0 | 0
[8 empty] | -720.35 |  | 706225.49 | -720.35
534 | 21.23-8-162 | Кабели силовые с медными жилами, с изоляцией и оболочкой из поливинилхлоридных композиций пониженной пожароопасности, с низким дымо - и газовыделением, марка ВВГнг(А)-LS, напряжение 660 В, число жил и сечение, мм2: 5х10 | км | 0.00102 | 935141.5 |  | 1 | 1 | 953.84 |  |  | 0 | 0 | 0 | 0 | 0 | 0
[8 empty] | 953.84 |  | 935137.25 | 953.84
535 | 1.21-3103-7-4/1 | Прокладка проводов и кабелей в лотках, провод сечением до 120 мм2 | 100 м | 0.01 | [7 empty] | 9.12 | 9.12 | 1.3 | 1.3 | 9.07 | 5.59
|  | ЗП |  |  | 1302.98 |  | 1 | 1 | 13.03
|  | ЭМ |  |  | 1056.29 |  | 1 | 1 | 10.56
|  | в т.ч. ЗПМ |  |  | 518.04 |  | 1 | 1 | 5.18
|  | МР |  |  | 138782.58 |  | 1 | 1 | 1387.83
|  | НР от ЗП | % | 70 |  |  |  |  | 9.12
|  | СП от ЗП | % | 10 |  |  |  |  | 1.3
|  | НР и СП от ЗПМ | % | 108 |  |  |  |  | 5.59
|  | ЗТР | чел-ч | 4.74 |  |  | 1 |  |  | 0.0474
[8 empty] | 1427.43 |  | 142743 | 1427.43
536 | 21.23-8-176 | Кабели силовые с медными жилами, с изоляцией и оболочкой из поливинилхлоридных композиций пониженной пожароопасности, с низким дымо- и газовыделением, марка ВВГнг(А)-LS, напряжение 1000 В, число жил и сечение, мм2: 1х95 | км | -0.00102 | 1356603.75 |  | 1 | 1 | -1383.74 |  |  | 0 | 0 | 0 | 0 | 0 | 0
[8 empty] | -1383.74 |  | 1356607.84 | -1383.74
537 | 21.23-8-163 | Кабели силовые с медными жилами, с изоляцией и оболочкой из поливинилхлоридных композиций пониженной пожароопасности, с низким дымо - и газовыделением, марка ВВГнг(А)-LS, напряжение 660 В, число жил и сечение, мм2: 5х16 | км | 0.00102 | 1434762.5 |  | 1 | 1 | 1463.46 |  |  | 0 | 0 | 0 | 0 | 0 | 0
[8 empty] | 1463.46 |  | 1434764.71 | 1463.46
538 | 1.21-3103-8-1/1 | Прокладка проводов и кабелей в коробах, провод сечением до 6 мм2 | 100 м | 0.35 | [7 empty] | 239.09 | 239.09 | 34.16 | 34.16 | 0 | 0
|  | ЗП |  |  | 975.86 |  | 1 | 1 | 341.55
|  | МР |  |  | 9218.07 |  | 1 | 1 | 3226.32
|  | НР от ЗП | % | 70 |  |  |  |  | 239.09
|  | СП от ЗП | % | 10 |  |  |  |  | 34.16
|  | ЗТР | чел-ч | 3.55 |  |  | 1 |  |  | 1.2425
[8 empty] | 3841.12 |  | 10974.63 | 3841.12
539 | 21.23-13-14 | Провода силовые с медными жилами в поливинилхлоридной изоляции, марка ПуГВ, номинальное напряжение до 450 В, число жил и сечение 1х6 мм2 | км | -0.03605 | 85704.49 |  | 1 | 1 | -3089.65 |  |  | 0 | 0 | 0 | 0 | 0 | 0
[8 empty] | -3089.65 |  | 85704.58 | -3089.65
540 | 21.23-8-269 | Кабели силовые, с медными жилами, с изоляц. и оболоч.из ПВХ пластиката пониж.пожар.опасности, не распростр.горение, с пониж.дымо- и газовыделением и с низк.токсич-тью продуктов горения, напряж.1000 В, марка ВВГнг(А)-LSLTx, число жил и сечение, мм2: 3х1,5 | км | 0.00102 | 100115.51 |  | 1 | 1 | 102.12 |  |  | 0 | 0 | 0 | 0 | 0 | 0
[8 empty] | 102.12 |  | 100117.65 | 102.12
541 | 21.23-8-256 | Кабели силовые с медными жилами с поливинилхлоридной изоляцией в оболочке из поливинилхлоридного пластиката пониженной горючести, напряжение 660 В, марка ВВГнг(А), число жил и сечение 3х1,5 мм2 | км | 0.00102 | 94255.39 |  | 1 | 1 | 96.14 |  |  | 0 | 0 | 0 | 0 | 0 | 0
[8 empty] | 96.14 |  | 94254.9 | 96.14
542 | 21.23-8-259 | Кабели силовые с медными жилами с изоляцией и оболочкой из поливинилхлоридного пластиката, напряжение 660 В, марка ВВГ, число жил и сечение 2х1,5 мм2 | км | 0.00102 | 67281.66 |  | 1 | 1 | 68.63 |  |  | 0 | 0 | 0 | 0 | 0 | 0
[8 empty] | 68.63 |  | 67284.31 | 68.63
543 | 21.23-8-181 | Кабели силовые с медными жилами, с изоляцией и оболочкой из поливинилхлоридных композиций пониженной пожароопасности, с низким дымо- и газовыделением, марка ВВГнг(А)-LS, напряжение 1000 В, число жил и сечение, мм2: 2х1,5 | км | 0.00102 | 138690.06 |  | 1 | 1 | 141.46 |  |  | 0 | 0 | 0 | 0 | 0 | 0
[8 empty] | 141.46 |  | 138686.27 | 141.46
544 | 21.23-8-139 | Кабели силовые с медными жилами, с изоляцией и оболочкой из поливинилхлоридных композиций пониженной пожароопасности, с низким дымо - и газовыделением, марка ВВГнг(А)-LS, напряжение 660 В, число жил и сечение, мм2: 3х1,5 | км | 0.03264 | 86602.37 |  | 1 | 1 | 2826.7 |  |  | 0 | 0 | 0 | 0 | 0 | 0
[8 empty] | 2826.7 |  | 86602.33 | 2826.7
545 | 1.21-3103-8-2/1 | Прокладка проводов и кабелей в коробах, провод сечением до 35 мм2 | 100 м | 0.37 | [7 empty] | 337.47 | 337.47 | 48.21 | 48.21 | 0 | 0
|  | ЗП |  |  | 1302.98 |  | 1 | 1 | 482.1
|  | МР |  |  | 14821.98 |  | 1 | 1 | 5484.13
|  | НР от ЗП | % | 70 |  |  |  |  | 337.47
|  | СП от ЗП | % | 10 |  |  |  |  | 48.21
|  | ЗТР | чел-ч | 4.74 |  |  | 1 |  |  | 1.7538
[8 empty] | 6351.91 |  | 17167.32 | 6351.91
546 | 21.23-13-15 | Провода силовые с медными жилами в поливинилхлоридной изоляции, марка ПуГВ, номинальное напряжение до 450 В, число жил и сечение 1х10 мм2 | км | -0.03811 | 140044.5 |  | 1 | 1 | -5337.1 |  |  | 0 | 0 | 0 | 0 | 0 | 0
[8 empty] | -5337.1 |  | 140044.61 | -5337.1
547 | 21.23-8-270 | Кабели силовые, с медными жилами, с изоляц. и оболоч.из ПВХ пластиката пониж.пожар.опасности, не распростр.горение, с пониж.дымо- и газовыделением и с низк.токсич-тью продуктов горения, напряж.1000 В, марка ВВГнг(А)-LSLTx, число жил и сечение, мм2: 3х2,5 | км | 0.00102 | 144200.55 |  | 1 | 1 | 147.08 |  |  | 0 | 0 | 0 | 0 | 0 | 0
[8 empty] | 147.08 |  | 144196.08 | 147.08
548 | 21.23-8-272 | Кабели силовые, с медными жилами, с изоляц. и оболоч.из ПВХ пластиката пониж.пожар.опасности, не распростр.горение, с пониж.дымо- и газовыделением и с низк.токсич-тью продуктов горения, напряж.1000 В, марка ВВГнг(А)-LSLTx, число жил и сечение, мм2: 5х4 | км | 0.00102 | 349251.66 |  | 1 | 1 | 356.24 |  |  | 0 | 0 | 0 | 0 | 0 | 0
[8 empty] | 356.24 |  | 349254.9 | 356.24
549 | 21.23-8-273 | Кабели силовые, с медными жилами, с изоляц. и оболоч.из ПВХ пластиката пониж.пожар.опасности, не распростр.горение, с пониж.дымо- и газовыделением и с низк.токсич-тью продуктов горения, напряж.1000 В, марка ВВГнг(А)-LSLTx, число жил и сечение, мм2: 5х6 | км | 0.00102 | 497077.66 |  | 1 | 1 | 507.02 |  |  | 0 | 0 | 0 | 0 | 0 | 0
[8 empty] | 507.02 |  | 497078.43 | 507.02
550 | 21.23-8-140 | Кабели силовые с медными жилами, с изоляцией и оболочкой из поливинилхлоридных композиций пониженной пожароопасности, с низким дымо - и газовыделением, марка ВВГнг(А)-LS, напряжение 660 В, число жил и сечение, мм2: 3х2,5 | км | 0.03264 | 129124.99 |  | 1 | 1 | 4214.64 |  |  | 0 | 0 | 0 | 0 | 0 | 0
[8 empty] | 4214.64 |  | 129125 | 4214.64
551 | 21.23-8-160 | Кабели силовые с медными жилами, с изоляцией и оболочкой из поливинилхлоридных композиций пониженной пожароопасности, с низким дымо - и газовыделением, марка ВВГнг(А)-LS, напряжение 660 В, число жил и сечение, мм2: 5х4 | км | 0.00102 | 429195.5 |  | 1 | 1 | 437.78 |  |  | 0 | 0 | 0 | 0 | 0 | 0
[8 empty] | 437.78 |  | 429196.08 | 437.78
552 | 21.23-8-161 | Кабели силовые с медными жилами, с изоляцией и оболочкой из поливинилхлоридных композиций пониженной пожароопасности, с низким дымо - и газовыделением, марка ВВГнг(А)-LS, напряжение 660 В, число жил и сечение, мм2: 5х6 | км | 0.00102 | 589125.75 |  | 1 | 1 | 600.91 |  |  | 0 | 0 | 0 | 0 | 0 | 0
[8 empty] | 600.91 |  | 589127.45 | 600.91
553 | 21.23-8-263 | Кабели силовые с медными жилами, огнестойкие, с изоляцией и оболочкой из ПВХ пластиката пониженной пожарной опасности, не распространяющей горение, с пониженным дымо-и газовыделением, напряжение 660 В, марка ВВГнг(А)-FRLS, число жил и сечение, мм2: 3х2,5 | км | 0.00102 | 75337.3 |  | 1 | 1 | 76.84 |  |  | 0 | 0 | 0 | 0 | 0 | 0
[8 empty] | 76.84 |  | 75333.33 | 76.84
554 | 1.21-3103-8-3/1 | Прокладка проводов и кабелей в коробах, провод сечением до 70 мм2 | 100 м | 0.02 | [7 empty] | 22.79 | 22.79 | 3.26 | 3.26 | 0 | 0
|  | ЗП |  |  | 1627.35 |  | 1 | 1 | 32.55
|  | МР |  |  | 72436.52 |  | 1 | 1 | 1448.73
|  | НР от ЗП | % | 70 |  |  |  |  | 22.79
|  | СП от ЗП | % | 10 |  |  |  |  | 3.26
|  | ЗТР | чел-ч | 5.92 |  |  | 1 |  |  | 0.1184
[8 empty] | 1507.33 |  | 75366.5 | 1507.33
555 | 21.23-8-174 | Кабели силовые с медными жилами, с изоляцией и оболочкой из поливинилхлоридных композиций пониженной пожароопасности, с низким дымо- и газовыделением, марка ВВГнг(А)-LS, напряжение 1000 В, число жил и сечение, мм2: 1х50 | км | -0.00204 | 706220.63 |  | 1 | 1 | -1440.69 |  |  | 0 | 0 | 0 | 0 | 0 | 0
[8 empty] | -1440.69 |  | 706220.59 | -1440.69
556 | 21.23-8-162 | Кабели силовые с медными жилами, с изоляцией и оболочкой из поливинилхлоридных композиций пониженной пожароопасности, с низким дымо - и газовыделением, марка ВВГнг(А)-LS, напряжение 660 В, число жил и сечение, мм2: 5х10 | км | 0.00204 | 935141.5 |  | 1 | 1 | 1907.69 |  |  | 0 | 0 | 0 | 0 | 0 | 0
[8 empty] | 1907.69 |  | 935142.16 | 1907.69
557 | 1.21-3103-21-2/1 | Затягивание проводов и кабелей в проложенные трубы и металлические рукава, провод первый одножильный или многожильный в общей оплетке, суммарное сечение до 6 мм2 (без стоимости материалов) | 100 м | 0.35 | [7 empty] | 478.84 | 478.84 | 68.41 | 68.41 | 0 | 0
|  | ЗП |  |  | 1954.47 |  | 1 | 1 | 684.06
|  | НР от ЗП | % | 70 |  |  |  |  | 478.84
|  | СП от ЗП | % | 10 |  |  |  |  | 68.41
|  | ЗТР | чел-ч | 7.11 |  |  | 1 |  |  | 2.4885
[8 empty] | 1231.31 |  | 3518.03 | 1231.31
558 | 21.23-8-269 | Кабели силовые, с медными жилами, с изоляц. и оболоч.из ПВХ пластиката пониж.пожар.опасности, не распростр.горение, с пониж.дымо- и газовыделением и с низк.токсич-тью продуктов горения, напряж.1000 В, марка ВВГнг(А)-LSLTx, число жил и сечение, мм2: 3х1,5 | км | 0.00102 | 100115.51 |  | 1 | 1 | 102.12 |  |  | 0 | 0 | 0 | 0 | 0 | 0
[8 empty] | 102.12 |  | 100117.65 | 102.12
559 | 21.23-8-256 | Кабели силовые с медными жилами с поливинилхлоридной изоляцией в оболочке из поливинилхлоридного пластиката пониженной горючести, напряжение 660 В, марка ВВГнг(А), число жил и сечение 3х1,5 мм2 | км | 0.00102 | 94255.39 |  | 1 | 1 | 96.14 |  |  | 0 | 0 | 0 | 0 | 0 | 0
[8 empty] | 96.14 |  | 94254.9 | 96.14
560 | 21.23-8-259 | Кабели силовые с медными жилами с изоляцией и оболочкой из поливинилхлоридного пластиката, напряжение 660 В, марка ВВГ, число жил и сечение 2х1,5 мм2 | км | 0.00102 | 67281.66 |  | 1 | 1 | 68.63 |  |  | 0 | 0 | 0 | 0 | 0 | 0
[8 empty] | 68.63 |  | 67284.31 | 68.63
561 | 21.23-8-181 | Кабели силовые с медными жилами, с изоляцией и оболочкой из поливинилхлоридных композиций пониженной пожароопасности, с низким дымо- и газовыделением, марка ВВГнг(А)-LS, напряжение 1000 В, число жил и сечение, мм2: 2х1,5 | км | 0.00102 | 138690.06 |  | 1 | 1 | 141.46 |  |  | 0 | 0 | 0 | 0 | 0 | 0
[8 empty] | 141.46 |  | 138686.27 | 141.46
562 | 21.23-8-139 | Кабели силовые с медными жилами, с изоляцией и оболочкой из поливинилхлоридных композиций пониженной пожароопасности, с низким дымо - и газовыделением, марка ВВГнг(А)-LS, напряжение 660 В, число жил и сечение, мм2: 3х1,5 | км | 0.03264 | 86602.37 |  | 1 | 1 | 2826.7 |  |  | 0 | 0 | 0 | 0 | 0 | 0
[8 empty] | 2826.7 |  | 86602.33 | 2826.7
563 | 1.21-3103-21-3/1 | Затягивание проводов и кабелей в проложенные трубы и металлические рукава, провод первый одножильный или многожильный в общей оплетке, суммарное сечение до 16 мм2 (без стоимости материалов) | 100 м | 0.34 | [7 empty] | 542.37 | 542.37 | 77.48 | 77.48 | 0 | 0
|  | ЗП |  |  | 2278.84 |  | 1 | 1 | 774.81
|  | НР от ЗП | % | 70 |  |  |  |  | 542.37
|  | СП от ЗП | % | 10 |  |  |  |  | 77.48
|  | ЗТР | чел-ч | 8.29 |  |  | 1 |  |  | 2.8186
[8 empty] | 1394.66 |  | 4101.94 | 1394.66
564 | 21.23-8-270 | Кабели силовые, с медными жилами, с изоляц. и оболоч.из ПВХ пластиката пониж.пожар.опасности, не распростр.горение, с пониж.дымо- и газовыделением и с низк.токсич-тью продуктов горения, напряж.1000 В, марка ВВГнг(А)-LSLTx, число жил и сечение, мм2: 3х2,5 | км | 0.00102 | 144200.55 |  | 1 | 1 | 147.08 |  |  | 0 | 0 | 0 | 0 | 0 | 0
[8 empty] | 147.08 |  | 144196.08 | 147.08
565 | 21.23-8-140 | Кабели силовые с медными жилами, с изоляцией и оболочкой из поливинилхлоридных композиций пониженной пожароопасности, с низким дымо - и газовыделением, марка ВВГнг(А)-LS, напряжение 660 В, число жил и сечение, мм2: 3х2,5 | км | 0.03264 | 129124.99 |  | 1 | 1 | 4214.64 |  |  | 0 | 0 | 0 | 0 | 0 | 0
[8 empty] | 4214.64 |  | 129125 | 4214.64
566 | 21.23-8-263 | Кабели силовые с медными жилами, огнестойкие, с изоляцией и оболочкой из ПВХ пластиката пониженной пожарной опасности, не распространяющей горение, с пониженным дымо-и газовыделением, напряжение 660 В, марка ВВГнг(А)-FRLS, число жил и сечение, мм2: 3х2,5 | км | 0.00102 | 75337.3 |  | 1 | 1 | 76.84 |  |  | 0 | 0 | 0 | 0 | 0 | 0
[8 empty] | 76.84 |  | 75333.33 | 76.84
567 | 21.23-8-141 | Кабели силовые с медными жилами, с изоляцией и оболочкой из поливинилхлоридных композиций пониженной пожароопасности, с низким дымо - и газовыделением, марка ВВГнг(А)-LS, напряжение 660 В, число жил и сечение, мм2: 3х4 | км | 0.00102 | 199680.08 |  | 1 | 1 | 203.67 |  |  | 0 | 0 | 0 | 0 | 0 | 0
[8 empty] | 203.67 |  | 199676.47 | 203.67
568 | 1.21-3103-21-4/1 | Затягивание проводов и кабелей в проложенные трубы и металлические рукава, провод первый одножильный или многожильный в общей оплетке, суммарное сечение до 35 мм2 (без стоимости материалов) | 100 м | 0.04 | [7 empty] | 91.13 | 91.13 | 13.02 | 13.02 | 0 | 0
|  | ЗП |  |  | 3254.7 |  | 1 | 1 | 130.19
|  | НР от ЗП | % | 70 |  |  |  |  | 91.13
|  | СП от ЗП | % | 10 |  |  |  |  | 13.02
|  | ЗТР | чел-ч | 11.84 |  |  | 1 |  |  | 0.4736
[8 empty] | 234.34 |  | 5858.5 | 234.34
569 | 21.23-8-272 | Кабели силовые, с медными жилами, с изоляц. и оболоч.из ПВХ пластиката пониж.пожар.опасности, не распростр.горение, с пониж.дымо- и газовыделением и с низк.токсич-тью продуктов горения, напряж.1000 В, марка ВВГнг(А)-LSLTx, число жил и сечение, мм2: 5х4 | км | 0.00102 | 349251.66 |  | 1 | 1 | 356.24 |  |  | 0 | 0 | 0 | 0 | 0 | 0
[8 empty] | 356.24 |  | 349254.9 | 356.24
570 | 21.23-8-273 | Кабели силовые, с медными жилами, с изоляц. и оболоч.из ПВХ пластиката пониж.пожар.опасности, не распростр.горение, с пониж.дымо- и газовыделением и с низк.токсич-тью продуктов горения, напряж.1000 В, марка ВВГнг(А)-LSLTx, число жил и сечение, мм2: 5х6 | км | 0.00102 | 497077.66 |  | 1 | 1 | 507.02 |  |  | 0 | 0 | 0 | 0 | 0 | 0
[8 empty] | 507.02 |  | 497078.43 | 507.02
571 | 21.23-8-160 | Кабели силовые с медными жилами, с изоляцией и оболочкой из поливинилхлоридных композиций пониженной пожароопасности, с низким дымо - и газовыделением, марка ВВГнг(А)-LS, напряжение 660 В, число жил и сечение, мм2: 5х4 | км | 0.00102 | 429195.5 |  | 1 | 1 | 437.78 |  |  | 0 | 0 | 0 | 0 | 0 | 0
[8 empty] | 437.78 |  | 429196.08 | 437.78
572 | 21.23-8-161 | Кабели силовые с медными жилами, с изоляцией и оболочкой из поливинилхлоридных композиций пониженной пожароопасности, с низким дымо - и газовыделением, марка ВВГнг(А)-LS, напряжение 660 В, число жил и сечение, мм2: 5х6 | км | 0.00102 | 589125.75 |  | 1 | 1 | 600.91 |  |  | 0 | 0 | 0 | 0 | 0 | 0
[8 empty] | 600.91 |  | 589127.45 | 600.91
573 | 1.21-3103-21-5/1 | Затягивание проводов и кабелей в проложенные трубы и металлические рукава, провод первый одножильный или многожильный в общей оплетке, суммарное сечение до 70 мм2 (без стоимости материалов) | 100 м | 0.03 | [7 empty] | 88.96 | 88.96 | 12.71 | 12.71 | 0 | 0
|  | ЗП |  |  | 4236.06 |  | 1 | 1 | 127.08
|  | НР от ЗП | % | 70 |  |  |  |  | 88.96
|  | СП от ЗП | % | 10 |  |  |  |  | 12.71
|  | ЗТР | чел-ч | 15.41 |  |  | 1 |  |  | 0.4623
[8 empty] | 228.75 |  | 7625 | 228.75
574 | 21.23-8-162 | Кабели силовые с медными жилами, с изоляцией и оболочкой из поливинилхлоридных композиций пониженной пожароопасности, с низким дымо - и газовыделением, марка ВВГнг(А)-LS, напряжение 660 В, число жил и сечение, мм2: 5х10 | км | 0.00306 | 935141.5 |  | 1 | 1 | 2861.53 |  |  | 0 | 0 | 0 | 0 | 0 | 0
[8 empty] | 2861.53 |  | 935140.52 | 2861.53
575 | 1.21-3103-21-6/1 | Затягивание проводов и кабелей в проложенные трубы и металлические рукава, провод первый одножильный или многожильный в общей оплетке, суммарное сечение до 120 мм2 (без стоимости материалов) | 100 м | 0.01 | [7 empty] | 36.52 | 36.52 | 5.22 | 5.22 | 0 | 0
|  | ЗП |  |  | 5217.41 |  | 1 | 1 | 52.17
|  | НР от ЗП | % | 70 |  |  |  |  | 36.52
|  | СП от ЗП | % | 10 |  |  |  |  | 5.22
|  | ЗТР | чел-ч | 18.98 |  |  | 1 |  |  | 0.1898
[8 empty] | 93.91 |  | 9391 | 93.91
576 | 21.23-8-163 | Кабели силовые с медными жилами, с изоляцией и оболочкой из поливинилхлоридных композиций пониженной пожароопасности, с низким дымо - и газовыделением, марка ВВГнг(А)-LS, напряжение 660 В, число жил и сечение, мм2: 5х16 | км | 0.00102 | 1434762.5 |  | 1 | 1 | 1463.46 |  |  | 0 | 0 | 0 | 0 | 0 | 0
[8 empty] | 1463.46 |  | 1434764.71 | 1463.46
Итого по разделу: Система электроснабжения | [7 empty] | 606194.48
Итого по локальной смете: Техническое обслуживание корпуса 11 | [7 empty] | 18275652.15
Итого по смете: Оказания услуг по комплексному техническому обслуживанию зданий, сооружений, систем инженерно-технического обеспечения с выполнением комплекса мероприятий, направленных на восстановление и устранение неисправностей элементов зданий, сооружений, систем, инженерного оборудования, в целях поддержания их эксплуатационных показателей в ГБУЗ "ТКБ №3 ДЗМ" по адресу: 125466, г. Москва, Куркинское шоссе, д. 29, корп.11 | [7 empty] | 18275652.15
|  | Итого по всем разделам | [5 empty] | 18275652.15
|  | НДС 20% | [5 empty] | 3655130.43
|  | Итого с НДС | [5 empty] | 21930782.58
Составил
[должность,подпись(инициалы,фамилия)]
Проверил
[должность,подпись(инициалы,фамилия)]

## Дефектная ведомость
Smeta.RU (495) 974-1589
"УТВЕРЖДАЮ"
___________________________
___________________________
" ___ " ___________ 20 ___ г.
Ведомость объёмов услуг
Оказания услуг по комплексному техническому обслуживанию зданий, сооружений, систем инженерно-технического обеспечения с выполнением комплекса мероприятий, направленных на восстановление и устранение неисправностей элементов зданий, сооружений, систем, инженерного оборудования, в целях поддержания их эксплуатационных показателей в ГБУЗ "ТКБ №3 ДЗМ" по адресу: 125466, г. Москва, Куркинское шоссе, д. 29, корп.11
Мы, нижеподписавшиеся, произвели осмотр объекта
и постановили произвести ремонт объекта в
следующем объеме:
№ п/п | Наименование работ и затрат | Единица измерения | Количество | Примечание
1 | 2 | 3 | 4 | 5
Локальная смета: Техническое обслуживание корпуса 11
Раздел: Электроснабжение
1 | Техническое обслуживание силового распределительного пункта с установочными автоматами, число групп 4 | шт. | 21
2 | Техническое обслуживание силового распределительного пункта с установочными автоматами, число групп 6 | шт. | 7
3 | Техническое обслуживание силового распределительного пункта с установочными автоматами, число групп 8 | шт. | 5
4 | Техническое обслуживание силового распределительного пункта с установочными автоматами, число групп 10 | шт. | 7
5 | Техническое обслуживание силового распределительного пункта с установочными автоматами, число групп 12 | шт. | 38
6 | Техническое обслуживание панельного распределительного щита с установочными автоматическими выключателями серии А-3100 на номинальный ток до 600 А (панельный распределительный щит ВП-2, РПА) | шт. | 8
7 | Техническое обслуживание панельного распределительного щита с рубильником и предохранителем на номинальный ток до 600 А (панельный распределительный щит ВП-1) | шт. | 6
8 | Техническое обслуживание шкафа устройства автоматического включения резерва (АВР) с основным и резервным вводом | шт. | 2
9 | Техническое обслуживание ящика с понижающим трансформатором типа ЯТП | шт. | 12
10 | Техническое обслуживание ящика ввода распределительного с рубильником и предохранителями, номинальный ток 250 А | шт. | 1
11 | Техническое обслуживание электрического счетчика трехфазного электронного с выходным сигналом | 10 шт. | 0.6
12 | Техническое обслуживание светильника светодиодного аварийного освещения - полугодовое | шт. | 88
13 | Техническое обслуживание светильника светодиодного рабочего освещения - полугодовое | шт. | 1420
14 | Техническое обслуживание светильника светодиодного - годовое (точечные) | шт. | 899
15 | Техническое обслуживание штепсельной силовой розетки с винтовыми зажимами, заземляющим контактом, степень защиты IP20, IP21, IP22 - годовое | 10 шт. | 107.8
16 | Техническое обслуживание штепсельной силовой розетки с винтовыми зажимами, заземляющим контактом, степень защиты IP20, IP21, IP22 - полугодовое | 10 шт. | 107.8
17 | Осмотр розетки штепсельной силовой с заземляющим контактом, степень защиты IP20, IP21, IP22 - ежемесячный | 100 шт. | 10.78
18 | Технический осмотр аварийных светодиодных светильников встроенных, накладных - ежедневный | 100 шт. | 0.88
19 | Технический осмотр светодиодных светильников встроенных, накладных - ежедневный | 100 шт. | 14.2
20 | Технический осмотр светодиодных светильников встроенных, накладных - ежедневный (точечные) | 100 шт. | 8.99
21 | Техническое обслуживание сетей заземления магистральных | 100 м | 0.72
22 | Техническое обслуживание силовых сетей, проложенных по кирпичным и бетонным основаниям, провод сечением 3х1,5-6 мм2 | 100 м | 61.3
23 | Техническое обслуживание силовых сетей, проложенных по кирпичным и бетонным основаниям, провод сечением 4х1,5-6 мм2 (в т.ч. 5х2,5-16 мм2) | 100 м | 52.17
24 | Техническое обслуживание силовых сетей, проложенных по кирпичным и бетонным основаниям, провод сечением 3х25-35 мм2 (в т.ч. 4х35 мм2, 5х25-70 мм2) | 100 м | 13.71
25 | Техническое обслуживание коробки клеммной соединительной, с количеством клемм до 20 | шт. | 100
26 | Технический осмотр силовых сетей, проложенных по кирпичным и бетонным основаниям, провод сечением 3х1,5-6 мм2 | 100 м | 61.3
27 | Технический осмотр силовых сетей, проложенных по кирпичным и бетонным основаниям, провод сечением 4х1,5-6 мм2 (в т.ч. 5х2,5-16 мм2) | 100 м | 52.17
28 | Технический осмотр силовых сетей, проложенных по кирпичным и бетонным основаниям, провод сечением 3х25-35 мм2 (в т.ч. 4х35 мм2, 5х25-70 мм2) | 100 м | 13.71
Раздел: Водоснабжение
29 | Техническое обслуживание задвижек типа МЗВ Ду=100-200 мм | шт. | 7
30 | Осмотр магистральных неизолированных внутренних трубопроводов диаметром до 100 мм | 100 м | 40.537
31 | Осмотр магистральных неизолированных внутренних трубопроводов, расположенных за подвесными потолками, с лестниц диаметром до 100 мм | 100 м | 2.055
32 | Осмотр крана спускного | шт. | 309
33 | Техническое обслуживание автоматического воздухоотводчика | 10 шт. | 2.2
Раздел: Канализация
34 | Техническое обслуживание насоса для сточных вод типа Грундфос EF | шт. | 4
35 | Техническое обслуживание задвижек типа МЗВ Ду=50 мм | шт. | 1
36 | Техническое обслуживание задвижек типа МЗВ Ду=100-200 мм | шт. | 2
37 | Осмотры санитарно-технических приборов и трубопроводов в туалетах общественных зданий - туалет (1 умывальник и 1 унитаз) | 10 шт. | 26.2
38 | Осмотры санитарно-технических приборов и трубопроводов в туалетах общественных зданий - добавлять на осмотр каждого унитаза сверх одного | 10 шт. | 0.9
39 | Осмотры санитарно-технических приборов и трубопроводов в туалетах общественных зданий - добавлять на осмотр каждого умывальника сверх одного | 10 шт. | 2.9
40 | Осмотр трапа ТП диаметром 50 мм | 10 шт. | 7.8
41 | Осмотр трапа ТП диаметром 100 мм | 10 шт. | 0.2
42 | Укрепление расшатавшихся санитарно-технических приборов, умывальников | 100 шт. | 0.18
43 | Укрепление расшатавшихся санитарно-технических приборов, унитазов и биде | 100 шт. | 0.12
44 | Регулировка смывного бачка | 100 приборов | 0.24
45 | Прочистка сифонов | 100 шт. | 0.65
46 | Очистка канализационных труб диаметром до 50 мм | 100 м | 1.2
47 | Очистка канализационных труб диаметром до 100 мм | 100 м | 4.8
Раздел: Теплоснабжение
48 | Техническое обслуживание и эксплуатация в течение года систем водяного отопления общественных зданий с безэлеваторным вводом с расчетной тепловой нагрузкой от 0,2 до 0,3 Гкал/час (ветка на отопление 0,294 Гкал/час) | система | 1
49 | Техническое обслуживание и эксплуатация в течение года систем водяного отопления общественных зданий с безэлеваторным вводом с расчетной тепловой нагрузкой от 0,3 до 0,4 Гкал/час (ветка на горячее водоснабжение 0,339 Гкал/час) | система | 1
50 | Техническое обслуживание и эксплуатация в течение года систем водяного отопления общественных зданий с безэлеваторным вводом с расчетной тепловой нагрузкой 0,755 Гкал/час (ветка на вентиляцию 0,755 Гкал/час) | система | 1
51 | Замена манометра (для поверки) | шт. | 54
Раздел: Стены, фасады, цоколи, отмостки, фундаменты
52 | Разборка облицовки стен из керамических глазурованных плиток | 100 м2 | 0.02
53 | Наружная облицовка по бетонной поверхности керамическими отдельными плитками типа керамогранит на цементном растворе стен | 100 м2 | 0.015
54 | Наружная облицовка по бетонной поверхности керамическими отдельными плитками типа керамогранит на цементном растворе колонн | 100 м2 | 0.005
55 | Разборка цементных плинтусов | 100 м | 0.01
56 | Разборка покрытий из керамических плиток | 100 м2 | 0.015
57 | Заделка выбоин в цементных полах, площадь ремонтируемого участка до 0,25 м2 | 100 мест | 0.01
58 | Заделка выбоин в цементных полах, площадь ремонтируемого участка до 0,5 м2 | 100 мест | 0.01
59 | Устройство полов из крупноразмерных керамогранитных плиток на клее из сухих смесей толщиной клеевого слоя 6 мм с затиркой швов / смеси для плиточных работ марки B12,5 (M150) | 100 м2 | 0.015
60 | Наружная облицовка по бетонной поверхности стен фасадными керамическими цветными плитками типа "Кабанчик на цементном растворе | 100 м2 | 0.01
61 | Вышки телескопические на автомобиле, высота до 18 м, грузоподъемность до 350 кг | маш.-ч | 8
62 | Разборка облицовки поверхности стен по металлическому каркасу (с его устройством) фасадными панелями из оцинкованной стали с полимерным покрытием без пароизоляционного слоя | 100 м2 | 0.02
63 | Разборка облицовки поверхности стен по металлическому каркасу (с его устройством) фасадными панелями из оцинкованной стали с полимерным покрытием с устройством пароизоляции | 100 м2 | 0.02
64 | Наружная облицовка поверхности стен по металлическому каркасу (с его устройством) фасадными панелями из оцинкованной стали с полимерным покрытием без пароизоляционного слоя | 100 м2 | 0.02
65 | Наружная облицовка поверхности стен по металлическому каркасу (с его устройством) фасадными панелями из оцинкованной стали с полимерным покрытием с устройством пароизоляции | 100 м2 | 0.02
Раздел: Перекрытия, полы, перегородки, внутренние стены
66 | Ликвидация следов протечки размером до 1 м2 на стене | место | 3
67 | Окрашивание ранее окрашенных поверхностей стен водоэмульсионными поливинилацетатными составами, ранее окрашенных водоэмульсионной краской с расчисткой старой краски до 10% | 100 м2 | 0.03
68 | Ликвидация следов протечки размером до 1 м2 на потолке | место | 5
69 | Окрашивание ранее окрашенных поверхностей потолков водоэмульсионными поливинилацетатными составами, ранее окрашенных водоэмульсионной краской с расчисткой старой краски до 10% | 100 м2 | 0.05
70 | Антигрибковая защита конструкций с использованием препарата "Картоцид-компаунд", марка Г "Универсальный доктор", обработка зараженных поверхностей каменных конструкций | 100 м2 | 0.02
71 | Затирка швов между плитками ранее облицованных поверхностей с применением сухой смеси - плитка 30х30 см, ширина шва 6 мм | 100 м2 | 0.02
72 | Заделка выбоин в цементных полах, площадь ремонтируемого участка до 0,25 м2 | 100 мест | 0.02
73 | Заделка выбоин в цементных полах, площадь ремонтируемого участка до 0,5 м2 | 100 мест | 0.03
74 | Ремонт покрытий из линолеума поливинилхлоридного теплозвукоизолирующего, на стеклохолсте, толщиной 3,3 мм при площади ремонта до 0,5 м2 | 100 м2 | 0.03
75 | Смена метлахских плиток до 10 шт. в одном месте (без стоимости плиток) | 100 плиток | 0.3
76 | Разборка (снятие) металлической накладной полосы (порожка) | 100 м | 0.012
77 | Разборка плинтусов поливинилхлоридных с креплением шурупами | 100 м | 0.1
78 | Разборка цементных плинтусов | 100 м | 0.02
79 | Разборка покрытий из керамических плиток | 100 м2 | 0.04
80 | Разборка покрытий из линолеума и релина | 100 м2 | 0.17
81 | Разборка дощатых покрытий | 100 м2 | 0.04
82 | Разборка цементных покрытий, толщина 30 мм | 100 м2 | 0.04
83 | Добавляется или исключается на каждые 5 мм изменения толщины покрытия к поз. 10-3304-1-1 | 100 м2 | 0.04
84 | Разборка гидроизоляции внутренних помещений (душевых, санузлов, подвала и т.д.) - до трех слоев | 100 м2 | 0.02
85 | Устройство стяжек цементных толщиной 20 мм | 100 м2 | 0.04
86 | Добавляется или исключается на каждые 5 мм изменения толщины стяжки к поз.10-3103-2-1 | 100 м2 | 0.04
87 | Устройство самовыравнивающихся стяжек из специализированных сухих смесей толщиной 5 мм | 100 м2 | 0.04
88 | Устройство первого слоя оклеечной гидроизоляции рулонными материалами на битумной мастике | 100 м2 | 0.02
89 | Добавляется на каждый последующий слой к поз.10-3203-1-1 | 100 м2 | 0.02
90 | Обмазочная гидроизоляция бетонных, железобетонных и кирпичных поверхностей цементно-песчаным составом проникающего действия "Эволит-Гидро" толщиной 2 мм | м2 | 2
91 | Обмазочная гидроизоляция бетонных, железобетонных и кирпичных поверхностей цементно-песчаным составом проникающего действия "Эволит-Гидро", добавлять или исключать на каждый 1 мм изменения толщины для поз. 5-3201-7-1 | м2 | 2
92 | Устройство тепло - и звукоизоляции пола из фанеры толщиной 10 мм | 100 м2 | 0.02
93 | Устройство тепло и звукоизоляции ленточной из плит древесноволокнистых под лаги | 100 м2 | 0.02
94 | Устройство полов из крупноразмерных керамогранитных плиток на клее из сухих смесей толщиной клеевого слоя 6 мм с затиркой швов / смеси для плиточных работ марки B12,5 (M150) | 100 м2 | 0.04
95 | Устройство покрытий на клее из линолеума высокой износостойкости толщиной 2 мм, истираемостью группы Р со сваркой стыков | 100 м2 | 0.14
96 | Устройство покрытий на клее из линолеума высокой износостойкости толщиной 2 мм, истираемостью группы Т со сваркой стыков | 100 м2 | 0.03
97 | Укладка металлической накладной полосы (порожка) | 100 м | 0.012
98 | Устройство плинтусов - поливинилхлоридных на винтах самонарезающих с креплением через защёлку / с мягким краем, размеры 50-62х21 мм | 100 м | 0.1
99 | Устройство плинтусов из крупноразмерной плитки типа "керамогранит" | 100 м | 0.02
100 | Снятие обоев простых и улучшенных | 100 м2 | 0.25
101 | Расчистка поверхностей от старых покрасок (шпателем, щетками и т.д.) | м2 | 25
102 | Насечка поверхностей стен, перегородок, прямоугольных столбов, колонн, пилястр и криволинейных поверхностей большого радиуса под штукатурку по бетону | 100 м2 | 0.05
103 | Разборка облицовки стен из керамических глазурованных плиток | 100 м2 | 0.05
104 | Отбивка штукатурки по кирпичу и бетону стен, потолков площадью до 5 м2 | 100 м2 | 0.04
105 | Отбивка штукатурки по кирпичу и бетону стен, потолков площадью более 5 м2 | 100 м2 | 0.06
106 | Обработка поверхностей стен грунтовкой глубокого проникновения внутри помещения (Бетоконтакт) | 100 м2 | 0.3
107 | Обработка поверхностей потолков грунтовкой глубокого проникновения внутри помещения | 100 м2 | 0.1
108 | Ремонт штукатурки внутренних стен по камню и бетону цементно-известковым раствором при площади до 1 м2 толщиной слоя до 20 мм | 100 м2 | 0.07
109 | Ремонт штукатурки потолков по камню и бетону цементно-известковым раствором при площади до 1 м2 толщиной слоя до 20 мм | 100 м2 | 0.03
110 | Улучшенная штукатурка поверхностей внутренних стен гипсовыми составами для ручного нанесения - однослойная толщиной 20 мм / смеси сухие на гипсовом вяжущем. усиленные микроволокном, 3,0 Мпа | 100 м2 | 0.1
111 | Сплошное выравнивание штукатурки стен, внутри здания полимерцементным раствором при толщине намета до 5 мм (смесями сухими штукатурными гипсовыми) | 100 м2 | 0.2
112 | Сплошное выравнивание штукатурки потолков, внутри здания полимерцементным раствором при толщине намета до 5 мм (смесями сухими штукатурными гипсовыми) | 100 м2 | 0.1
113 | Настенное покрытие стеклообоями с окраской поливинилацетатными красками за один раз с подготовкой / обои стеклотканевые под покраску для стен и потолков, однослойные | 100 м2 | 0.25
114 | Добавляется на окраску поливинилацетатными красками стеклообоев на каждый последующий слой к поз. 13-3303-5-1, 13-3303-5-2 | 100 м2 | 0.25
115 | Улучшенная окраска поливинилацетатными водоэмульсионными составами по штукатурке стен | 100 м2 | 0.3
116 | Улучшенная окраска поливинилацетатными водоэмульсионными составами по штукатурке потолков | 100 м2 | 0.1
117 | Гладкая облицовка стен (без карнизных, плинтусных и угловых плиток) на клее из сухих смесей по камню и бетону / плитки гладкие, белые и цветные, сорт II | 100 м2 | 0.045
118 | Гладкая облицовка столбов и откосов (без карнизных, плинтусных и угловых плиток) на клее из сухих смесей по камню и бетону / плитки гладкие, белые и цветные, сорт II | 100 м2 | 0.005
119 | Установка бордюрных керамических плиток при облицовке стен по кирпичу и бетону на растворе | 100 м | 0.02
120 | Облицовка пластиком или листами из синтетических материалов оконных и дверных откосов | 100 м2 | 0.03
121 | Ремонт швов между железобетонными плитами потолка с прорезкой руста | м | 0.5
122 | Разборка подвесных потолков из перфорированных или сплошных реек | м2 | 2.5
123 | Демонтаж подвесных потолков типа Армстронг - разборка декоративных плит | 100 м2 | 0.12
124 | Демонтаж подвесных потолков типа Армстронг - разборка металлического каркаса из оцинкованных профилей | 100 м2 | 0.12
125 | Смена акустических плит в подвесных потолках отдельными местами, плиты акустические, марка "Армстронг", тип "Baikal" | м2 | 15
126 | Смена акустических плит в подвесных потолках отдельными местами, плиты акустические, марка "Армстронг", тип "Gedina" А | м2 | 5
127 | Монтаж подвесных потолков из алюминиевых реек | 100 м2 | 0.025
128 | Монтаж стальных каркасов подвесных потолков с подвесками и деталями крепления | т | 0.0312
129 | Устройство подвесных потолков из декоративно-акустических плит по готовому каркасу с установкой направляющих из алюминиевого профиля и деталей крепления | 100 м2 | 0.12
130 | Пробивка борозд в бетонных конструкциях полов, стен, площадь сечения до 20 см2 | 100 м | 0.01
131 | Пробивка борозд в бетонных конструкциях потолков, площадь сечения до 20 см2 | 100 м | 0.01
132 | Пробивка борозд в кирпичных стенах, площадь сечения до 20 см2 | 100 м | 0.01
133 | Заделка в железобетонных перекрытиях отверстий площадью до 0,1 м2 | м3 | 0.01
134 | Заделка борозд в бетонных стенах, шириной до 50 мм, глубиной до 20 мм | 100 м | 0.07
135 | Заделка борозд в бетонных стенах, добавлять на каждые следующие 10 мм глубины к поз. 50-3201-3-4 (30 мм) | 100 м | 0.01
136 | Заделка борозд в бетонных потолках, шириной до 50 мм, глубиной до 20 мм | 100 м | 0.01
137 | Разборка перегородок из гипсовых плит | 100 м2 | 0.01
138 | Разборка заполнений проемов из пластиковых блоков - глухих (перегородок из ПВХ профилей) | 100 м2 | 0.045
139 | Разборка перегородок из гипсокартонных листов на металлическом каркасе - снятие обшивки в один слой | 100 м2 | 0.28
140 | Разборка перегородок из гипсокартонных листов на металлическом каркасе - снятие каждого дополнительного слоя | 100 м2 | 0.06
141 | Разборка перегородок из гипсокартонных листов на металлическом каркасе - разборка заполнителя (утеплителя) | 100 м2 | 0.05
142 | Разборка перегородок из гипсокартонных листов на металлическом каркасе - разборка металлического каркаса | 100 м2 | 0.11
143 | Устройство однослойных перегородок толщиной 80 мм из пазогребневых гипсовых плит | м2 | 1
144 | Устройство перегородок из ПВХ профилей глухих | 100 м2 | 0.02
145 | Устройство перегородок из ПВХ профилей с дверным блоком | 100 м2 | 0.025
146 | Облицовка стен гипсокартонными листами в один слой по одинарному металлическому каркасу из ПН и ПС профилей по системе типа "КНАУФ" (С 625) | 100 м2 | 0.06
147 | Устройство дополнительного слоя из гипсокартонных листов в перегородках с металлическим каркасом | 100 м2 | 0.02
148 | Устройство перегородок из гипсокартонных листов (ГКЛ) с одинарным металлическим каркасом и обшивкой с двух сторон в один слой по системе типа "КНАУФ" (С 111), с одним дверным проемом | 100 м2 | 0.05
149 | Наклеивание сетки штукатурной стеклотканевой | м2 | 16
150 | Подготовка под окраску или оклейку обоями перегородок из гипсокартонных листов | 100 м2 | 0.16
151 | Улучшенная окраска поливинилацетатными водоэмульсионными составами стен по сборным конструкциям, подготовленным под окраску | 100 м2 | 0.16
152 | Снятие отбойной доски | м | 6
153 | Установка отбойной доски из древесных материалов | м | 6
154 | Смена вентиляционных решеток стальных штампованных, тип РШ, размеры 150х150 мм | 100 шт. | 0.01
155 | Демонтаж люков ревизионных - с фланцем с механическим креплением / типа ЛМ 300х300 мм | шт. | 2
156 | Демонтаж люков ревизионных - накладных с механическим креплением / типа ЛТП 300х400 мм | шт. | 1
157 | Демонтаж люков ревизионных - без механического крепления / типа ЛР 346х346 мм | шт. | 1
158 | Монтаж люков ревизионных - с фланцем с механическим креплением / типа ЛМ 300х300 мм | шт. | 2
159 | Монтаж люков ревизионных - накладных с механическим креплением / типа ЛТП 300х400 мм | шт. | 1
160 | Монтаж люков ревизионных - без механического крепления / типа ЛР 346х346 мм | шт. | 1
Раздел: Оконные и дверные запонения
161 | Подготовка входных групп к зимнему периоду - регулировка дверных доводчиков для холодного времени года | 100 шт. | 0.03
162 | Подготовка входных групп к летнему периоду, регулировка дверных доводчиков для теплого времени года | 100 шт. | 0.03
163 | Регулировка оконных блоков из ПВХ-профилей | 100 шт. | 0.6
164 | Смена оконных приборов - ручек / с белым полимерным напылением | 100 шт. | 0.12
165 | Замена ограничителей (гребенок) на окнах | 100 шт. | 0.12
166 | Ремонт дверного замка - замена личинки | 100 шт. | 0.24
167 | Смена дверных приборов - врезных замков | 100 шт. | 0.1
168 | Смена дверных приборов - ручек для пластиковых дверей | 100 шт. | 0.02
169 | Демонтаж дверного доводчика - к дверям из древесины / масса до 120 кг (в т.ч. к пластиковым дверям) | прибор | 1
170 | Демонтаж дверного доводчика - к металлическим дверям / масса 120 кг | шт. | 1
171 | Установка дверного доводчика - к дверям из древесины / масса до 120 кг (в т.ч. к пластиковым дверям) | прибор | 1
172 | Установка дверного доводчика - к металлическим дверям / масса 120 кг | шт. | 1
173 | Укрепление оконных и дверных коробок - с заполнением зазоров полиуретановой пеной | 100 шт. | 0.01
174 | Обрамление углов стен, откосов уголком ПВХ - вертикальные (F профиль и окончательный профиль) | 100 м | 0.08
175 | Обрамление углов стен, откосов уголком ПВХ - горизонтальные (F профиль и окончательный профиль) | 100 м | 0.03
176 | Смена поясков, сандриков, отливов, карнизов из оцинкованной стали толщиной 0,5 мм шириной до 0,4 м | 100 м | 0.015
Раздел: Лестницы
177 | Разборка металлических лестничных решеток, массой 1 м решетки до 60 кг | 100 м | 0.005
178 | Установка поручней из коррозионностойкой стали на лестничных маршах | м | 0.5
179 | Разборка цементных плинтусов | 100 м | 0.08
180 | Разборка покрытий из керамических плиток | 100 м2 | 0.08
181 | Заделка выбоин в цементных полах, площадь ремонтируемого участка до 0,25 м2 | 100 мест | 0.01
182 | Заделка выбоин в цементных полах, площадь ремонтируемого участка до 0,5 м2 | 100 мест | 0.02
183 | Устройство покрытий лестничных площадок из керамических крупноразмерных плиток типа керамогранит на клее из сухих смесей толщиной слоя 6 мм с затиркой швов | 100 м2 | 0.04
184 | Устройство покрытий лестничных маршей из крупноразмерных керамогранитных плиток на клее из сухих смесей толщиной слоя 6 мм с затиркой швов | 100 м2 | 0.04
185 | Устройство галошницы лестничных маршей из керамических крупноразмерных плиток типа керамогранит на клее из сухих смесей с затиркой швов | 100 м | 0.08
Раздел: Крыши и системы водоотвода
186 | Демонтаж воронок сливных диаметром 100 мм (без стоимости воронки) | шт. | 1
187 | Установка воронок сливных диаметром 100 мм (без стоимости воронки) | шт. | 1
188 | Промазка отдельных мест рулонного покрытия битумными составами- кровельной мастикой | 100 м2 | 0.1
189 | Ремонт рулонных и безрулонных кровель гидростеклоизолом | 100 м2 | 0.005
190 | Ремонт рулонной кровли наплавляемым рулонным материалом типа "Филизол", марки "В", с частичным ремонтом основания | 100 м2 | 0.06
191 | Демонтаж дефлекторов диаметром патрубка 280 мм | шт. | 1
192 | Установка дефлекторов диаметром патрубка 280 мм | шт. | 1
193 | Смена брандмауэров и парапетов без отделки боковых стенок из оцинкованной стали толщиной 0,5 мм, шириной до 1 м | 100 м | 0.03
Раздел: Системы отопления
194 | Замена трубопроводов отопления из стальных труб на металлопластиковые трубы, диаметр труб 15 мм | 100 м | 0.02
195 | Замена трубопроводов отопления из стальных труб на металлопластиковые трубы, диаметр труб 20 мм | 100 м | 0.01
196 | Замена трубопроводов отопления из стальных труб на металлопластиковые трубы, диаметр труб 25 мм | 100 м | 0.005
197 | Демонтаж трубопроводов из напорных полипропиленовых труб, наружным диаметром до 20 мм | 100 м | 0.04
198 | Демонтаж трубопроводов из напорных полипропиленовых труб, наружным диаметром до 25 мм | 100 м | 0.04
199 | Демонтаж трубопроводов из напорных полипропиленовых труб, наружным диаметром до 32 мм | 100 м | 0.02
200 | Прокладка трубопроводов из напорных полипропиленовых труб, наружным диаметром до 20 мм (без стоимости фасонных частей и арматуры) | 100 м | 0.04
201 | Прокладка трубопроводов из напорных полипропиленовых труб, наружным диаметром до 25 мм (без стоимости фасонных частей, арматуры, креплений и труб) | 100 м | 0.04
202 | Прокладка трубопроводов из напорных полипропиленовых труб, наружным диаметром до 32 мм (без стоимости фасонных частей, арматуры, креплений и труб) | 100 м | 0.02
203 | Демонтаж радиатора массой до 80 кг | 100 шт. | 0.01
204 | Установка радиаторов стальных | 100 квт | 0.0195
205 | Демонтаж терморегулирующих клапанов на отопительных приборах | 100 шт. | 0.03
206 | Установка терморегулирующих клапанов на отопительных приборах | 100 шт. | 0.03
207 | Смена радиаторных пробок | 100 шт. | 0.01
208 | Демонтаж муфтовой арматуры диаметром 15 мм | 10 шт. | 0.5
209 | Демонтаж муфтовой арматуры диаметром 20 мм | 10 шт. | 0.2
210 | Демонтаж муфтовой арматуры диаметром 25 мм | 10 шт. | 0.1
211 | Демонтаж муфтовой арматуры диаметром 32 мм | 10 шт. | 0.1
212 | Демонтаж муфтовой арматуры диаметром 50 мм | 10 шт. | 0.1
213 | Установка муфтовой арматуры диаметром 15 мм (без стоимости арматуры) | 10 шт. | 0.5
214 | Установка муфтовой арматуры диаметром 20 мм (без стоимости арматуры) | 10 шт. | 0.2
215 | Установка муфтовой арматуры диаметром 25 мм (без стоимости арматуры) | 10 шт. | 0.1
216 | Установка муфтовой арматуры диаметром 32 мм (без стоимости арматуры) | 10 шт. | 0.1
217 | Установка муфтовой арматуры диаметром 50 мм (без стоимости арматуры) | 10 шт. | 0.1
Раздел: ГВС, ХВС
218 | Смена гибких подводок длиной 500 мм | 100 шт. | 0.16
219 | Смена гибких подводок длиной 740 мм | 100 шт. | 0.04
220 | Смена смесителя для ванн и умывальников "Елочка" с керамическим затвором | 100 шт. | 0.2
221 | Смена смесителя ванно-душевого с металлическими маховиками | 100 шт. | 0.1
222 | Смена закрытой вентильной головки для смесителей холодной и горячей воды | шт. | 40
223 | Ремонт дефектных мест трубопровода (устранение течи) сваркой | 10 шт. | 0.5
224 | Ремонт дефектных мест трубопровода диаметром до 100 мм (устранение течи) установкой ремонтных хомутов | 10 шт. | 1
225 | Ремонт водопровода диаметром труб 15 мм | 100 м | 0.01
226 | Ремонт водопровода диаметром труб 20 мм | 100 м | 0.002
227 | Ремонт водопровода диаметром труб 25 мм | 100 м | 0.005
228 | Смена отдельных участков стальных трубопроводов с заготовкой труб в построечных условиях, диаметр труб 20 мм | 100 м | 0.01
229 | Смена отдельных участков стальных трубопроводов с заготовкой труб в построечных условиях, диаметр труб 32 мм | 100 м | 0.008
230 | Смена отдельных участков стальных трубопроводов с заготовкой труб в построечных условиях, диаметр труб 50 мм | 100 м | 0.005
231 | Смена отдельных участков стальных трубопроводов с заготовкой труб в построечных условиях, диаметр труб 80 мм | 100 м | 0.005
232 | Замена внутренних трубопроводов водоснабжения из стальных труб на металлопластиковые трубы, диаметр 20 мм | 100 м | 0.04
233 | Демонтаж задвижки фланцевой диаметром до 100 мм | 100 шт. | 0.01
234 | Установка вентилей, задвижек, затворов, клапанов обратных, кранов проходных на трубопроводах из стальных труб диаметром до 100 мм (без стоимости арматуры) | шт. | 1
235 | Демонтаж трубопроводов из напорных полипропиленовых труб, наружным диаметром до 20 мм | 100 м | 0.04
236 | Демонтаж трубопроводов из напорных полипропиленовых труб, наружным диаметром до 25 мм | 100 м | 0.04
237 | Демонтаж трубопроводов из напорных полипропиленовых труб, наружным диаметром до 32 мм | 100 м | 0.02
238 | Прокладка трубопроводов из напорных полипропиленовых труб, наружным диаметром до 20 мм (без стоимости фасонных частей и арматуры) | 100 м | 0.04
239 | Прокладка трубопроводов из напорных полипропиленовых труб, наружным диаметром до 25 мм (без стоимости фасонных частей, арматуры, креплений и труб) | 100 м | 0.04
240 | Прокладка трубопроводов из напорных полипропиленовых труб, наружным диаметром до 32 мм (без стоимости фасонных частей, арматуры, креплений и труб) | 100 м | 0.02
241 | Демонтаж муфтовой арматуры диаметром 15 мм | 10 шт. | 0.5
242 | Демонтаж муфтовой арматуры диаметром 20 мм | 10 шт. | 0.1
243 | Демонтаж муфтовой арматуры диаметром 25 мм | 10 шт. | 0.2
244 | Демонтаж муфтовой арматуры диаметром 32 мм | 10 шт. | 0.1
245 | Демонтаж муфтовой арматуры диаметром 40 мм | 10 шт. | 0.1
246 | Демонтаж муфтовой арматуры диаметром 50 мм | 10 шт. | 0.1
247 | Установка муфтовой арматуры диаметром 15 мм (без стоимости арматуры) | 10 шт. | 0.5
248 | Установка муфтовой арматуры диаметром 20 мм (без стоимости арматуры) | 10 шт. | 0.1
249 | Установка муфтовой арматуры диаметром 25 мм (без стоимости арматуры) | 10 шт. | 0.2
250 | Установка муфтовой арматуры диаметром 32 мм (без стоимости арматуры) | 10 шт. | 0.1
251 | Установка муфтовой арматуры диаметром 40 мм (без стоимости арматуры) | 10 шт. | 0.1
252 | Установка муфтовой арматуры диаметром 50 мм (без стоимости арматуры) | 10 шт. | 0.1
253 | Смена сгонов неоцинкованных у трубопроводов, диаметр труб 20 мм | 100 шт. | 0.01
254 | Смена сгонов неоцинкованных у трубопроводов, диаметр труб 25 мм | 100 шт. | 0.01
255 | Смена сгонов неоцинкованных у трубопроводов, диаметр труб 32 мм | 100 шт. | 0.01
256 | Смена сгонов неоцинкованных у трубопроводов, диаметр труб 40 мм | 100 шт. | 0.01
257 | Смена сгонов неоцинкованных у трубопроводов, диаметр труб 50 мм | 100 шт. | 0.01
258 | Смена сгонов оцинкованных у трубопроводов, диаметр труб 20 мм | 100 шт. | 0.01
259 | Смена сгонов оцинкованных у трубопроводов, диаметр труб 25 мм | 100 шт. | 0.01
260 | Смена сгонов оцинкованных у трубопроводов, диаметр труб 32 мм | 100 шт. | 0.01
261 | Смена сгонов оцинкованных у трубопроводов, диаметр труб 40 мм | 100 шт. | 0.01
262 | Смена сгонов оцинкованных у трубопроводов, диаметр труб 50 мм | 100 шт. | 0.01
Раздел: Системы водоотведения (канализация)
263 | Смена сидений к унитазам | 100 приборов | 0.06
264 | Смена манжет резиновых к унитазам | 100 приборов | 0.02
265 | Смена крана шарового к бачку | 100 шт. | 0.01
266 | Смена запорной арматуры к бачку (без стоимости материалов) | 100 шт. | 0.28
267 | Смена сифонов бутылочных полимерных | 100 шт. | 0.16
268 | Смена сифонов полимерных гофрированных | 100 шт. | 0.04
269 | Смена сифонов бутылочных латунных | 100 шт. | 0.01
270 | Смена кронштейнов больших к санитарно-техническим приборам | 100 шт. | 0.02
271 | Смена кронштейнов малых к санитарно-техническим приборам | 100 шт. | 0.02
272 | Смена ПВХ канализационных труб диаметром 50 мм | 100 м | 0.05
273 | Смена ПВХ канализационных труб, диаметром 100 мм | 100 м | 0.06
274 | Демонтаж санитарно-технических приборов смывных труб и чугунных трапов | 100 компл. | 0.01
275 | Установка трапов пластиковых диаметром 50 мм / тип APV5411 с горизонтальным выпуском, с решеткой из нержавеющей стали | шт. | 1
Раздел: Система электроснабжения
276 | Замена выключателей автоматических однополюсных установочных на номинальный ток до 63 А (без стоимости выключателя) | шт. | 7
277 | Замена выключателей автоматических трехполюсных установочных, номинальный ток до 200 А (без стоимости выключателя) | шт. | 4
278 | Демонтаж DIN-рейки | 100 м | 0.005
279 | Установка DIN-рейки (без стоимости DIN-рейки) | 100 м | 0.005
280 | Демонтаж предохранителя на изолированное основание, на ток до 100 А | шт. | 1
281 | Демонтаж предохранителя на изолированное основание, на ток до 250 А | шт. | 1
282 | Установка предохранителя на изолированное основание, на ток до 100 А | шт. | 1
283 | Установка предохранителя на изолированное основание, на ток до 250 А | шт. | 1
284 | Замена электроустановочных изделий, открытая проводка, выключатель, розетка (без стоимости материалов) | 100 шт. | 0.1
285 | Замена электроустановочных изделий, скрытая проводка, выключатель, розетка (без стоимости основных материалов) | 100 шт. | 0.22
286 | Замена электроустановочных изделий, герметичная проводка, выключатель, розетка (без стоимости материалов) | 100 шт. | 0.05
287 | Демонтаж осветительных приборов - светильники с лампами накаливания | 100 шт. | 0.25
288 | Установка светильников для ламп накаливания местного освещения (без стоимости материалов) | 100 шт. | 0.25
289 | Замена электроосветительной арматуры с люминесцентными лампами с числом ламп до двух (без стоимости материалов) | 10 шт. | 5.1
290 | Замена электроосветительной арматуры с люминесцентными лампами с числом ламп четыре и более (без стоимости материалов) | 10 шт. | 4.6
291 | Демонтаж аппаратуры настенного типа: коробки кабельной соединительной или разветвительной (без стоимости материалов) | шт. | 1
292 | Установка аппаратуры настенного типа: коробки кабельной соединительной или разветвительной (без стоимости материалов) | шт. | 1
293 | Демонтаж электропроводки скрытой | 100 м | 1.49
294 | Демонтаж трубных проводок, первого провода сечением 6 мм2 | 100 м | 0.35
295 | Демонтаж трубных проводок, первого провода сечением 16 мм2 | 100 м | 0.34
296 | Демонтаж трубных проводок, первого провода сечением 35 мм2 | 100 м | 0.04
297 | Демонтаж трубных проводок, первого провода сечением 70 мм2 | 100 м | 0.03
298 | Демонтаж пластикового кабель-канала по бетонному основанию / сечение 20х12,5 мм | 100 м | 0.3
299 | Демонтаж пластикового кабель-канала - по бетонному основанию / сечение 40х20 мм | 100 м | 0.05
300 | Демонтаж пластикового кабель-канала - по бетонному основанию / сечение 105х50 мм | 100 м | 0.05
301 | Демонтаж труб гофрированных поливинилхлоридных наружным диаметром 16 мм, проложенных открыто по стенам и потолкам | 100 м | 0.2
302 | Демонтаж труб гофрированных поливинилхлоридных наружным диаметром 20 мм, проложенных открыто по стенам и потолкам | 100 м | 0.3
303 | Демонтаж труб гофрированных поливинилхлоридных, прокладываемых в труднодоступных местах по железобетонным стенам и потолкам, диаметром до 16 мм | 100 м | 0.01
304 | Прокладка пластикового кабель-канала по бетонному основанию / сечение 20х12,5 мм | 100 м | 0.3
305 | Прокладка пластикового кабель-канала - по бетонному основанию / сечение 40х20 мм | 100 м | 0.05
306 | Прокладка пластикового кабель-канала - по бетонному основанию / сечение 105х50 мм | 100 м | 0.05
307 | Прокладка труб гофрированных поливинилхлоридных наружным диаметром 16 мм открыто по стенам и потолкам с установкой соединительных коробок | 100 м | 0.2
308 | Прокладка труб гофрированных поливинилхлоридных наружным диаметром 20 мм открыто по стенам и потолкам с установкой соединительных коробок | 100 м | 0.3
309 | Прокладка труб гофрированных поливинилхлоридных, прокладываемых в труднодоступных местах с усиленным креплением накладными скобами и установкой соединительных коробок, по железобетонным стенам и потолкам, диаметром до 16 мм | 100 м | 0.01
310 | Прокладка проводов и кабелей в лотках, провод сечением до 6 мм2 | 100 м | 0.35
311 | Прокладка проводов и кабелей в лотках, провод сечением до 35 мм2 | 100 м | 0.37
312 | Прокладка проводов и кабелей в лотках, провод сечением до 70 мм2 | 100 м | 0.01
313 | Прокладка проводов и кабелей в лотках, провод сечением до 120 мм2 | 100 м | 0.01
314 | Прокладка проводов и кабелей в коробах, провод сечением до 6 мм2 | 100 м | 0.35
315 | Прокладка проводов и кабелей в коробах, провод сечением до 35 мм2 | 100 м | 0.37
316 | Прокладка проводов и кабелей в коробах, провод сечением до 70 мм2 | 100 м | 0.02
317 | Затягивание проводов и кабелей в проложенные трубы и металлические рукава, провод первый одножильный или многожильный в общей оплетке, суммарное сечение до 6 мм2 (без стоимости материалов) | 100 м | 0.35
318 | Затягивание проводов и кабелей в проложенные трубы и металлические рукава, провод первый одножильный или многожильный в общей оплетке, суммарное сечение до 16 мм2 (без стоимости материалов) | 100 м | 0.34
319 | Затягивание проводов и кабелей в проложенные трубы и металлические рукава, провод первый одножильный или многожильный в общей оплетке, суммарное сечение до 35 мм2 (без стоимости материалов) | 100 м | 0.04
320 | Затягивание проводов и кабелей в проложенные трубы и металлические рукава, провод первый одножильный или многожильный в общей оплетке, суммарное сечение до 70 мм2 (без стоимости материалов) | 100 м | 0.03
321 | Затягивание проводов и кабелей в проложенные трубы и металлические рукава, провод первый одножильный или многожильный в общей оплетке, суммарное сечение до 120 мм2 (без стоимости материалов) | 100 м | 0.01
Подписи членов комиссии:

## RV_DATA (hidden)
BuildingFinished | Trud | Mash | Mat | MatZak | Oborud | OborudZak | ZeroStoim | NegativeKoll | ReUnionKollResurcy | UnionOneUchRes | IdLevel | ViewCodes | UnionCodes | PEREVOZKA
1 | 0 | 0 | 1 | 1 | 1 | 1 | 0 | 0 | 0 | 1 | 68582722 | 0 | 0 | 0
TYPE | SOURCE_LINK | RABMAT_EX | TIP_RAB | TYPE_TRUD | TAB | NAME | EDIZM | KOLL | UCH | PRICE_B | PRICE_ED | STOIM_B | PRICE_C | STOIM_C | ZPM_B | ZPM_ED | STOIM_ZPM_B | ZPM_C | STOIM_ZPM_C | RABMAT | WBS | CBSI | CBSII | TechSpecCVORPP | CRC_GR_RES | CRC_B | CRC_C
3 | 20 |  |  |  |  | Техническое обслуживание корпуса 11
4 | 24 |  |  |  |  | Электроснабжение
20 | 5 | 3 | 0 | 0 | 21.1-6-139 | Эмаль, марка ПФ-115 (цветная), пентафталевая | кг | 10.08 | 1 | 137.97 | 66.24 | 1391.04 | 137.97 | 1391.04 | 0 | 0 | 0 | 0 | 0 | 3 |  |  |  |  | 1596789328 | 397361717 | 397361717
20 | 4 | 3 | 0 | 0 | 21.1-4-3 | Бензин | кг | 12.6 | 1 | 61.8757 | 37.08 | 778.68 | 61.88 | 778.68 | 0 | 0 | 0 | 0 | 0 | 3 |  |  |  |  | -197379457 | -934385164 | -998653752
20 | 3 | 3 | 0 | 0 | 21.1-20-7 | Ветошь | кг | 12.6 | 1 | 29.29 | 17.52 | 367.92 | 29.29 | 367.92 | 0 | 0 | 0 | 0 | 0 | 3 |  |  |  |  | -904406046 | 1725233806 | 1725233806
20 | 2 | 3 | 0 | 0 | 21.1-20-10 | Лента изоляционная хлопчатобумажная | кг | 45.36 | 1 | 237.18 | 512.28 | 10757.88 | 237.18 | 10757.88 | 0 | 0 | 0 | 0 | 0 | 3 |  |  |  |  | -684403518 | 1678597578 | 1678597578
20 | 10 | 3 | 0 | 0 | 21.1-6-139 | Эмаль, марка ПФ-115 (цветная), пентафталевая | кг | 4.2 | 1 | 137.97 | 82.8 | 579.6 | 137.97 | 579.6 | 0 | 0 | 0 | 0 | 0 | 3 |  |  |  |  | 1596789328 | 397361717 | 397361717
20 | 9 | 3 | 0 | 0 | 21.1-4-3 | Бензин | кг | 5.88 | 1 | 61.8757 | 51.96 | 363.72 | 61.88 | 363.72 | 0 | 0 | 0 | 0 | 0 | 3 |  |  |  |  | -197379457 | -934385164 | -998653752
20 | 8 | 3 | 0 | 0 | 21.1-20-7 | Ветошь | кг | 5.88 | 1 | 29.29 | 24.6 | 172.2 | 29.29 | 172.2 | 0 | 0 | 0 | 0 | 0 | 3 |  |  |  |  | -904406046 | 1725233806 | 1725233806
20 | 7 | 3 | 0 | 0 | 21.1-20-10 | Лента изоляционная хлопчатобумажная | кг | 20.16 | 1 | 237.18 | 683.04 | 4781.28 | 237.18 | 4781.28 | 0 | 0 | 0 | 0 | 0 | 3 |  |  |  |  | -684403518 | 1678597578 | 1678597578
20 | 15 | 3 | 0 | 0 | 21.1-6-139 | Эмаль, марка ПФ-115 (цветная), пентафталевая | кг | 3.6 | 1 | 137.97 | 99.36 | 496.8 | 137.97 | 496.8 | 0 | 0 | 0 | 0 | 0 | 3 |  |  |  |  | 1596789328 | 397361717 | 397361717
20 | 14 | 3 | 0 | 0 | 21.1-4-3 | Бензин | кг | 5.4 | 1 | 61.8757 | 66.84 | 334.2 | 61.88 | 334.2 | 0 | 0 | 0 | 0 | 0 | 3 |  |  |  |  | -197379457 | -934385164 | -998653752
20 | 13 | 3 | 0 | 0 | 21.1-20-7 | Ветошь | кг | 5.4 | 1 | 29.29 | 31.68 | 158.4 | 29.29 | 158.4 | 0 | 0 | 0 | 0 | 0 | 3 |  |  |  |  | -904406046 | 1725233806 | 1725233806
20 | 12 | 3 | 0 | 0 | 21.1-20-10 | Лента изоляционная хлопчатобумажная | кг | 18 | 1 | 237.18 | 853.8 | 4269 | 237.18 | 4269 | 0 | 0 | 0 | 0 | 0 | 3 |  |  |  |  | -684403518 | 1678597578 | 1678597578
20 | 20 | 3 | 0 | 0 | 21.1-6-139 | Эмаль, марка ПФ-115 (цветная), пентафталевая | кг | 5.88 | 1 | 137.97 | 115.92 | 811.44 | 137.97 | 811.44 | 0 | 0 | 0 | 0 | 0 | 3 |  |  |  |  | 1596789328 | 397361717 | 397361717
20 | 19 | 3 | 0 | 0 | 21.1-4-3 | Бензин | кг | 9.24 | 1 | 61.8757 | 81.72 | 572.04 | 61.88 | 572.04 | 0 | 0 | 0 | 0 | 0 | 3 |  |  |  |  | -197379457 | -934385164 | -998653752
20 | 18 | 3 | 0 | 0 | 21.1-20-7 | Ветошь | кг | 9.24 | 1 | 29.29 | 38.64 | 270.48 | 29.29 | 270.48 | 0 | 0 | 0 | 0 | 0 | 3 |  |  |  |  | -904406046 | 1725233806 | 1725233806
20 | 17 | 3 | 0 | 0 | 21.1-20-10 | Лента изоляционная хлопчатобумажная | кг | 30.24 | 1 | 237.18 | 1024.56 | 7171.92 | 237.18 | 7171.92 | 0 | 0 | 0 | 0 | 0 | 3 |  |  |  |  | -684403518 | 1678597578 | 1678597578
20 | 25 | 3 | 0 | 0 | 21.1-6-139 | Эмаль, марка ПФ-115 (цветная), пентафталевая | кг | 45.6 | 1 | 137.97 | 165.6 | 6292.8 | 137.97 | 6292.8 | 0 | 0 | 0 | 0 | 0 | 3 |  |  |  |  | 1596789328 | 397361717 | 397361717
20 | 24 | 3 | 0 | 0 | 21.1-4-3 | Бензин | кг | 63.84 | 1 | 61.8757 | 103.92 | 3948.96 | 61.88 | 3948.96 | 0 | 0 | 0 | 0 | 0 | 3 |  |  |  |  | -197379457 | -934385164 | -998653752
20 | 23 | 3 | 0 | 0 | 21.1-20-7 | Ветошь | кг | 63.84 | 1 | 29.29 | 49.2 | 1869.6 | 29.29 | 1869.6 | 0 | 0 | 0 | 0 | 0 | 3 |  |  |  |  | -904406046 | 1725233806 | 1725233806
20 | 22 | 3 | 0 | 0 | 21.1-20-10 | Лента изоляционная хлопчатобумажная | кг | 218.88 | 1 | 237.18 | 1366.2 | 51915.6 | 237.18 | 51915.6 | 0 | 0 | 0 | 0 | 0 | 3 |  |  |  |  | -684403518 | 1678597578 | 1678597578
20 | 30 | 3 | 0 | 0 | 21.1-6-139 | Эмаль, марка ПФ-115 (цветная), пентафталевая | кг | 4.8 | 1 | 137.97 | 82.8 | 662.4 | 137.97 | 662.4 | 0 | 0 | 0 | 0 | 0 | 3 |  |  |  |  | 1596789328 | 397361717 | 397361717
20 | 29 | 3 | 0 | 0 | 21.1-4-3 | Бензин | кг | 7.68 | 1 | 61.8757 | 59.4 | 475.2 | 61.88 | 475.2 | 0 | 0 | 0 | 0 | 0 | 3 |  |  |  |  | -197379457 | -934385164 | -998653752
20 | 28 | 3 | 0 | 0 | 21.1-20-7 | Ветошь | кг | 7.68 | 1 | 29.29 | 28.08 | 224.64 | 29.29 | 224.64 | 0 | 0 | 0 | 0 | 0 | 3 |  |  |  |  | -904406046 | 1725233806 | 1725233806
20 | 27 | 3 | 0 | 0 | 21.1-20-10 | Лента изоляционная хлопчатобумажная | кг | 25.92 | 1 | 237.18 | 768.48 | 6147.84 | 237.18 | 6147.84 | 0 | 0 | 0 | 0 | 0 | 3 |  |  |  |  | -684403518 | 1678597578 | 1678597578
20 | 35 | 3 | 0 | 0 | 21.1-6-139 | Эмаль, марка ПФ-115 (цветная), пентафталевая | кг | 2.16 | 1 | 137.97 | 49.68 | 298.08 | 137.97 | 298.08 | 0 | 0 | 0 | 0 | 0 | 3 |  |  |  |  | 1596789328 | 397361717 | 397361717
20 | 34 | 3 | 0 | 0 | 21.1-4-3 | Бензин | кг | 2.88 | 1 | 61.8757 | 29.76 | 178.56 | 61.88 | 178.56 | 0 | 0 | 0 | 0 | 0 | 3 |  |  |  |  | -197379457 | -934385164 | -998653752
20 | 33 | 3 | 0 | 0 | 21.1-20-7 | Ветошь | кг | 2.88 | 1 | 29.29 | 14.04 | 84.24 | 29.29 | 84.24 | 0 | 0 | 0 | 0 | 0 | 3 |  |  |  |  | -904406046 | 1725233806 | 1725233806
20 | 32 | 3 | 0 | 0 | 21.1-20-10 | Лента изоляционная хлопчатобумажная | кг | 10.08 | 1 | 237.18 | 398.52 | 2391.12 | 237.18 | 2391.12 | 0 | 0 | 0 | 0 | 0 | 3 |  |  |  |  | -684403518 | 1678597578 | 1678597578
20 | 38 | 3 | 0 | 0 | 21.1-20-7 | Ветошь | кг | 0.072 | 1 | 29.29 | 1.08 | 2.16 | 29.29 | 2.16 | 0 | 0 | 0 | 0 | 0 | 3 |  |  |  |  | -904406046 | 1725233806 | 1725233806
20 | 41 | 3 | 0 | 0 | 21.1-20-7 | Ветошь | кг | 0.576 | 1 | 29.29 | 1.44 | 17.28 | 29.29 | 17.28 | 0 | 0 | 0 | 0 | 0 | 3 |  |  |  |  | -904406046 | 1725233806 | 1725233806
20 | 46 | 3 | 0 | 0 | 21.1-6-139 | Эмаль, марка ПФ-115 (цветная), пентафталевая | кг | 0.36 | 1 | 137.97 | 49.68 | 49.68 | 137.97 | 49.68 | 0 | 0 | 0 | 0 | 0 | 3 |  |  |  |  | 1596789328 | 397361717 | 397361717
20 | 45 | 3 | 0 | 0 | 21.1-4-3 | Бензин | кг | 0.6 | 1 | 61.8757 | 37.08 | 37.08 | 61.88 | 37.08 | 0 | 0 | 0 | 0 | 0 | 3 |  |  |  |  | -197379457 | -934385164 | -998653752
20 | 44 | 3 | 0 | 0 | 21.1-20-7 | Ветошь | кг | 0.6 | 1 | 29.29 | 17.52 | 17.52 | 29.29 | 17.52 | 0 | 0 | 0 | 0 | 0 | 3 |  |  |  |  | -904406046 | 1725233806 | 1725233806
20 | 43 | 3 | 0 | 0 | 21.1-20-10 | Лента изоляционная хлопчатобумажная | кг | 1.8 | 1 | 237.18 | 426.96 | 426.96 | 237.18 | 426.96 | 0 | 0 | 0 | 0 | 0 | 3 |  |  |  |  | -684403518 | 1678597578 | 1678597578
20 | 49 | 3 | 0 | 0 | 21.1-4-3 | Бензин | т | 0.0018 | 1 | 61875.7 | 185.64 | 111.38 | 61875.7 | 111.38 | 0 | 0 | 0 | 0 | 0 | 3 |  |  |  |  | -1947011936 | -1674480595 | -1674480595
20 | 48 | 3 | 0 | 0 | 21.1-20-7 | Ветошь | кг | 3.6 | 1 | 29.29 | 175.8 | 105.48 | 29.29 | 105.48 | 0 | 0 | 0 | 0 | 0 | 3 |  |  |  |  | -904406046 | 1725233806 | 1725233806
20 | 53 | 3 | 0 | 0 | 21.1-4-77 | Смазка силиконовая, аэрозольная, водостойкая, диапазон температур применения от -50 до +230°С | л | 1.76 | 1 | 535.88 | 10.72 | 943.36 | 535.88 | 943.36 | 0 | 0 | 0 | 0 | 0 | 3 |  |  |  |  | -361885871 | 458712076 | 458712076
20 | 52 | 3 | 0 | 0 | 21.1-25-1143 | Обезжириватель универсальный на углеводородной основе, типа RPG | л | 3.52 | 1 | 162.54 | 6.5 | 572 | 162.54 | 572 | 0 | 0 | 0 | 0 | 0 | 3 |  |  |  |  | -42808687 | -1401808801 | -1401808801
20 | 51 | 3 | 0 | 0 | 21.1-20-7 | Ветошь | кг | 8.8 | 1 | 29.29 | 2.92 | 256.96 | 29.29 | 256.96 | 0 | 0 | 0 | 0 | 0 | 3 |  |  |  |  | -904406046 | 1725233806 | 1725233806
20 | 57 | 3 | 0 | 0 | 21.1-4-77 | Смазка силиконовая, аэрозольная, водостойкая, диапазон температур применения от -50 до +230°С | л | 28.4 | 1 | 535.88 | 10.72 | 15222.4 | 535.88 | 15222.4 | 0 | 0 | 0 | 0 | 0 | 3 |  |  |  |  | -361885871 | 458712076 | 458712076
20 | 56 | 3 | 0 | 0 | 21.1-25-1143 | Обезжириватель универсальный на углеводородной основе, типа RPG | л | 56.8 | 1 | 162.54 | 6.5 | 9230 | 162.54 | 9230 | 0 | 0 | 0 | 0 | 0 | 3 |  |  |  |  | -42808687 | -1401808801 | -1401808801
20 | 55 | 3 | 0 | 0 | 21.1-20-7 | Ветошь | кг | 142 | 1 | 29.29 | 2.92 | 4146.4 | 29.29 | 4146.4 | 0 | 0 | 0 | 0 | 0 | 3 |  |  |  |  | -904406046 | 1725233806 | 1725233806
20 | 59 | 3 | 0 | 0 | 21.1-20-7 | Ветошь | кг | 44.95 | 1 | 29.29 | 1.46 | 1312.54 | 29.29 | 1312.54 | 0 | 0 | 0 | 0 | 0 | 3 |  |  |  |  | -904406046 | 1725233806 | 1725233806
20 | 61 | 3 | 0 | 0 | 21.1-20-7 | Ветошь | кг | 21.56 | 1 | 29.29 | 5.86 | 631.71 | 29.29 | 631.71 | 0 | 0 | 0 | 0 | 0 | 3 |  |  |  |  | -904406046 | 1725233806 | 1725233806
20 | 63 | 3 | 0 | 0 | 21.1-20-7 | Ветошь | кг | 21.56 | 1 | 29.29 | 5.86 | 631.71 | 29.29 | 631.71 | 0 | 0 | 0 | 0 | 0 | 3 |  |  |  |  | -904406046 | 1725233806 | 1725233806
20 | 69 | 3 | 0 | 0 | 21.1-20-10 | Лента изоляционная хлопчатобумажная | кг | 0.5184 | 1 | 237.18 | 170.76 | 122.95 | 237.18 | 122.95 | 0 | 0 | 0 | 0 | 0 | 3 |  |  |  |  | -684403518 | 1678597578 | 1678597578
20 | 71 | 3 | 0 | 0 | 21.1-20-10 | Лента изоляционная хлопчатобумажная | кг | 22.068 | 1 | 237.18 | 85.38 | 5233.79 | 237.18 | 5233.79 | 0 | 0 | 0 | 0 | 0 | 3 |  |  |  |  | -684403518 | 1678597578 | 1678597578
20 | 73 | 3 | 0 | 0 | 21.1-20-10 | Лента изоляционная хлопчатобумажная | кг | 12.2078 | 1 | 237.18 | 55.5 | 2895.44 | 237.18 | 2895.44 | 0 | 0 | 0 | 0 | 0 | 3 |  |  |  |  | -684403518 | 1678597578 | 1678597578
20 | 75 | 3 | 0 | 0 | 21.1-20-10 | Лента изоляционная хлопчатобумажная | кг | 4.1953 | 1 | 237.18 | 72.6 | 995.35 | 237.18 | 995.35 | 0 | 0 | 0 | 0 | 0 | 3 |  |  |  |  | -684403518 | 1678597578 | 1678597578
20 | 79 | 3 | 0 | 0 | 21.1-4-44 | Смазка, марка "Циатим-201" | кг | 6 | 1 | 285.96 | 17.16 | 1716 | 285.96 | 1716 | 0 | 0 | 0 | 0 | 0 | 3 |  |  |  |  | -1940108475 | -1127170481 | -1127170481
20 | 78 | 3 | 0 | 0 | 21.1-4-3 | Бензин | т | 0.018 | 1 | 61875.7 | 11.16 | 1116 | 61875.7 | 1116 | 0 | 0 | 0 | 0 | 0 | 3 |  |  |  |  | -1947011936 | -1674480595 | -1674480595
20 | 77 | 3 | 0 | 0 | 21.1-20-7 | Ветошь | кг | 30 | 1 | 29.29 | 8.76 | 876 | 29.29 | 876 | 0 | 0 | 0 | 0 | 0 | 3 |  |  |  |  | -904406046 | 1725233806 | 1725233806
20 | 82 | 3 | 0 | 0 | 21.1-20-10 | Лента изоляционная хлопчатобумажная | кг | 0.31302 | 1 | 237.18 | 1.44 | 75.12 | 237.18 | 75.12 | 0 | 0 | 0 | 0 | 0 | 3 |  |  |  |  | -684403518 | 1678597578 | 1678597578
20 | 84 | 3 | 0 | 0 | 21.1-20-10 | Лента изоляционная хлопчатобумажная | кг | 0.16452 | 1 | 237.18 | 2.82 | 38.66 | 237.18 | 38.66 | 0 | 0 | 0 | 0 | 0 | 3 |  |  |  |  | -684403518 | 1678597578 | 1678597578
4 | 87 |  |  |  |  | Водоснабжение
20 | 89 | 3 | 0 | 0 | 21.1-4-44 | Смазка, марка "Циатим-201" | кг | 4.2 | 1 | 285.96 | 171.6 | 1201.2 | 285.96 | 1201.2 | 0 | 0 | 0 | 0 | 0 | 3 |  |  |  |  | -1940108475 | -1127170481 | -1127170481
20 | 88 | 3 | 0 | 0 | 21.1-4-34 | Растворитель нефтяной, марка Нефрас С-50/170 | т | 0.0042 | 1 | 112571.76 | 67.56 | 472.92 | 112571.76 | 472.92 | 0 | 0 | 0 | 0 | 0 | 3 |  |  |  |  | 720644914 | 1637484633 | 1637484633
20 | 87 | 3 | 0 | 0 | 21.1-20-7 | Ветошь | кг | 4.2 | 1 | 29.29 | 17.52 | 122.64 | 29.29 | 122.64 | 0 | 0 | 0 | 0 | 0 | 3 |  |  |  |  | -904406046 | 1725233806 | 1725233806
20 | 94 | 3 | 0 | 0 | 21.1-20-7 | Ветошь | кг | 0.528 | 1 | 29.29 | 7.08 | 15.58 | 29.29 | 15.58 | 0 | 0 | 0 | 0 | 0 | 3 |  |  |  |  | -904406046 | 1725233806 | 1725233806
4 | 127 |  |  |  |  | Канализация
20 | 97 | 3 | 0 | 0 | 21.1-4-64 | Масло индустриальное белое, типа "Shell Ondina X 420" | л | 0.864 | 1 | 4671.6 | 1009.08 | 4036.32 | 4671.6 | 4036.32 | 0 | 0 | 0 | 0 | 0 | 3 |  |  |  |  | 377874115 | -922231575 | -922231575
20 | 96 | 3 | 0 | 0 | 21.1-20-7 | Ветошь | кг | 4.8 | 1 | 29.29 | 35.16 | 140.64 | 29.29 | 140.64 | 0 | 0 | 0 | 0 | 0 | 3 |  |  |  |  | -904406046 | 1725233806 | 1725233806
20 | 102 | 3 | 0 | 0 | 21.1-4-44 | Смазка, марка "Циатим-201" | кг | 0.6 | 1 | 285.96 | 171.6 | 171.6 | 285.96 | 171.6 | 0 | 0 | 0 | 0 | 0 | 3 |  |  |  |  | -1940108475 | -1127170481 | -1127170481
20 | 101 | 3 | 0 | 0 | 21.1-4-34 | Растворитель нефтяной, марка Нефрас С-50/170 | т | 0.0006 | 1 | 112571.76 | 67.56 | 67.56 | 112571.76 | 67.56 | 0 | 0 | 0 | 0 | 0 | 3 |  |  |  |  | 720644914 | 1637484633 | 1637484633
20 | 100 | 3 | 0 | 0 | 21.1-20-7 | Ветошь | кг | 0.6 | 1 | 29.29 | 17.52 | 17.52 | 29.29 | 17.52 | 0 | 0 | 0 | 0 | 0 | 3 |  |  |  |  | -904406046 | 1725233806 | 1725233806
20 | 107 | 3 | 0 | 0 | 21.1-4-44 | Смазка, марка "Циатим-201" | кг | 1.2 | 1 | 285.96 | 171.6 | 343.2 | 285.96 | 343.2 | 0 | 0 | 0 | 0 | 0 | 3 |  |  |  |  | -1940108475 | -1127170481 | -1127170481
20 | 106 | 3 | 0 | 0 | 21.1-4-34 | Растворитель нефтяной, марка Нефрас С-50/170 | т | 0.0012 | 1 | 112571.76 | 67.56 | 135.12 | 112571.76 | 135.12 | 0 | 0 | 0 | 0 | 0 | 3 |  |  |  |  | 720644914 | 1637484633 | 1637484633
20 | 105 | 3 | 0 | 0 | 21.1-20-7 | Ветошь | кг | 1.2 | 1 | 29.29 | 17.52 | 35.04 | 29.29 | 35.04 | 0 | 0 | 0 | 0 | 0 | 3 |  |  |  |  | -904406046 | 1725233806 | 1725233806
20 | 117 | 3 | 0 | 0 | 21.1-11-51 | Дюбели с насаженными шайбами | т | 0.0001764 | 1 | 263734.13 | 258.46 | 46.52 | 263734.13 | 46.52 | 0 | 0 | 0 | 0 | 0 | 3 |  |  |  |  | -1144336120 | -1250065260 | -1250065260
20 | 116 | 3 | 0 | 0 | 21.1-11-125 | Шурупы с потайной головкой, черные, размер 8,0х100 мм | т | 0.0001944 | 1 | 215938.61 | 233.21 | 41.98 | 215938.61 | 41.98 | 0 | 0 | 0 | 0 | 0 | 3 |  |  |  |  | 1494923061 | 1084293657 | 1084293657
20 | 115 | 3 | 0 | 0 | 21.1-1-11 | Герметик силиконовый | л | 0.0558 | 1 | 1644.04 | 509.65 | 91.74 | 1644.04 | 91.74 | 0 | 0 | 0 | 0 | 0 | 3 |  |  |  |  | 730257040 | 694800944 | 694800944
20 | 122 | 3 | 0 | 0 | 21.1-11-51 | Дюбели с насаженными шайбами | т | 0.0001176 | 1 | 263734.13 | 258.46 | 31.02 | 263734.13 | 31.02 | 0 | 0 | 0 | 0 | 0 | 3 |  |  |  |  | -1144336120 | -1250065260 | -1250065260
20 | 121 | 3 | 0 | 0 | 21.1-11-125 | Шурупы с потайной головкой, черные, размер 8,0х100 мм | т | 0.0001296 | 1 | 215938.61 | 233.21 | 27.99 | 215938.61 | 27.99 | 0 | 0 | 0 | 0 | 0 | 3 |  |  |  |  | 1494923061 | 1084293657 | 1084293657
20 | 120 | 3 | 0 | 0 | 21.1-1-11 | Герметик силиконовый | л | 0.0372 | 1 | 1644.04 | 509.65 | 61.16 | 1644.04 | 61.16 | 0 | 0 | 0 | 0 | 0 | 3 |  |  |  |  | 730257040 | 694800944 | 694800944
20 | 125 | 3 | 0 | 0 | 21.1-1-11 | Герметик силиконовый | л | 0.2015 | 1 | 1644.04 | 509.65 | 331.27 | 1644.04 | 331.27 | 0 | 0 | 0 | 0 | 0 | 3 |  |  |  |  | 730257040 | 694800944 | 694800944
4 | 176 |  |  |  |  | Теплоснабжение
20 | 139 | 3 | 0 | 0 | 21.1-6-90 | Олифа для окраски комбинированная "Оксоль" | т | 0.00124 | 1 | 99650 | 123.57 | 123.57 | 99650 | 123.57 | 0 | 0 | 0 | 0 | 0 | 3 |  |  |  |  | -2068709812 | -1397738901 | -1397738901
20 | 138 | 3 | 0 | 0 | 21.1-6-68 | Лак битумный, марка БТ-577 | т | 0.0068 | 1 | 86653.52 | 589.24 | 589.24 | 86653.52 | 589.24 | 0 | 0 | 0 | 0 | 0 | 3 |  |  |  |  | 1129981125 | 1072857261 | 1072857261
20 | 137 | 3 | 0 | 0 | 21.1-6-48 | Краски масляные жидкотертые цветные (готовые к употреблению) для наружных и внутренних работ, марка МА-25 | т | 0.01126 | 1 | 114569.3 | 1290.05 | 1290.05 | 114569.3 | 1290.05 | 0 | 0 | 0 | 0 | 0 | 3 |  |  |  |  | 590507928 | -1209688154 | -1209688154
20 | 136 | 3 | 0 | 0 | 21.1-4-9 | Керосин | т | 0.0025 | 1 | 122462.72 | 306.16 | 306.16 | 122462.72 | 306.16 | 0 | 0 | 0 | 0 | 0 | 3 |  |  |  |  | 1168112944 | -1463570775 | -1463570775
20 | 135 | 3 | 0 | 0 | 21.1-4-46 | Солидол жировой | т | 0.0012 | 1 | 205731.7 | 246.88 | 246.88 | 205731.7 | 246.88 | 0 | 0 | 0 | 0 | 0 | 3 |  |  |  |  | 576228568 | -368910502 | -368910502
20 | 134 | 3 | 0 | 0 | 21.1-4-2 | Ацетилен технический | м3 | 10.4 | 1 | 715.78 | 7444.11 | 7444.11 | 715.78 | 7444.11 | 0 | 0 | 0 | 0 | 0 | 3 |  |  |  |  | 1496688157 | 1574310723 | 1574310723
20 | 133 | 3 | 0 | 0 | 21.1-4-10 | Кислород технический газообразный | м3 | 18.5 | 1 | 79.62 | 1472.97 | 1472.97 | 79.62 | 1472.97 | 0 | 0 | 0 | 0 | 0 | 3 |  |  |  |  | -1978135927 | -496708577 | -496708577
20 | 132 | 3 | 0 | 0 | 21.1-25-399 | Шнур асбестовый, общего назначения, марка ШАОН-1, диаметр 0,75 мм, | т | 0.0046 | 1 | 1072565.38 | 4933.8 | 4933.8 | 1072565.38 | 4933.8 | 0 | 0 | 0 | 0 | 0 | 3 |  |  |  |  | -883927455 | -1113538487 | -1113538487
20 | 131 | 3 | 0 | 0 | 21.1-23-9 | Электроды, тип Э-42, 46, 50, диаметр 4 - 6 мм | т | 0.0022 | 1 | 116329.32 | 255.92 | 255.92 | 116329.32 | 255.92 | 0 | 0 | 0 | 0 | 0 | 3 |  |  |  |  | -1763860179 | -889805117 | -889805117
20 | 130 | 3 | 0 | 0 | 21.1-11-95 | Шайбы для болтов черные | т | 0.0015 | 1 | 252301.59 | 378.45 | 378.45 | 252301.59 | 378.45 | 0 | 0 | 0 | 0 | 0 | 3 |  |  |  |  | -773769309 | -1406798053 | -1406798053
20 | 129 | 3 | 0 | 0 | 21.1-11-21 | Болты строительные черные с гайками и шайбами (10х100мм) | т | 0.0074 | 1 | 169525.77 | 1254.49 | 1254.49 | 169525.77 | 1254.49 | 0 | 0 | 0 | 0 | 0 | 3 |  |  |  |  | 761978606 | 789178821 | 789178821
20 | 151 | 3 | 0 | 0 | 21.1-6-90 | Олифа для окраски комбинированная "Оксоль" | т | 0.0012 | 1 | 99650 | 119.58 | 119.58 | 99650 | 119.58 | 0 | 0 | 0 | 0 | 0 | 3 |  |  |  |  | -2068709812 | -1397738901 | -1397738901
20 | 150 | 3 | 0 | 0 | 21.1-6-68 | Лак битумный, марка БТ-577 | т | 0.0068 | 1 | 86653.52 | 589.24 | 589.24 | 86653.52 | 589.24 | 0 | 0 | 0 | 0 | 0 | 3 |  |  |  |  | 1129981125 | 1072857261 | 1072857261
20 | 149 | 3 | 0 | 0 | 21.1-6-48 | Краски масляные жидкотертые цветные (готовые к употреблению) для наружных и внутренних работ, марка МА-25 | т | 0.0113 | 1 | 114569.3 | 1294.63 | 1294.63 | 114569.3 | 1294.63 | 0 | 0 | 0 | 0 | 0 | 3 |  |  |  |  | 590507928 | -1209688154 | -1209688154
20 | 148 | 3 | 0 | 0 | 21.1-4-9 | Керосин | т | 0.0025 | 1 | 122462.72 | 306.16 | 306.16 | 122462.72 | 306.16 | 0 | 0 | 0 | 0 | 0 | 3 |  |  |  |  | 1168112944 | -1463570775 | -1463570775
20 | 147 | 3 | 0 | 0 | 21.1-4-46 | Солидол жировой | т | 0.0012 | 1 | 205731.7 | 246.88 | 246.88 | 205731.7 | 246.88 | 0 | 0 | 0 | 0 | 0 | 3 |  |  |  |  | 576228568 | -368910502 | -368910502
20 | 146 | 3 | 0 | 0 | 21.1-4-2 | Ацетилен технический | м3 | 13.1 | 1 | 715.78 | 9376.72 | 9376.72 | 715.78 | 9376.72 | 0 | 0 | 0 | 0 | 0 | 3 |  |  |  |  | 1496688157 | 1574310723 | 1574310723
20 | 145 | 3 | 0 | 0 | 21.1-4-10 | Кислород технический газообразный | м3 | 23.2 | 1 | 79.62 | 1847.18 | 1847.18 | 79.62 | 1847.18 | 0 | 0 | 0 | 0 | 0 | 3 |  |  |  |  | -1978135927 | -496708577 | -496708577
20 | 144 | 3 | 0 | 0 | 21.1-25-399 | Шнур асбестовый, общего назначения, марка ШАОН-1, диаметр 0,75 мм, | т | 0.0046 | 1 | 1072565.38 | 4933.8 | 4933.8 | 1072565.38 | 4933.8 | 0 | 0 | 0 | 0 | 0 | 3 |  |  |  |  | -883927455 | -1113538487 | -1113538487
20 | 143 | 3 | 0 | 0 | 21.1-23-9 | Электроды, тип Э-42, 46, 50, диаметр 4 - 6 мм | т | 0.0022 | 1 | 116329.32 | 255.92 | 255.92 | 116329.32 | 255.92 | 0 | 0 | 0 | 0 | 0 | 3 |  |  |  |  | -1763860179 | -889805117 | -889805117
20 | 142 | 3 | 0 | 0 | 21.1-11-95 | Шайбы для болтов черные | т | 0.0015 | 1 | 252301.59 | 378.45 | 378.45 | 252301.59 | 378.45 | 0 | 0 | 0 | 0 | 0 | 3 |  |  |  |  | -773769309 | -1406798053 | -1406798053
20 | 141 | 3 | 0 | 0 | 21.1-11-21 | Болты строительные черные с гайками и шайбами (10х100мм) | т | 0.0074 | 1 | 169525.77 | 1254.49 | 1254.49 | 169525.77 | 1254.49 | 0 | 0 | 0 | 0 | 0 | 3 |  |  |  |  | 761978606 | 789178821 | 789178821
20 | 163 | 3 | 0 | 0 | 21.1-6-90 | Олифа для окраски комбинированная "Оксоль" | кг | 1.7 | 1 | 99.65 | 169.41 | 169.41 | 99.65 | 169.41 | 0 | 0 | 0 | 0 | 0 | 3 |  |  |  |  | 209931379 | -1276268005 | -1276268005
20 | 162 | 3 | 0 | 0 | 21.1-6-68 | Лак битумный, марка БТ-577 | т | 0.0068 | 1 | 86653.52 | 589.24 | 589.24 | 86653.52 | 589.24 | 0 | 0 | 0 | 0 | 0 | 3 |  |  |  |  | 1129981125 | 1072857261 | 1072857261
20 | 161 | 3 | 0 | 0 | 21.1-6-48 | Краски масляные жидкотертые цветные (готовые к употреблению) для наружных и внутренних работ, марка МА-25 | т | 0.016 | 1 | 114569.3 | 1833.11 | 1833.11 | 114569.3 | 1833.11 | 0 | 0 | 0 | 0 | 0 | 3 |  |  |  |  | 590507928 | -1209688154 | -1209688154
20 | 160 | 3 | 0 | 0 | 21.1-4-9 | Керосин | т | 0.0025 | 1 | 122462.72 | 306.16 | 306.16 | 122462.72 | 306.16 | 0 | 0 | 0 | 0 | 0 | 3 |  |  |  |  | 1168112944 | -1463570775 | -1463570775
20 | 159 | 3 | 0 | 0 | 21.1-4-46 | Солидол жировой | т | 0.0014 | 1 | 205731.7 | 288.02 | 288.02 | 205731.7 | 288.02 | 0 | 0 | 0 | 0 | 0 | 3 |  |  |  |  | 576228568 | -368910502 | -368910502
20 | 158 | 3 | 0 | 0 | 21.1-4-2 | Ацетилен технический | м3 | 13.1 | 1 | 715.78 | 9376.72 | 9376.72 | 715.78 | 9376.72 | 0 | 0 | 0 | 0 | 0 | 3 |  |  |  |  | 1496688157 | 1574310723 | 1574310723
20 | 157 | 3 | 0 | 0 | 21.1-4-10 | Кислород технический газообразный | м3 | 24.4 | 1 | 79.62 | 1942.73 | 1942.73 | 79.62 | 1942.73 | 0 | 0 | 0 | 0 | 0 | 3 |  |  |  |  | -1978135927 | -496708577 | -496708577
20 | 156 | 3 | 0 | 0 | 21.1-25-399 | Шнур асбестовый, общего назначения, марка ШАОН-1, диаметр 0,75 мм, | т | 0.0058 | 1 | 1072565.38 | 6220.88 | 6220.88 | 1072565.38 | 6220.88 | 0 | 0 | 0 | 0 | 0 | 3 |  |  |  |  | -883927455 | -1113538487 | -1113538487
20 | 155 | 3 | 0 | 0 | 21.1-23-9 | Электроды, тип Э-42, 46, 50, диаметр 4 - 6 мм | т | 0.0022 | 1 | 116329.32 | 255.92 | 255.92 | 116329.32 | 255.92 | 0 | 0 | 0 | 0 | 0 | 3 |  |  |  |  | -1763860179 | -889805117 | -889805117
20 | 154 | 3 | 0 | 0 | 21.1-11-95 | Шайбы для болтов черные | т | 0.0015 | 1 | 252301.59 | 378.45 | 378.45 | 252301.59 | 378.45 | 0 | 0 | 0 | 0 | 0 | 3 |  |  |  |  | -773769309 | -1406798053 | -1406798053
20 | 153 | 3 | 0 | 0 | 21.1-11-21 | Болты строительные черные с гайками и шайбами (10х100мм) | т | 0.0093 | 1 | 169525.77 | 1576.59 | 1576.59 | 169525.77 | 1576.59 | 0 | 0 | 0 | 0 | 0 | 3 |  |  |  |  | 761978606 | 789178821 | 789178821
20 | 173 | 3 | 0 | 0 | 21.1-6-111 | Растворители универсальные № 645-650 | т | 0.00054 | 1 | 130122.53 | 1.3 | 70.2 | 130122.53 | 70.2 | 0 | 0 | 0 | 0 | 0 | 3 |  |  |  |  | -1278143299 | -474923460 | -474923460
20 | 172 | 3 | 0 | 0 | 21.1-25-16 | Волокно льняное №11 для уплотнения резьбовых соединений при монтаже систем водоснабжения и отопления | кг | 0.162 | 1 | 590.44 | 1.77 | 95.58 | 590.44 | 95.58 | 0 | 0 | 0 | 0 | 0 | 3 |  |  |  |  | -1887172446 | -736007291 | -736007291
20 | 171 | 3 | 0 | 0 | 21.1-20-7 | Ветошь | кг | 0.027 | 1 | 29.29 | 0.01 | 0.54 | 29.29 | 0.54 | 0 | 0 | 0 | 0 | 0 | 3 |  |  |  |  | -904406046 | 1725233806 | 1725233806
4 | 216 |  |  |  |  | Стены, фасады, цоколи, отмостки, фундаменты
20 | 179 | 3 | 0 | 0 | 21.3-2-16 | Растворы цементные, марка 150 | м3 | 0.03 | 1 | 4592.23 | 9184.46 | 137.77 | 4592.23 | 137.77 | 0 | 0 | 0 | 0 | 0 | 3 |  |  |  |  | -2147064579 | 505831963 | 505831963
20 | 178 | 3 | 0 | 0 | 21.1-5-13 | Плитка керамическая, типа керамогранит, полированная, размер 30х30 см, толщина 8 мм, цвета: светло-серый, серый, светло-зеленый, бежевый | м2 | 1.5 | 1 | 622.76 | 62276 | 934.14 | 622.76 | 934.14 | 0 | 0 | 0 | 0 | 0 | 3 |  |  |  |  | 216204917 | 1127784499 | 1127784499
20 | 177 | 3 | 0 | 0 | 21.1-2-16 | Цемент пуццолановый общего назначения, марка 400 | т | 0.0006 | 1 | 7210.9 | 288.44 | 4.33 | 7210.9 | 4.33 | 0 | 0 | 0 | 0 | 0 | 3 |  |  |  |  | -338040751 | -1451327337 | -1451327337
20 | 183 | 3 | 0 | 0 | 21.3-2-16 | Растворы цементные, марка 150 | м3 | 0.01 | 1 | 4592.23 | 9184.46 | 45.92 | 4592.23 | 45.92 | 0 | 0 | 0 | 0 | 0 | 3 |  |  |  |  | -2147064579 | 505831963 | 505831963
20 | 182 | 3 | 0 | 0 | 21.1-5-13 | Плитка керамическая, типа керамогранит, полированная, размер 30х30 см, толщина 8 мм, цвета: светло-серый, серый, светло-зеленый, бежевый | м2 | 0.5 | 1 | 622.76 | 62276 | 311.38 | 622.76 | 311.38 | 0 | 0 | 0 | 0 | 0 | 3 |  |  |  |  | 216204917 | 1127784499 | 1127784499
20 | 181 | 3 | 0 | 0 | 21.1-2-16 | Цемент пуццолановый общего назначения, марка 400 | т | 0.0002 | 1 | 7210.9 | 288.44 | 1.44 | 7210.9 | 1.44 | 0 | 0 | 0 | 0 | 0 | 3 |  |  |  |  | -338040751 | -1451327337 | -1451327337
20 | 195 | 3 | 0 | 0 | 21.3-2-16 | Растворы цементные, марка 150 | м3 | 0.0031 | 1 | 4592.23 | 1423.59 | 14.24 | 4592.23 | 14.24 | 0 | 0 | 0 | 0 | 0 | 3 |  |  |  |  | -2147064579 | 505831963 | 505831963
20 | 194 | 3 | 0 | 0 | 21.1-25-13 | Вода | м3 | 0.0005 | 1 | 42.44 | 2.12 | 0.02 | 42.44 | 0.02 | 0 | 0 | 0 | 0 | 0 | 3 |  |  |  |  | 1035632843 | 612323280 | 612323280
20 | 193 | 3 | 0 | 0 | 21.1-2-13 | Цемент общестроительный, портландцемент общего назначения, марка 400 | т | 0.0001 | 1 | 5240.32 | 52.4 | 0.52 | 5240.32 | 0.52 | 0 | 0 | 0 | 0 | 0 | 3 |  |  |  |  | 1568821143 | -806652881 | -806652881
20 | 202 | 3 | 0 | 0 | 21.3-2-16 | Растворы цементные, марка 150 | м3 | 0.0071 | 1 | 4592.23 | 3260.48 | 32.6 | 4592.23 | 32.6 | 0 | 0 | 0 | 0 | 0 | 3 |  |  |  |  | -2147064579 | 505831963 | 505831963
20 | 201 | 3 | 0 | 0 | 21.1-25-13 | Вода | м3 | 0.0007 | 1 | 42.44 | 2.97 | 0.03 | 42.44 | 0.03 | 0 | 0 | 0 | 0 | 0 | 3 |  |  |  |  | 1035632843 | 612323280 | 612323280
20 | 200 | 3 | 0 | 0 | 21.1-2-13 | Цемент общестроительный, портландцемент общего назначения, марка 400 | т | 0.0002 | 1 | 5240.32 | 104.81 | 1.05 | 5240.32 | 1.05 | 0 | 0 | 0 | 0 | 0 | 3 |  |  |  |  | 1568821143 | -806652881 | -806652881
20 | 211 | 3 | 0 | 0 | 21.3-2-109 | Смеси сухие фуговочные для заделки швов между плитками (различная цветовая гамма): В7,5 (М100), F50, крупность заполнителя 0,3 мм | т | 0.00072 | 1 | 59880.6 | 2874.27 | 43.11 | 59880.6 | 43.11 | 0 | 0 | 0 | 0 | 0 | 3 |  |  |  |  | -1964085884 | -1415247936 | -1415247936
20 | 210 | 3 | 0 | 0 | 21.3-2-107 | Смеси сухие цементно-песчаные, клеевые для плиточных работ: В12,5 (М150), F50, крупность заполнителя не более 0,5 мм | т | 0.0102 | 1 | 12292.81 | 8359.11 | 125.39 | 12292.81 | 125.39 | 0 | 0 | 0 | 0 | 0 | 3 |  |  |  |  | -2049126727 | -61014272 | -61014272
20 | 209 | 3 | 0 | 0 | 21.1-6-11 | Грунтовка акриловая на латексной основе, марка "Грундирмиттель" | т | 0.00015 | 1 | 260360.17 | 2603.6 | 39.05 | 260360.17 | 39.05 | 0 | 0 | 0 | 0 | 0 | 3 |  |  |  |  | -789998201 | 1295458473 | 1295458473
20 | 208 | 3 | 0 | 0 | 21.1-5-13 | Плитка керамическая, типа керамогранит, полированная, размер 30х30 см, толщина 8 мм, цвета: светло-серый, серый, светло-зеленый, бежевый | м2 | 1.53 | 1 | 622.76 | 63521.52 | 952.82 | 622.76 | 952.82 | 0 | 0 | 0 | 0 | 0 | 3 |  |  |  |  | 216204917 | 1127784499 | 1127784499
20 | 207 | 3 | 0 | 0 | 21.1-25-13 | Вода | м3 | 0.004845 | 1 | 42.44 | 13.71 | 0.21 | 42.44 | 0.21 | 0 | 0 | 0 | 0 | 0 | 3 |  |  |  |  | 1035632843 | 612323280 | 612323280
20 | 215 | 3 | 0 | 0 | 21.3-2-16 | Растворы цементные, марка 150 | м3 | 0.02 | 1 | 4592.23 | 9184.46 | 91.84 | 4592.23 | 91.84 | 0 | 0 | 0 | 0 | 0 | 3 |  |  |  |  | -2147064579 | 505831963 | 505831963
20 | 214 | 3 | 0 | 0 | 21.1-5-48 | Плитки керамические фасадные, толщина 9 мм, глазурованные, прямоугольные, гладкие, одноцветные | м2 | 1 | 1 | 609.79 | 60979 | 609.79 | 609.79 | 609.79 | 0 | 0 | 0 | 0 | 0 | 3 |  |  |  |  | -1827805142 | 594175991 | 594175991
20 | 213 | 3 | 0 | 0 | 21.1-2-16 | Цемент пуццолановый общего назначения, марка 400 | т | 0.0004 | 1 | 7210.9 | 288.44 | 2.88 | 7210.9 | 2.88 | 0 | 0 | 0 | 0 | 0 | 3 |  |  |  |  | -338040751 | -1451327337 | -1451327337
20 | 253 | 3 | 0 | 0 | 21.7-4-16 | Профили направляющих металлические для монтажа гипсовых перегородок и подвесных потолков стальные, оцинкованные, марка ПН-4, сечение 75х40х0,55 мм | т | 0.00288 | 1 | 149595.06 | 21541.69 | 430.83 | 149595.06 | 430.83 | 0 | 0 | 0 | 0 | 0 | 3 |  |  |  |  | -612530815 | -1745773803 | -1745773803
20 | 252 | 3 | 0 | 0 | 21.7-1-76 | Панели фасадные из оцинкованной стали с полимерным покрытием для навесных вентилируемых фасадов, толщина 0,5 мм | м2 | 2.332 | 1 | 538.42 | 62779.77 | 1255.6 | 538.42 | 1255.6 | 0 | 0 | 0 | 0 | 0 | 3 |  |  |  |  | -2090146047 | 1707976336 | 1707976336
20 | 251 | 3 | 0 | 0 | 21.7-1-42 | Планки углов внутренних, наружных из оцинкованной стали с полимерным покрытием для навесных вентилируемых фасадов, размеры 50х50 мм, толщина 0,5 мм | м | 1.1 | 1 | 144.24 | 7933.2 | 158.66 | 144.24 | 158.66 | 0 | 0 | 0 | 0 | 0 | 3 |  |  |  |  | -531534639 | -680320354 | -680320354
20 | 250 | 3 | 0 | 0 | 21.7-1-41 | Планки стыковочные сложные (нащельник) из оцинкованной стали с полимерным покрытием для навесных вентилируемых фасадов, толщина 0,5 мм | м | 0.24 | 1 | 270.14 | 3241.68 | 64.83 | 270.14 | 64.83 | 0 | 0 | 0 | 0 | 0 | 3 |  |  |  |  | 2085275665 | -486311477 | -486311477
20 | 249 | 3 | 0 | 0 | 21.7-1-40 | Планки начальные из оцинкованной стали с полимерным покрытием для навесных вентилируемых фасадов, толщина 0,5 мм | м | 0.84 | 1 | 78.45 | 3294.9 | 65.9 | 78.45 | 65.9 | 0 | 0 | 0 | 0 | 0 | 3 |  |  |  |  | -1950480611 | -667971038 | -667971038
20 | 248 | 3 | 0 | 0 | 21.7-1-30 | Кронштейны из оцинкованной стали выравнивающие, высота профиля 200 мм | шт. | 7 | 1 | 36.2 | 12670 | 253.4 | 36.2 | 253.4 | 0 | 0 | 0 | 0 | 0 | 3 |  |  |  |  | -532595693 | -787533852 | -787533852
20 | 247 | 3 | 0 | 0 | 21.1-11-68 | Дюбель-гвоздь оцинкованный, диаметр 8 мм, длина 100 мм | 100 шт. | 0.14 | 1 | 309.83 | 2168.81 | 43.38 | 309.83 | 43.38 | 0 | 0 | 0 | 0 | 0 | 3 |  |  |  |  | 1525327221 | -828933967 | -828933967
20 | 246 | 3 | 0 | 0 | 21.1-11-129 | Шурупы-саморезы с полусферической головкой, с прессшайбой, наконечник острый, оцинкованные, размер 4,2х16 мм, для крепления листового металла | 100 шт. | 0.58 | 1 | 22.72 | 658.88 | 13.18 | 22.72 | 13.18 | 0 | 0 | 0 | 0 | 0 | 3 |  |  |  |  | -529724024 | 608145323 | 608145323
20 | 267 | 3 | 0 | 0 | 21.7-4-16 | Профили направляющих металлические для монтажа гипсовых перегородок и подвесных потолков стальные, оцинкованные, марка ПН-4, сечение 75х40х0,55 мм | т | 0.00288 | 1 | 149595.06 | 21541.69 | 430.83 | 149595.06 | 430.83 | 0 | 0 | 0 | 0 | 0 | 3 |  |  |  |  | -612530815 | -1745773803 | -1745773803
20 | 266 | 3 | 0 | 0 | 21.7-1-76 | Панели фасадные из оцинкованной стали с полимерным покрытием для навесных вентилируемых фасадов, толщина 0,5 мм | м2 | 2.32 | 1 | 538.42 | 62456.72 | 1249.13 | 538.42 | 1249.13 | 0 | 0 | 0 | 0 | 0 | 3 |  |  |  |  | -2090146047 | 1707976336 | 1707976336
20 | 265 | 3 | 0 | 0 | 21.7-1-42 | Планки углов внутренних, наружных из оцинкованной стали с полимерным покрытием для навесных вентилируемых фасадов, размеры 50х50 мм, толщина 0,5 мм | м | 1.1 | 1 | 144.24 | 7933.2 | 158.66 | 144.24 | 158.66 | 0 | 0 | 0 | 0 | 0 | 3 |  |  |  |  | -531534639 | -680320354 | -680320354
20 | 264 | 3 | 0 | 0 | 21.7-1-41 | Планки стыковочные сложные (нащельник) из оцинкованной стали с полимерным покрытием для навесных вентилируемых фасадов, толщина 0,5 мм | м | 0.24 | 1 | 270.14 | 3241.68 | 64.83 | 270.14 | 64.83 | 0 | 0 | 0 | 0 | 0 | 3 |  |  |  |  | 2085275665 | -486311477 | -486311477
20 | 263 | 3 | 0 | 0 | 21.7-1-40 | Планки начальные из оцинкованной стали с полимерным покрытием для навесных вентилируемых фасадов, толщина 0,5 мм | м | 0.84 | 1 | 78.45 | 3294.9 | 65.9 | 78.45 | 65.9 | 0 | 0 | 0 | 0 | 0 | 3 |  |  |  |  | -1950480611 | -667971038 | -667971038
20 | 262 | 3 | 0 | 0 | 21.7-1-30 | Кронштейны из оцинкованной стали выравнивающие, высота профиля 200 мм | шт. | 7 | 1 | 36.2 | 12670 | 253.4 | 36.2 | 253.4 | 0 | 0 | 0 | 0 | 0 | 3 |  |  |  |  | -532595693 | -787533852 | -787533852
20 | 261 | 3 | 0 | 0 | 21.1-25-344 | Скотч односторонний пароизоляционный, марка СПАЛ, ширина 50 мм | м | 1.4 | 1 | 20.69 | 1448.3 | 28.97 | 20.69 | 28.97 | 0 | 0 | 0 | 0 | 0 | 3 |  |  |  |  | 335568334 | 278206281 | 278206281
20 | 260 | 3 | 0 | 0 | 21.1-25-253 | Пленка пароизоляционная, марка "Ютафол Н 110" | м2 | 2.4 | 1 | 79.58 | 9549.6 | 190.99 | 79.58 | 190.99 | 0 | 0 | 0 | 0 | 0 | 3 |  |  |  |  | 272559366 | -1628646456 | -1628646456
20 | 259 | 3 | 0 | 0 | 21.1-11-68 | Дюбель-гвоздь оцинкованный, диаметр 8 мм, длина 100 мм | 100 шт. | 0.14 | 1 | 309.83 | 2168.81 | 43.38 | 309.83 | 43.38 | 0 | 0 | 0 | 0 | 0 | 3 |  |  |  |  | 1525327221 | -828933967 | -828933967
20 | 258 | 3 | 0 | 0 | 21.1-11-129 | Шурупы-саморезы с полусферической головкой, с прессшайбой, наконечник острый, оцинкованные, размер 4,2х16 мм, для крепления листового металла | 100 шт. | 0.58 | 1 | 22.72 | 658.88 | 13.18 | 22.72 | 13.18 | 0 | 0 | 0 | 0 | 0 | 3 |  |  |  |  | -529724024 | 608145323 | 608145323
4 | 265 |  |  |  |  | Перекрытия, полы, перегородки, внутренние стены
20 | 270 | 3 | 0 | 0 | 21.1-8-3 | Купорос медный | кг | 0.0162 | 1 | 223.88 | 1.21 | 3.63 | 223.88 | 3.63 | 0 | 0 | 0 | 0 | 0 | 3 |  |  |  |  | -673359807 | -1188594530 | -1188594530
20 | 269 | 3 | 0 | 0 | 21.1-6-90 | Олифа для окраски комбинированная "Оксоль" | кг | 0.24 | 1 | 99.65 | 7.97 | 23.91 | 99.65 | 23.91 | 0 | 0 | 0 | 0 | 0 | 3 |  |  |  |  | 209931379 | -1276268005 | -1276268005
20 | 278 | 3 | 0 | 0 | 21.1-6-38 | Краски водно-дисперсионные поливинилацетатные, белые, марка ВД-ВА-27А, Э-ВА-27Т | т | 0.00189 | 1 | 84932.35 | 5350.74 | 160.52 | 84932.35 | 160.52 | 0 | 0 | 0 | 0 | 0 | 3 |  |  |  |  | -1375426823 | -1665642882 | -1665642882
20 | 277 | 3 | 0 | 0 | 21.1-25-88 | Клей малярный | т | 4.29e-05 | 1 | 678989.19 | 970.95 | 29.13 | 678989.19 | 29.13 | 0 | 0 | 0 | 0 | 0 | 3 |  |  |  |  | -1505355569 | 736873115 | 736873115
20 | 276 | 3 | 0 | 0 | 21.1-25-407 | Шпатлевка масляно-клеевая универсальная | т | 0.000153 | 1 | 50748.25 | 258.82 | 7.76 | 50748.25 | 7.76 | 0 | 0 | 0 | 0 | 0 | 3 |  |  |  |  | 2138143800 | 1124732258 | 1124732258
20 | 275 | 3 | 0 | 0 | 21.1-25-388 | Шкурка шлифовальная на бумажной основе | м2 | 0.024 | 1 | 459.29 | 367.43 | 11.02 | 459.29 | 11.02 | 0 | 0 | 0 | 0 | 0 | 3 |  |  |  |  | 2022988969 | -816392958 | -816392958
20 | 274 | 3 | 0 | 0 | 21.1-25-193 | Мыло твердое | т | 1.44e-05 | 1 | 38115.45 | 18.3 | 0.55 | 38115.45 | 0.55 | 0 | 0 | 0 | 0 | 0 | 3 |  |  |  |  | -364211439 | -406761024 | -406761024
20 | 273 | 3 | 0 | 0 | 21.1-25-187 | Мел молотый | т | 0.000123 | 1 | 5369.69 | 22.02 | 0.66 | 5369.69 | 0.66 | 0 | 0 | 0 | 0 | 0 | 3 |  |  |  |  | 1709410438 | -1359989904 | -1359989904
20 | 272 | 3 | 0 | 0 | 21.1-25-13 | Вода | м3 | 0.0072 | 1 | 42.44 | 10.19 | 0.31 | 42.44 | 0.31 | 0 | 0 | 0 | 0 | 0 | 3 |  |  |  |  | 1035632843 | 612323280 | 612323280
20 | 281 | 3 | 0 | 0 | 21.1-8-3 | Купорос медный | кг | 0.03 | 1 | 223.88 | 1.34 | 6.7 | 223.88 | 6.7 | 0 | 0 | 0 | 0 | 0 | 3 |  |  |  |  | -673359807 | -1188594530 | -1188594530
20 | 280 | 3 | 0 | 0 | 21.1-6-90 | Олифа для окраски комбинированная "Оксоль" | кг | 0.45 | 1 | 99.65 | 8.97 | 44.85 | 99.65 | 44.85 | 0 | 0 | 0 | 0 | 0 | 3 |  |  |  |  | 209931379 | -1276268005 | -1276268005
20 | 289 | 3 | 0 | 0 | 21.1-6-38 | Краски водно-дисперсионные поливинилацетатные, белые, марка ВД-ВА-27А, Э-ВА-27Т | т | 0.00315 | 1 | 84932.35 | 5350.74 | 267.54 | 84932.35 | 267.54 | 0 | 0 | 0 | 0 | 0 | 3 |  |  |  |  | -1375426823 | -1665642882 | -1665642882
20 | 288 | 3 | 0 | 0 | 21.1-25-88 | Клей малярный | т | 7.15e-05 | 1 | 678989.19 | 970.95 | 48.55 | 678989.19 | 48.55 | 0 | 0 | 0 | 0 | 0 | 3 |  |  |  |  | -1505355569 | 736873115 | 736873115
20 | 287 | 3 | 0 | 0 | 21.1-25-407 | Шпатлевка масляно-клеевая универсальная | т | 0.000275 | 1 | 50748.25 | 279.12 | 13.96 | 50748.25 | 13.96 | 0 | 0 | 0 | 0 | 0 | 3 |  |  |  |  | 2138143800 | 1124732258 | 1124732258
20 | 286 | 3 | 0 | 0 | 21.1-25-388 | Шкурка шлифовальная на бумажной основе | м2 | 0.08 | 1 | 459.29 | 734.86 | 36.74 | 459.29 | 36.74 | 0 | 0 | 0 | 0 | 0 | 3 |  |  |  |  | 2022988969 | -816392958 | -816392958
20 | 285 | 3 | 0 | 0 | 21.1-25-193 | Мыло твердое | т | 2.4e-05 | 1 | 38115.45 | 18.3 | 0.92 | 38115.45 | 0.92 | 0 | 0 | 0 | 0 | 0 | 3 |  |  |  |  | -364211439 | -406761024 | -406761024
20 | 284 | 3 | 0 | 0 | 21.1-25-187 | Мел молотый | т | 0.000205 | 1 | 5369.69 | 22.02 | 1.1 | 5369.69 | 1.1 | 0 | 0 | 0 | 0 | 0 | 3 |  |  |  |  | 1709410438 | -1359989904 | -1359989904
20 | 283 | 3 | 0 | 0 | 21.1-25-13 | Вода | м3 | 0.012 | 1 | 42.44 | 10.19 | 0.51 | 42.44 | 0.51 | 0 | 0 | 0 | 0 | 0 | 3 |  |  |  |  | 1035632843 | 612323280 | 612323280
20 | 292 | 3 | 0 | 0 | 21.1-8-10 | Средство биоцидное для защиты неметаллических строительных материалов от всех видов биокоррозии "Картоцид-компаунд", марка Г "Универсальный доктор" | кг | 0.618 | 1 | 313.32 | 9681.59 | 193.63 | 313.32 | 193.63 | 0 | 0 | 0 | 0 | 0 | 3 |  |  |  |  | -852590798 | 1954318532 | 1954318532
20 | 291 | 3 | 0 | 0 | 21.1-25-13 | Вода | м3 | 0.0002 | 1 | 42.44 | 0.42 | 0.01 | 42.44 | 0.01 | 0 | 0 | 0 | 0 | 0 | 3 |  |  |  |  | 1035632843 | 612323280 | 612323280
20 | 295 | 3 | 0 | 0 | 21.3-2-109 | Смеси сухие фуговочные для заделки швов между плитками (различная цветовая гамма): В7,5 (М100), F50, крупность заполнителя 0,3 мм | т | 0.00144 | 1 | 59880.6 | 4311.4 | 86.23 | 59880.6 | 86.23 | 0 | 0 | 0 | 0 | 0 | 3 |  |  |  |  | -1964085884 | -1415247936 | -1415247936
20 | 294 | 3 | 0 | 0 | 21.1-25-13 | Вода | м3 | 0.012 | 1 | 42.44 | 25.46 | 0.51 | 42.44 | 0.51 | 0 | 0 | 0 | 0 | 0 | 3 |  |  |  |  | 1035632843 | 612323280 | 612323280
20 | 301 | 3 | 0 | 0 | 21.3-2-16 | Растворы цементные, марка 150 | м3 | 0.0062 | 1 | 4592.23 | 1423.59 | 28.47 | 4592.23 | 28.47 | 0 | 0 | 0 | 0 | 0 | 3 |  |  |  |  | -2147064579 | 505831963 | 505831963
20 | 300 | 3 | 0 | 0 | 21.1-25-13 | Вода | м3 | 0.001 | 1 | 42.44 | 2.12 | 0.04 | 42.44 | 0.04 | 0 | 0 | 0 | 0 | 0 | 3 |  |  |  |  | 1035632843 | 612323280 | 612323280
20 | 299 | 3 | 0 | 0 | 21.1-2-13 | Цемент общестроительный, портландцемент общего назначения, марка 400 | т | 0.0002 | 1 | 5240.32 | 52.4 | 1.05 | 5240.32 | 1.05 | 0 | 0 | 0 | 0 | 0 | 3 |  |  |  |  | 1568821143 | -806652881 | -806652881
20 | 308 | 3 | 0 | 0 | 21.3-2-16 | Растворы цементные, марка 150 | м3 | 0.0213 | 1 | 4592.23 | 3260.48 | 97.81 | 4592.23 | 97.81 | 0 | 0 | 0 | 0 | 0 | 3 |  |  |  |  | -2147064579 | 505831963 | 505831963
20 | 307 | 3 | 0 | 0 | 21.1-25-13 | Вода | м3 | 0.0021 | 1 | 42.44 | 2.97 | 0.09 | 42.44 | 0.09 | 0 | 0 | 0 | 0 | 0 | 3 |  |  |  |  | 1035632843 | 612323280 | 612323280
20 | 306 | 3 | 0 | 0 | 21.1-2-13 | Цемент общестроительный, портландцемент общего назначения, марка 400 | т | 0.0006 | 1 | 5240.32 | 104.81 | 3.14 | 5240.32 | 3.14 | 0 | 0 | 0 | 0 | 0 | 3 |  |  |  |  | 1568821143 | -806652881 | -806652881
20 | 312 | 3 | 0 | 0 | 21.1-25-89 | Клей мастика (резиновый), КН-2 | кг | 1.53 | 1 | 281.76 | 14369.76 | 431.09 | 281.76 | 431.09 | 0 | 0 | 0 | 0 | 0 | 3 |  |  |  |  | -1694053628 | 677394058 | 677394058
20 | 311 | 3 | 0 | 0 | 21.1-25-174 | Линолеум поливинилхлоридный с печатным рисунком теплозвукоизолирующий, на стеклохолсте, толщина 3,3 мм | м2 | 3.06 | 1 | 520.49 | 53089.98 | 1592.7 | 520.49 | 1592.7 | 0 | 0 | 0 | 0 | 0 | 3 |  |  |  |  | 1071051101 | -639936780 | -639936780
20 | 315 | 3 | 0 | 0 | 21.3-2-15 | Растворы цементные, марка 100 | м3 | 0.006 | 1 | 4352.96 | 87.06 | 26.12 | 4352.96 | 26.12 | 0 | 0 | 0 | 0 | 0 | 3 |  |  |  |  | 1491302261 | -1414255737 | -1414255737
17 | 279 | 3 | 4 | 0 | 21.1-5-13 | Плитка керамическая, типа керамогранит, полированная, размер 30х30 см, толщина 8 мм, цвета: светло-серый, серый, светло-зеленый, бежевый | м2 | 0.9 | 1 | 622.76 |  | 560.48 | 622.76 | 560.48 | 0 |  | 0 | 0 | 0 | 3 |  |  |  |  | 216204917 | 1127784499 | 1127784499
17 | 280 | 3 | 4 | 0 | 21.1-5-20 | Плитки керамические глазурованные для внутренней облицовки гладкие, белые и цветные (однотонные), квадратные и прямоугольные, сорт II | м2 | 1.2 | 1 | 309.84 |  | 371.81 | 309.84 | 371.81 | 0 |  | 0 | 0 | 0 | 3 |  |  |  |  | -2094295604 | 1371958180 | 1371958180
20 | 341 | 3 | 0 | 0 | 21.3-2-16 | Растворы цементные, марка 150 | м3 | 0.0816 | 1 | 4592.23 | 9368.15 | 374.73 | 4592.23 | 374.73 | 0 | 0 | 0 | 0 | 0 | 3 |  |  |  |  | -2147064579 | 505831963 | 505831963
20 | 340 | 3 | 0 | 0 | 21.1-25-13 | Вода | м3 | 0.14 | 1 | 42.44 | 148.54 | 5.94 | 42.44 | 5.94 | 0 | 0 | 0 | 0 | 0 | 3 |  |  |  |  | 1035632843 | 612323280 | 612323280
20 | 344 | 3 | 0 | 0 | 21.3-2-16 | Растворы цементные, марка 150 | м3 | 0.0204 | 1 | 4592.23 | 2342.04 | 93.68 | 4592.23 | 93.68 | 0 | 0 | 0 | 0 | 0 | 3 |  |  |  |  | -2147064579 | 505831963 | 505831963
20 | 352 | 3 | 0 | 0 | 21.3-2-120 | Смеси сухие цементно-песчаные для устройства стяжки, самовыравнивающиеся: В15 (М200), F50 | т | 0.03368 | 1 | 37894.81 | 31907.43 | 1276.3 | 37894.81 | 1276.3 | 0 | 0 | 0 | 0 | 0 | 3 |  |  |  |  | 1555640525 | 1321826576 | 1321826576
20 | 351 | 3 | 0 | 0 | 21.1-6-183 | Грунтовка водно-дисперсионная на акриловых сополимерах с токопроводящими добавками | кг | 0.8 | 1 | 768.3 | 15366 | 614.64 | 768.3 | 614.64 | 0 | 0 | 0 | 0 | 0 | 3 |  |  |  |  | 479128015 | 1549612572 | 1549612572
20 | 350 | 3 | 0 | 0 | 21.1-25-257 | Пленка полиэтиленовая, толщина 80 мкм | м2 | 0.4 | 1 | 10.09 | 100.9 | 4.04 | 10.09 | 4.04 | 0 | 0 | 0 | 0 | 0 | 3 |  |  |  |  | 2036952145 | 1491344953 | 1491344953
20 | 349 | 3 | 0 | 0 | 21.1-25-13 | Вода | м3 | 0.01208 | 1 | 42.44 | 12.82 | 0.51 | 42.44 | 0.51 | 0 | 0 | 0 | 0 | 0 | 3 |  |  |  |  | 1035632843 | 612323280 | 612323280
20 | 358 | 3 | 0 | 0 | 21.1-4-9 | Керосин | т | 0.0011 | 1 | 122462.72 | 6735.45 | 134.71 | 122462.72 | 134.71 | 0 | 0 | 0 | 0 | 0 | 3 |  |  |  |  | 1168112944 | -1463570775 | -1463570775
20 | 357 | 3 | 0 | 0 | 21.1-3-48 | Материал рулонный кровельный, рубероид, марка РМ-350, с мелкой посыпкой | м2 | 2.24 | 1 | 49.5 | 5544 | 110.88 | 49.5 | 110.88 | 0 | 0 | 0 | 0 | 0 | 3 |  |  |  |  | -349557934 | 68583757 | 68583757
20 | 356 | 3 | 0 | 0 | 21.1-1-5 | Битумы нефтяные, строительные марка БН, БНСК | т | 0.00048 | 1 | 32495.85 | 779.9 | 15.6 | 32495.85 | 15.6 | 0 | 0 | 0 | 0 | 0 | 3 |  |  |  |  | 2147455564 | -2029389242 | -2029389242
20 | 355 | 3 | 0 | 0 | 21.1-1-18 | Мастика герметизирующая нетвердеющая, строительная, битумно-атактическая, антикоррозийная | т | 0.0106 | 1 | 113404.73 | 60104.51 | 1202.09 | 113404.73 | 1202.09 | 0 | 0 | 0 | 0 | 0 | 3 |  |  |  |  | -296759552 | -262823453 | -262823453
20 | 362 | 3 | 0 | 0 | 21.1-3-48 | Материал рулонный кровельный, рубероид, марка РМ-350, с мелкой посыпкой | м2 | 2.24 | 1 | 49.5 | 5544 | 110.88 | 49.5 | 110.88 | 0 | 0 | 0 | 0 | 0 | 3 |  |  |  |  | -349557934 | 68583757 | 68583757
20 | 361 | 3 | 0 | 0 | 21.1-1-18 | Мастика герметизирующая нетвердеющая, строительная, битумно-атактическая, антикоррозийная | т | 0.0048 | 1 | 113404.73 | 27217.14 | 544.34 | 113404.73 | 544.34 | 0 | 0 | 0 | 0 | 0 | 3 |  |  |  |  | -296759552 | -262823453 | -262823453
20 | 366 | 3 | 0 | 0 | 21.3-2-61 | Смеси сухие цементно-песчаные с добавками, гидроизоляционные минеральные для восстановления и защиты бетонных и каменных материалов, марка "Эволит-гидро" | кг | 11.8 | 1 | 238.23 | 1405.56 | 2811.12 | 238.23 | 2811.12 | 0 | 0 | 0 | 0 | 0 | 3 |  |  |  |  | -34305777 | 339556740 | 339556740
20 | 365 | 3 | 0 | 0 | 21.1-25-13 | Вода | м3 | 0.00866 | 1 | 42.44 | 0.18 | 0.36 | 42.44 | 0.36 | 0 | 0 | 0 | 0 | 0 | 3 |  |  |  |  | 1035632843 | 612323280 | 612323280
20 | 370 | 3 | 0 | 0 | 21.3-2-61 | Смеси сухие цементно-песчаные с добавками, гидроизоляционные минеральные для восстановления и защиты бетонных и каменных материалов, марка "Эволит-гидро" | кг | 4.54 | 1 | 238.23 | 540.78 | 1081.56 | 238.23 | 1081.56 | 0 | 0 | 0 | 0 | 0 | 3 |  |  |  |  | -34305777 | 339556740 | 339556740
20 | 369 | 3 | 0 | 0 | 21.1-25-13 | Вода | м3 | 0.00082 | 1 | 42.44 | 0.02 | 0.04 | 42.44 | 0.04 | 0 | 0 | 0 | 0 | 0 | 3 |  |  |  |  | 1035632843 | 612323280 | 612323280
20 | 383 | 3 | 0 | 0 | 21.1-9-79 | Фанера клееная обрезная, сорт В/ВВ, марка ФК, толщина 10 мм | м3 | 0.0206 | 1 | 35872.36 | 36948.53 | 738.97 | 35872.36 | 738.97 | 0 | 0 | 0 | 0 | 0 | 3 |  |  |  |  | -445239377 | 1422622475 | 1422622475
20 | 382 | 3 | 0 | 0 | 21.1-4-3 | Бензин | т | 9.8e-05 | 1 | 61875.7 | 303.19 | 6.06 | 61875.7 | 6.06 | 0 | 0 | 0 | 0 | 0 | 3 |  |  |  |  | -1947011936 | -1674480595 | -1674480595
20 | 381 | 3 | 0 | 0 | 21.1-25-90 | Клей мастика, КН-3 | т | 0.0016 | 1 | 101204.54 | 8096.36 | 161.93 | 101204.54 | 161.93 | 0 | 0 | 0 | 0 | 0 | 3 |  |  |  |  | -766598351 | 1372120886 | 1372120886
20 | 380 | 3 | 0 | 0 | 21.1-25-89 | Клей мастика (резиновый), КН-2 | кг | 0.0103 | 1 | 281.76 | 145.11 | 2.9 | 281.76 | 2.9 | 0 | 0 | 0 | 0 | 0 | 3 |  |  |  |  | -1694053628 | 677394058 | 677394058
20 | 379 | 3 | 0 | 0 | 21.1-25-388 | Шкурка шлифовальная на бумажной основе | м2 | 0.004 | 1 | 459.29 | 91.86 | 1.84 | 459.29 | 1.84 | 0 | 0 | 0 | 0 | 0 | 3 |  |  |  |  | 2022988969 | -816392958 | -816392958
20 | 378 | 3 | 0 | 0 | 21.1-16-122 | Этилацетат (эфир этиловый) чистый | кг | 0.098 | 1 | 447.41 | 2192.31 | 43.85 | 447.41 | 43.85 | 0 | 0 | 0 | 0 | 0 | 3 |  |  |  |  | 943915524 | 1414899213 | 1414899213
20 | 377 | 3 | 0 | 0 | 21.1-11-70 | Дюбель-гвоздь стальной, диаметр 6 мм, длина 40 мм | 100 шт. | 0.304 | 1 | 399.26 | 6068.75 | 121.38 | 399.26 | 121.38 | 0 | 0 | 0 | 0 | 0 | 3 |  |  |  |  | -1100906222 | -677778222 | -677778222
20 | 385 | 3 | 0 | 0 | 21.1-9-71 | Плиты древесноволокнистые (ПДВ), твердые, толщина 3,2 мм | м2 | 0.6 | 1 | 126.29 | 3788.7 | 75.77 | 126.29 | 75.77 | 0 | 0 | 0 | 0 | 0 | 3 |  |  |  |  | -618250585 | 921769255 | 921769255
20 | 393 | 3 | 0 | 0 | 21.3-2-109 | Смеси сухие фуговочные для заделки швов между плитками (различная цветовая гамма): В7,5 (М100), F50, крупность заполнителя 0,3 мм | т | 0.00192 | 1 | 59880.6 | 2874.27 | 114.97 | 59880.6 | 114.97 | 0 | 0 | 0 | 0 | 0 | 3 |  |  |  |  | -1964085884 | -1415247936 | -1415247936
20 | 392 | 3 | 0 | 0 | 21.3-2-107 | Смеси сухие цементно-песчаные, клеевые для плиточных работ: В12,5 (М150), F50, крупность заполнителя не более 0,5 мм | т | 0.0272 | 1 | 12292.81 | 8359.11 | 334.36 | 12292.81 | 334.36 | 0 | 0 | 0 | 0 | 0 | 3 |  |  |  |  | -2049126727 | -61014272 | -61014272
20 | 391 | 3 | 0 | 0 | 21.1-6-11 | Грунтовка акриловая на латексной основе, марка "Грундирмиттель" | т | 0.0004 | 1 | 260360.17 | 2603.6 | 104.14 | 260360.17 | 104.14 | 0 | 0 | 0 | 0 | 0 | 3 |  |  |  |  | -789998201 | 1295458473 | 1295458473
20 | 390 | 3 | 0 | 0 | 21.1-5-13 | Плитка керамическая, типа керамогранит, полированная, размер 30х30 см, толщина 8 мм, цвета: светло-серый, серый, светло-зеленый, бежевый | м2 | 4.08 | 1 | 622.76 | 63521.52 | 2540.86 | 622.76 | 2540.86 | 0 | 0 | 0 | 0 | 0 | 3 |  |  |  |  | 216204917 | 1127784499 | 1127784499
20 | 389 | 3 | 0 | 0 | 21.1-25-13 | Вода | м3 | 0.01292 | 1 | 42.44 | 13.71 | 0.55 | 42.44 | 0.55 | 0 | 0 | 0 | 0 | 0 | 3 |  |  |  |  | 1035632843 | 612323280 | 612323280
20 | 401 | 3 | 0 | 0 | 21.1-6-165 | Грунтовка водно-дисперсионная высококонцентрированная глубокопроникающая универсальная | кг | 1.442 | 1 | 113.12 | 1165.14 | 163.12 | 113.12 | 163.12 | 0 | 0 | 0 | 0 | 0 | 3 |  |  |  |  | 1462898 | 1313650487 | 1313650487
20 | 400 | 3 | 0 | 0 | 21.1-25-748 | Шнур для сварки швов поливинилхлоридного линолеума | м | 8.4 | 1 | 54.42 | 3265.2 | 457.13 | 54.42 | 457.13 | 0 | 0 | 0 | 0 | 0 | 3 |  |  |  |  | -730734161 | 1144943894 | 1144943894
20 | 399 | 3 | 0 | 0 | 21.1-25-736 | Линолеум поливинилхлоридный высокой износостойкости, класс 34/43, истираемость 110 (86) мкм (Р), группа горючести Г1, толщина 2 мм | м2 | 14.98 | 1 | 851 | 91057 | 12747.98 | 851 | 12747.98 | 0 | 0 | 0 | 0 | 0 | 3 |  |  |  |  | 1562307054 | 1302317410 | 1302317410
20 | 398 | 3 | 0 | 0 | 21.1-25-100 | Клей водно-дисперсионный акриловый, универсальный для укладки поливинилхлоридных и текстильных покрытий | кг | 5.047 | 1 | 259.68 | 9361.46 | 1310.6 | 259.68 | 1310.6 | 0 | 0 | 0 | 0 | 0 | 3 |  |  |  |  | -1984504357 | 1226223576 | 1226223576
20 | 409 | 3 | 0 | 0 | 21.1-6-165 | Грунтовка водно-дисперсионная высококонцентрированная глубокопроникающая универсальная | кг | 0.309 | 1 | 113.12 | 1165.14 | 34.95 | 113.12 | 34.95 | 0 | 0 | 0 | 0 | 0 | 3 |  |  |  |  | 1462898 | 1313650487 | 1313650487
20 | 408 | 3 | 0 | 0 | 21.1-25-748 | Шнур для сварки швов поливинилхлоридного линолеума | м | 1.8 | 1 | 54.42 | 3265.2 | 97.96 | 54.42 | 97.96 | 0 | 0 | 0 | 0 | 0 | 3 |  |  |  |  | -730734161 | 1144943894 | 1144943894
20 | 407 | 3 | 0 | 0 | 21.1-25-735 | Линолеум поливинилхлоридный высокой износостойкости, класс 34/43, истираемость 30 г/м2 (Т), группа горючести Г1, общая толщина 2 мм, защитный слой 0,7 мм | м2 | 3.21 | 1 | 682.34 | 73010.38 | 2190.31 | 682.34 | 2190.31 | 0 | 0 | 0 | 0 | 0 | 3 |  |  |  |  | 1949254325 | 1073909849 | 1073909849
20 | 406 | 3 | 0 | 0 | 21.1-25-100 | Клей водно-дисперсионный акриловый, универсальный для укладки поливинилхлоридных и текстильных покрытий | кг | 1.0815 | 1 | 259.68 | 9361.46 | 280.84 | 259.68 | 280.84 | 0 | 0 | 0 | 0 | 0 | 3 |  |  |  |  | -1984504357 | 1226223576 | 1226223576
20 | 415 | 3 | 0 | 0 | 21.7-12-1 | Профили алюминиевые, ширина 40 мм, марка СПА 3505 | м | 1.26 | 1 | 120.92 | 12696.6 | 152.36 | 120.92 | 152.36 | 0 | 0 | 0 | 0 | 0 | 3 |  |  |  |  | -1948818465 | -359111286 | -359111286
20 | 414 | 3 | 0 | 0 | 21.1-11-32 | Винты самонарезающие оцинкованные, длина 25 мм | кг | 0.01128 | 1 | 304.43 | 286.16 | 3.43 | 304.43 | 3.43 | 0 | 0 | 0 | 0 | 0 | 3 |  |  |  |  | 1701799116 | -1811806947 | -1811806947
20 | 425 | 3 | 0 | 0 | 21.1-25-1103 | Заглушки торцевые к плинтусам поливинилхлоридным с мягким краем, с монтажной сплошной планкой и лицевым профилем с креплением через защелку, гладкие, разных цветов, размеры 50-62х21 мм | шт. | 0.4 | 1 | 17.02 | 68.08 | 6.81 | 17.02 | 6.81 | 0 | 0 | 0 | 0 | 0 | 3 |  |  |  |  | -1381738831 | -1126173035 | -1126173035
20 | 424 | 3 | 0 | 0 | 21.1-25-1102 | Соединители к плинтусам поливинилхлоридным с мягким краем, с монтажной сплошной планкой и лицевым профилем с креплением через защелку, гладкие, разных цветов, размеры 50-62х21 мм | шт. | 0.8 | 1 | 17.02 | 136.16 | 13.62 | 17.02 | 13.62 | 0 | 0 | 0 | 0 | 0 | 3 |  |  |  |  | -546283429 | -1675289395 | -1675289395
20 | 423 | 3 | 0 | 0 | 21.1-25-1101 | Углы наружные к плинтусам поливинилхлоридным с мягким краем, с монтажной сплошной планкой и лицевым профилем с креплением через защелку, гладкие, разных цветов, размеры 50-62х21 мм | шт. | 0.2 | 1 | 21.26 | 42.52 | 4.25 | 21.26 | 4.25 | 0 | 0 | 0 | 0 | 0 | 3 |  |  |  |  | 814274914 | 1611047451 | 1611047451
20 | 422 | 3 | 0 | 0 | 21.1-25-1100 | Углы внутренние к плинтусам поливинилхлоридным с мягким краем, с монтажной сплошной планкой и лицевым профилем с креплением через защелку, гладкие, разных цветов, размеры 50-62х21 мм | шт. | 0.8 | 1 | 28.91 | 231.28 | 23.13 | 28.91 | 23.13 | 0 | 0 | 0 | 0 | 0 | 3 |  |  |  |  | -499523664 | 212363517 | 212363517
20 | 421 | 3 | 0 | 0 | 21.1-25-1099 | Плинтусы поливинилхлоридные с мягким краем, с монтажной сплошной планкой и лицевым профилем с креплением через защелку, гладкие, разных цветов, размеры 50-62х21 мм | м | 10.1 | 1 | 48.86 | 4934.86 | 493.49 | 48.86 | 493.49 | 0 | 0 | 0 | 0 | 0 | 3 |  |  |  |  | 835599078 | -1331668891 | -1331668891
20 | 420 | 3 | 0 | 0 | 21.1-11-198 | Дюбели пластмассовые | шт. | 25.25 | 1 | 1.7 | 429.25 | 42.93 | 1.7 | 42.93 | 0 | 0 | 0 | 0 | 0 | 3 |  |  |  |  | 382608088 | 1404885597 | 1404885597
20 | 431 | 3 | 0 | 0 | 21.3-2-109 | Смеси сухие фуговочные для заделки швов между плитками (различная цветовая гамма): В7,5 (М100), F50, крупность заполнителя 0,3 мм | т | 0.00012 | 1 | 59880.6 | 359.28 | 7.19 | 59880.6 | 7.19 | 0 | 0 | 0 | 0 | 0 | 3 |  |  |  |  | -1964085884 | -1415247936 | -1415247936
20 | 430 | 3 | 0 | 0 | 21.3-2-107 | Смеси сухие цементно-песчаные, клеевые для плиточных работ: В12,5 (М150), F50, крупность заполнителя не более 0,5 мм | т | 0.00086 | 1 | 12292.81 | 528.59 | 10.57 | 12292.81 | 10.57 | 0 | 0 | 0 | 0 | 0 | 3 |  |  |  |  | -2049126727 | -61014272 | -61014272
20 | 429 | 3 | 0 | 0 | 21.1-5-13 | Плитка керамическая, типа керамогранит, полированная, размер 30х30 см, толщина 8 мм, цвета: светло-серый, серый, светло-зеленый, бежевый | м2 | 0.204 | 1 | 622.76 | 6352.15 | 127.04 | 622.76 | 127.04 | 0 | 0 | 0 | 0 | 0 | 3 |  |  |  |  | 216204917 | 1127784499 | 1127784499
20 | 428 | 3 | 0 | 0 | 21.1-25-13 | Вода | м3 | 0.0002 | 1 | 42.44 | 0.42 | 0.01 | 42.44 | 0.01 | 0 | 0 | 0 | 0 | 0 | 3 |  |  |  |  | 1035632843 | 612323280 | 612323280
20 | 445 | 3 | 0 | 0 | 21.1-6-10 | Грунтовка акриловая концентрированная универсальная с высокой клеевой и проникающей способностью | л | 3.09 | 1 | 105.2 | 1083.56 | 325.07 | 105.2 | 325.07 | 0 | 0 | 0 | 0 | 0 | 3 |  |  |  |  | 1853242977 | 138464164 | 138464164
17 | 313 | 3 | 4 | 0 | 21.1-6-9 | Грунтовка акриловая адгезионная для обработки бетонных оснований перед оштукатуриванием, марка "Бетоконтакт" | кг | 3.09 | 1 | 236.5 |  | 730.79 | 236.5 | 730.79 | 0 |  | 0 | 0 | 0 | 3 |  |  |  |  | 1934600766 | 1119048839 | 1119048839
20 | 448 | 3 | 0 | 0 | 21.1-6-10 | Грунтовка акриловая концентрированная универсальная с высокой клеевой и проникающей способностью | л | 1.03 | 1 | 105.2 | 1083.56 | 108.36 | 105.2 | 108.36 | 0 | 0 | 0 | 0 | 0 | 3 |  |  |  |  | 1853242977 | 138464164 | 138464164
20 | 450 | 3 | 0 | 0 | 21.3-2-10 | Растворы цементно-известковые, марка 75 | м3 | 0.154 | 1 | 3817.03 | 8397.47 | 587.82 | 3817.03 | 587.82 | 0 | 0 | 0 | 0 | 0 | 3 |  |  |  |  | -1888002791 | 1868435425 | 1868435425
20 | 453 | 3 | 0 | 0 | 21.3-2-10 | Растворы цементно-известковые, марка 75 | м3 | 0.0693 | 1 | 3817.03 | 8817.34 | 264.52 | 3817.03 | 264.52 | 0 | 0 | 0 | 0 | 0 | 3 |  |  |  |  | -1888002791 | 1868435425 | 1868435425
20 | 462 | 3 | 0 | 0 | 21.3-2-140 | Смеси сухие штукатурные на гипсовом вяжущем высокопластичные, усиленные микроволокном, для внутренних работ, 3,0 МПа, для механизированного и ручного нанесения | т | 0.1734 | 1 | 15548.85 | 26961.71 | 2696.17 | 15548.85 | 2696.17 | 0 | 0 | 0 | 0 | 0 | 3 |  |  |  |  | 1186148003 | -1859881992 | -1859881992
20 | 461 | 3 | 0 | 0 | 21.1-6-11 | Грунтовка акриловая на латексной основе, марка "Грундирмиттель" | т | 0.0021 | 1 | 260360.17 | 5467.56 | 546.76 | 260360.17 | 546.76 | 0 | 0 | 0 | 0 | 0 | 3 |  |  |  |  | -789998201 | 1295458473 | 1295458473
20 | 460 | 3 | 0 | 0 | 21.1-25-335 | Сетка проволочная штукатурная тканая, квадрат 5х5 мм, толщина 1,6 мм | м2 | 0.51 | 1 | 525.42 | 2679.64 | 267.96 | 525.42 | 267.96 | 0 | 0 | 0 | 0 | 0 | 3 |  |  |  |  | -42170598 | 1745058411 | 1745058411
20 | 459 | 3 | 0 | 0 | 21.1-25-13 | Вода | м3 | 0.104 | 1 | 42.44 | 44.14 | 4.41 | 42.44 | 4.41 | 0 | 0 | 0 | 0 | 0 | 3 |  |  |  |  | 1035632843 | 612323280 | 612323280
20 | 458 | 3 | 0 | 0 | 21.1-25-1097 | Профили маячковые штукатурные перфорированные из оцинкованной стали | м | 10 | 1 | 8.12 | 812 | 81.2 | 8.12 | 81.2 | 0 | 0 | 0 | 0 | 0 | 3 |  |  |  |  | 1356990394 | 1364928893 | 1364928893
20 | 457 | 3 | 0 | 0 | 21.1-10-138 | Профиль стальной угловой штукатурный сетчатый | м | 3.06 | 1 | 18.77 | 574.36 | 57.44 | 18.77 | 57.44 | 0 | 0 | 0 | 0 | 0 | 3 |  |  |  |  | 206306273 | 1003811794 | 1003811794
17 | 319 | 3 | 4 | 0 | 21.3-2-88 | Смеси сухие штукатурные гипсовые для внутренних работ, для машинного и ручного нанесения, марка 25 | т | 0.1734 | 1 | 9290.64 |  | 1611 | 9290.64 | 1611 | 0 |  | 0 | 0 | 0 | 3 |  |  |  |  | -263889272 | 994953928 | 994953928
20 | 466 | 3 | 0 | 0 | 21.3-2-97 | Смеси сухие штукатурные цементно-известковые для внутренних и наружных работ, для машинного и ручного нанесения, марка 75 | т | 0.1752 | 1 | 9743.97 | 8535.72 | 1707.14 | 9743.97 | 1707.14 | 0 | 0 | 0 | 0 | 0 | 3 |  |  |  |  | 314111285 | 1517986392 | 1517986392
20 | 465 | 3 | 0 | 0 | 21.1-6-21 | Дисперсия поливинилацетатная, гомополимерная, грубодисперсная, пластифицированная, (эмульсия поливинилацетатная), марка ДБ | т | 0.00092 | 1 | 107215.92 | 493.19 | 98.64 | 107215.92 | 98.64 | 0 | 0 | 0 | 0 | 0 | 3 |  |  |  |  | -1470948709 | 1606948798 | 1606948798
20 | 464 | 3 | 0 | 0 | 21.1-25-13 | Вода | м3 | 0.0304 | 1 | 42.44 | 6.45 | 1.29 | 42.44 | 1.29 | 0 | 0 | 0 | 0 | 0 | 3 |  |  |  |  | 1035632843 | 612323280 | 612323280
17 | 323 | 3 | 4 | 0 | 21.1-6-9 | Грунтовка акриловая адгезионная для обработки бетонных оснований перед оштукатуриванием, марка "Бетоконтакт" | кг | 0.92 | 1 | 236.5 |  | 217.58 | 236.5 | 217.58 | 0 |  | 0 | 0 | 0 | 3 |  |  |  |  | 1934600766 | 1119048839 | 1119048839
17 | 324 | 3 | 4 | 0 | 21.3-2-88 | Смеси сухие штукатурные гипсовые для внутренних работ, для машинного и ручного нанесения, марка 25 | т | 0.0867 | 1 | 9290.64 |  | 805.5 | 9290.64 | 805.5 | 0 |  | 0 | 0 | 0 | 3 |  |  |  |  | -263889272 | 994953928 | 994953928
20 | 470 | 3 | 0 | 0 | 21.3-2-97 | Смеси сухие штукатурные цементно-известковые для внутренних и наружных работ, для машинного и ручного нанесения, марка 75 | т | 0.0924 | 1 | 9743.97 | 9003.43 | 900.34 | 9743.97 | 900.34 | 0 | 0 | 0 | 0 | 0 | 3 |  |  |  |  | 314111285 | 1517986392 | 1517986392
20 | 469 | 3 | 0 | 0 | 21.1-6-21 | Дисперсия поливинилацетатная, гомополимерная, грубодисперсная, пластифицированная, (эмульсия поливинилацетатная), марка ДБ | т | 0.000483 | 1 | 107215.92 | 517.85 | 51.79 | 107215.92 | 51.79 | 0 | 0 | 0 | 0 | 0 | 3 |  |  |  |  | -1470948709 | 1606948798 | 1606948798
20 | 468 | 3 | 0 | 0 | 21.1-25-13 | Вода | м3 | 0.01596 | 1 | 42.44 | 6.77 | 0.68 | 42.44 | 0.68 | 0 | 0 | 0 | 0 | 0 | 3 |  |  |  |  | 1035632843 | 612323280 | 612323280
17 | 328 | 3 | 4 | 0 | 21.1-6-9 | Грунтовка акриловая адгезионная для обработки бетонных оснований перед оштукатуриванием, марка "Бетоконтакт" | кг | 0.483 | 1 | 236.5 |  | 114.23 | 236.5 | 114.23 | 0 |  | 0 | 0 | 0 | 3 |  |  |  |  | 1934600766 | 1119048839 | 1119048839
17 | 329 | 3 | 4 | 0 | 21.3-2-88 | Смеси сухие штукатурные гипсовые для внутренних работ, для машинного и ручного нанесения, марка 25 | т | 0.04335 | 1 | 9290.64 |  | 402.75 | 9290.64 | 402.75 | 0 |  | 0 | 0 | 0 | 3 |  |  |  |  | -263889272 | 994953928 | 994953928
20 | 475 | 3 | 0 | 0 | 21.3-2-108 | Смеси сухие цементно-песчаные с полимерными добавками, быстротвердеющие, марка 300 (Ветонит 1000) | кг | 30 | 1 | 23.91 | 2869.2 | 717.3 | 23.91 | 717.3 | 0 | 0 | 0 | 0 | 0 | 3 |  |  |  |  | 1443869650 | 1539400342 | 1539400342
20 | 474 | 3 | 0 | 0 | 21.1-6-38 | Краски водно-дисперсионные поливинилацетатные, белые, марка ВД-ВА-27А, Э-ВА-27Т | т | 0.004 | 1 | 84932.35 | 1358.92 | 339.73 | 84932.35 | 339.73 | 0 | 0 | 0 | 0 | 0 | 3 |  |  |  |  | -1375426823 | -1665642882 | -1665642882
20 | 473 | 3 | 0 | 0 | 21.1-25-78 | Клей "Амил" (для наклейки обоев) | т | 0.005 | 1 | 183265.27 | 3665.31 | 916.33 | 183265.27 | 916.33 | 0 | 0 | 0 | 0 | 0 | 3 |  |  |  |  | 2011962088 | -1256965519 | -1256965519
20 | 472 | 3 | 0 | 0 | 21.1-25-622 | Обои стеклотканевые под покраску для стен и потолков, однослойные | м2 | 28 | 1 | 143.45 | 16066.4 | 4016.6 | 143.45 | 4016.6 | 0 | 0 | 0 | 0 | 0 | 3 |  |  |  |  | -2068793215 | 1862507341 | 1862507341
20 | 477 | 3 | 0 | 0 | 21.1-6-32 | Краски водно-дисперсионные акриловые, марка ВДА | т | 0.00375 | 1 | 101819.3 | 1527.29 | 381.82 | 101819.3 | 381.82 | 0 | 0 | 0 | 0 | 0 | 3 |  |  |  |  | 1502339964 | 1083806465 | 1083806465
20 | 481 | 3 | 0 | 0 | 21.1-6-37 | Краски водно-дисперсионные поливинилацетатные, белые, марка ВД-ВА-17 | т | 0.0189 | 1 | 101932.34 | 6421.74 | 1926.52 | 101932.34 | 1926.52 | 0 | 0 | 0 | 0 | 0 | 3 |  |  |  |  | -336367829 | -341182499 | -341182499
20 | 480 | 3 | 0 | 0 | 21.1-6-103 | Пигменты сухие для красок, охра золотистая | т | 0.00051 | 1 | 161852.19 | 275.15 | 82.55 | 161852.19 | 82.55 | 0 | 0 | 0 | 0 | 0 | 3 |  |  |  |  | -1550418455 | -1590295674 | -1590295674
20 | 479 | 3 | 0 | 0 | 21.1-25-407 | Шпатлевка масляно-клеевая универсальная | т | 0.0153 | 1 | 50748.25 | 2588.16 | 776.45 | 50748.25 | 776.45 | 0 | 0 | 0 | 0 | 0 | 3 |  |  |  |  | 2138143800 | 1124732258 | 1124732258
20 | 485 | 3 | 0 | 0 | 21.1-6-37 | Краски водно-дисперсионные поливинилацетатные, белые, марка ВД-ВА-17 | т | 0.0063 | 1 | 101932.34 | 6421.74 | 642.17 | 101932.34 | 642.17 | 0 | 0 | 0 | 0 | 0 | 3 |  |  |  |  | -336367829 | -341182499 | -341182499
20 | 484 | 3 | 0 | 0 | 21.1-6-103 | Пигменты сухие для красок, охра золотистая | т | 7e-05 | 1 | 161852.19 | 113.3 | 11.33 | 161852.19 | 11.33 | 0 | 0 | 0 | 0 | 0 | 3 |  |  |  |  | -1550418455 | -1590295674 | -1590295674
20 | 483 | 3 | 0 | 0 | 21.1-25-407 | Шпатлевка масляно-клеевая универсальная | т | 0.0055 | 1 | 50748.25 | 2791.15 | 279.12 | 50748.25 | 279.12 | 0 | 0 | 0 | 0 | 0 | 3 |  |  |  |  | 2138143800 | 1124732258 | 1124732258
20 | 493 | 3 | 0 | 0 | 21.3-2-109 | Смеси сухие фуговочные для заделки швов между плитками (различная цветовая гамма): В7,5 (М100), F50, крупность заполнителя 0,3 мм | т | 0.00225 | 1 | 59880.6 | 2994.03 | 134.73 | 59880.6 | 134.73 | 0 | 0 | 0 | 0 | 0 | 3 |  |  |  |  | -1964085884 | -1415247936 | -1415247936
20 | 492 | 3 | 0 | 0 | 21.3-2-107 | Смеси сухие цементно-песчаные, клеевые для плиточных работ: В12,5 (М150), F50, крупность заполнителя не более 0,5 мм | т | 0.016875 | 1 | 12292.81 | 4609.8 | 207.44 | 12292.81 | 207.44 | 0 | 0 | 0 | 0 | 0 | 3 |  |  |  |  | -2049126727 | -61014272 | -61014272
20 | 491 | 3 | 0 | 0 | 21.1-6-21 | Дисперсия поливинилацетатная, гомополимерная, грубодисперсная, пластифицированная, (эмульсия поливинилацетатная), марка ДБ | т | 9.45e-05 | 1 | 107215.92 | 225.15 | 10.13 | 107215.92 | 10.13 | 0 | 0 | 0 | 0 | 0 | 3 |  |  |  |  | -1470948709 | 1606948798 | 1606948798
20 | 490 | 3 | 0 | 0 | 21.1-5-20 | Плитки керамические глазурованные для внутренней облицовки гладкие, белые и цветные (однотонные), квадратные и прямоугольные, сорт II | м2 | 4.5 | 1 | 309.84 | 30984 | 1394.28 | 309.84 | 1394.28 | 0 | 0 | 0 | 0 | 0 | 3 |  |  |  |  | -2094295604 | 1371958180 | 1371958180
20 | 489 | 3 | 0 | 0 | 21.1-25-13 | Вода | м3 | 0.003825 | 1 | 42.44 | 3.61 | 0.16 | 42.44 | 0.16 | 0 | 0 | 0 | 0 | 0 | 3 |  |  |  |  | 1035632843 | 612323280 | 612323280
20 | 488 | 3 | 0 | 0 | 21.1-20-7 | Ветошь | кг | 0.0225 | 1 | 29.29 | 14.65 | 0.66 | 29.29 | 0.66 | 0 | 0 | 0 | 0 | 0 | 3 |  |  |  |  | -904406046 | 1725233806 | 1725233806
20 | 501 | 3 | 0 | 0 | 21.3-2-109 | Смеси сухие фуговочные для заделки швов между плитками (различная цветовая гамма): В7,5 (М100), F50, крупность заполнителя 0,3 мм | т | 0.00025 | 1 | 59880.6 | 2994.03 | 14.97 | 59880.6 | 14.97 | 0 | 0 | 0 | 0 | 0 | 3 |  |  |  |  | -1964085884 | -1415247936 | -1415247936
20 | 500 | 3 | 0 | 0 | 21.3-2-107 | Смеси сухие цементно-песчаные, клеевые для плиточных работ: В12,5 (М150), F50, крупность заполнителя не более 0,5 мм | т | 0.001875 | 1 | 12292.81 | 4609.8 | 23.05 | 12292.81 | 23.05 | 0 | 0 | 0 | 0 | 0 | 3 |  |  |  |  | -2049126727 | -61014272 | -61014272
20 | 499 | 3 | 0 | 0 | 21.1-6-21 | Дисперсия поливинилацетатная, гомополимерная, грубодисперсная, пластифицированная, (эмульсия поливинилацетатная), марка ДБ | т | 1.05e-05 | 1 | 107215.92 | 225.15 | 1.13 | 107215.92 | 1.13 | 0 | 0 | 0 | 0 | 0 | 3 |  |  |  |  | -1470948709 | 1606948798 | 1606948798
20 | 498 | 3 | 0 | 0 | 21.1-5-20 | Плитки керамические глазурованные для внутренней облицовки гладкие, белые и цветные (однотонные), квадратные и прямоугольные, сорт II | м2 | 0.5 | 1 | 309.84 | 30984 | 154.92 | 309.84 | 154.92 | 0 | 0 | 0 | 0 | 0 | 3 |  |  |  |  | -2094295604 | 1371958180 | 1371958180
20 | 497 | 3 | 0 | 0 | 21.1-25-13 | Вода | м3 | 0.000425 | 1 | 42.44 | 3.61 | 0.02 | 42.44 | 0.02 | 0 | 0 | 0 | 0 | 0 | 3 |  |  |  |  | 1035632843 | 612323280 | 612323280
20 | 496 | 3 | 0 | 0 | 21.1-20-7 | Ветошь | кг | 0.0025 | 1 | 29.29 | 14.65 | 0.07 | 29.29 | 0.07 | 0 | 0 | 0 | 0 | 0 | 3 |  |  |  |  | -904406046 | 1725233806 | 1725233806
20 | 508 | 3 | 0 | 0 | 21.3-2-91 | Смеси сухие штукатурные декоративные, ручного нанесения: В7,5 (М100), F50, крупность заполнителя - 0,3 - 3,0 мм | т | 7.6e-05 | 1 | 44081.11 | 167.51 | 3.35 | 44081.11 | 3.35 | 0 | 0 | 0 | 0 | 0 | 3 |  |  |  |  | -289255561 | 1925011328 | 1925011328
20 | 507 | 3 | 0 | 0 | 21.3-2-16 | Растворы цементные, марка 150 | м3 | 0.00146 | 1 | 4592.23 | 335.23 | 6.7 | 4592.23 | 6.7 | 0 | 0 | 0 | 0 | 0 | 3 |  |  |  |  | -2147064579 | 505831963 | 505831963
20 | 506 | 3 | 0 | 0 | 21.1-5-49 | Плитки керамические глазурованные для внутренней облицовки, декоративные, бордюрные, размеры 5х20 см, 7х20 см | м | 2 | 1 | 153.33 | 15333 | 306.66 | 153.33 | 306.66 | 0 | 0 | 0 | 0 | 0 | 3 |  |  |  |  | -498928915 | 850014865 | 850014865
20 | 505 | 3 | 0 | 0 | 21.1-25-13 | Вода | м3 | 0.0001 | 1 | 42.44 | 0.21 | 0 | 42.44 | 0 | 0 | 0 | 0 | 0 | 0 | 3 |  |  |  |  | 1035632843 | 612323280 | 612323280
20 | 504 | 3 | 0 | 0 | 21.1-20-7 | Ветошь | кг | 0.00052 | 1 | 29.29 | 0.76 | 0.02 | 29.29 | 0.02 | 0 | 0 | 0 | 0 | 0 | 3 |  |  |  |  | -904406046 | 1725233806 | 1725233806
20 | 514 | 3 | 0 | 0 | 21.1-6-168 | Грунтовка водно-дисперсионная бутадиен-стирольная, марка ПУ-1 | т | 0.000267 | 1 | 129319.44 | 1150.94 | 34.53 | 129319.44 | 34.53 | 0 | 0 | 0 | 0 | 0 | 3 |  |  |  |  | 1400178460 | -155648187 | -155648187
20 | 513 | 3 | 0 | 0 | 21.1-25-81 | Клей "ПВА" | т | 0.0009 | 1 | 117815.26 | 3534.46 | 106.03 | 117815.26 | 106.03 | 0 | 0 | 0 | 0 | 0 | 3 |  |  |  |  | -496850498 | 324918633 | 324918633
20 | 512 | 3 | 0 | 0 | 21.1-25-231 | Пластик бумажнослоистый декоративный, однотонный, толщина 1,3 мм | м2 | 3.15 | 1 | 467.06 | 49041.3 | 1471.24 | 467.06 | 1471.24 | 0 | 0 | 0 | 0 | 0 | 3 |  |  |  |  | 1270713785 | -291316815 | -291316815
20 | 511 | 3 | 0 | 0 | 21.1-20-7 | Ветошь | кг | 0.006 | 1 | 29.29 | 5.86 | 0.18 | 29.29 | 0.18 | 0 | 0 | 0 | 0 | 0 | 3 |  |  |  |  | -904406046 | 1725233806 | 1725233806
20 | 518 | 3 | 0 | 0 | 21.3-2-15 | Растворы цементные, марка 100 | м3 | 0.001 | 1 | 4352.96 | 8.71 | 4.36 | 4352.96 | 4.36 | 0 | 0 | 0 | 0 | 0 | 3 |  |  |  |  | 1491302261 | -1414255737 | -1414255737
20 | 517 | 3 | 0 | 0 | 21.1-25-64 | Канат пеньковый смоляной | кг | 0.05 | 1 | 332.89 | 33.29 | 16.65 | 332.89 | 16.65 | 0 | 0 | 0 | 0 | 0 | 3 |  |  |  |  | 545623252 | 1688861404 | 1688861404
20 | 516 | 3 | 0 | 0 | 21.1-2-2 | Гипсовые вяжущие (гипс) для штукатурных работ | т | 4.5e-05 | 1 | 6046.68 | 0.54 | 0.27 | 6046.68 | 0.27 | 0 | 0 | 0 | 0 | 0 | 3 |  |  |  |  | 584684153 | 598352120 | 598352120
20 | 526 | 3 | 0 | 0 | 21.1-25-260 | Плиты акустические, марка "Армстронг", тип "Baikal" | м2 | 15.75 | 1 | 330.21 | 346.72 | 5200.8 | 330.21 | 5200.8 | 0 | 0 | 0 | 0 | 0 | 3 |  |  |  |  | 305606118 | 1574569752 | 1574569752
20 | 530 | 3 | 0 | 0 | 21.1-25-261 | Плиты акустические, марка "Армстронг", тип "Gedina" А | м2 | 5.25 | 1 | 1223.31 | 1284.48 | 6422.4 | 1223.31 | 6422.4 | 0 | 0 | 0 | 0 | 0 | 3 |  |  |  |  | -1279649430 | 1629552039 | 1629552039
20 | 536 | 3 | 0 | 0 | 21.6-2-1 | Потолки реечные подвесные из алюминиевых профилей с защитно-декоративным покрытием, ширина рейки 150 мм, без перфорации, окрашенные порошковой эмалью, цвет белый | м2 | 2.625 | 1 | 1244.13 | 130633.65 | 3265.84 | 1244.13 | 3265.84 | 0 | 0 | 0 | 0 | 0 | 3 |  |  |  |  | -113843477 | 66603917 | 66603917
20 | 535 | 3 | 0 | 0 | 21.6-1-49 | Отдельные конструктивные элементы с преобладанием горячекатаных профилей, средняя масса сборочной единицы до 0,05 т | т | 0.000575 | 1 | 139438.91 | 3207.09 | 80.18 | 139438.91 | 80.18 | 0 | 0 | 0 | 0 | 0 | 3 |  |  |  |  | -341068768 | -2054784780 | -2054784780
20 | 534 | 3 | 0 | 0 | 21.1-23-9 | Электроды, тип Э-42, 46, 50, диаметр 4 - 6 мм | т | 0.0002 | 1 | 116329.32 | 930.63 | 23.27 | 116329.32 | 23.27 | 0 | 0 | 0 | 0 | 0 | 3 |  |  |  |  | -1763860179 | -889805117 | -889805117
20 | 544 | 3 | 0 | 0 | 21.6-1-54 | Каркасы подвесных потолков с подвесками и деталями крепления | т | 0.0312 | 1 | 139438.91 | 139438.91 | 4350.49 | 139438.91 | 4350.49 | 0 | 0 | 0 | 0 | 0 | 3 |  |  |  |  | -1814221251 | 1186269008 | 1186269008
20 | 543 | 3 | 0 | 0 | 21.6-1-50 | Отдельные конструктивные элементы с преобладанием горячекатаных профилей, средняя масса сборочной единицы от 0,11 до 0,5 т | т | 0.0004368 | 1 | 139438.91 | 1952.14 | 60.91 | 139438.91 | 60.91 | 0 | 0 | 0 | 0 | 0 | 3 |  |  |  |  | -596849268 | -713209691 | -713209691
20 | 542 | 3 | 0 | 0 | 21.1-23-9 | Электроды, тип Э-42, 46, 50, диаметр 4 - 6 мм | т | 0.000936 | 1 | 116329.32 | 3489.88 | 108.88 | 116329.32 | 108.88 | 0 | 0 | 0 | 0 | 0 | 3 |  |  |  |  | -1763860179 | -889805117 | -889805117
20 | 547 | 3 | 0 | 0 | 21.1-11-21 | Болты строительные черные с гайками и шайбами (10х100мм) | т | 0.000342 | 1 | 169525.77 | 483.15 | 57.98 | 169525.77 | 57.98 | 0 | 0 | 0 | 0 | 0 | 3 |  |  |  |  | 761978606 | 789178821 | 789178821
20 | 546 | 3 | 0 | 0 | 21.1-11-139 | Комплектующие к подвесным потолкам, тип "Армстронг" | компл. | 12 | 1 | 182.3 | 18230 | 2187.6 | 182.3 | 2187.6 | 0 | 0 | 0 | 0 | 0 | 3 |  |  |  |  | -151072157 | -164692757 | -164692757
17 | 347 | 3 | 4 | 0 | 21.1-25-260 | Плиты акустические, марка "Армстронг", тип "Baikal" | м2 | 12.6 | 1 | 330.21 |  | 4160.65 | 330.21 | 4160.65 | 0 |  | 0 | 0 | 0 | 3 |  |  |  |  | 305606118 | 1574569752 | 1574569752
20 | 565 | 3 | 0 | 0 | 21.3-4-32 | Арматурные заготовки (стержни, хомуты и т.п.), не собранные в каркасы или сетки, углеродистая сталь общего назначения и арматурная сталь гладкая, класс А-I, диаметр 12-14 мм | т | 0.0007 | 1 | 69589.76 | 4871.28 | 48.71 | 69589.76 | 48.71 | 0 | 0 | 0 | 0 | 0 | 3 |  |  |  |  | -1539254238 | -323561813 | -323561813
20 | 564 | 3 | 0 | 0 | 21.3-1-81 | Смеси бетонные, БСГ, тяжелого бетона на гранитном щебне, класс прочности: В22,5 (М300); П3, фракция 5-20, F100-150, W4 | м3 | 0.0104 | 1 | 5992.32 | 6232.01 | 62.32 | 5992.32 | 62.32 | 0 | 0 | 0 | 0 | 0 | 3 |  |  |  |  | -834680501 | -1197619345 | -1197619345
20 | 563 | 3 | 0 | 0 | 21.1-9-41 | Доски хвойных пород, необрезные, длина 2-6,5 м, сорт III, толщина 25-32 мм | м3 | 0.0009 | 1 | 5250.94 | 472.58 | 4.73 | 5250.94 | 4.73 | 0 | 0 | 0 | 0 | 0 | 3 |  |  |  |  | 365911888 | 1366501247 | 1366501247
20 | 562 | 3 | 0 | 0 | 21.1-11-46 | Гвозди строительные | т | 3e-05 | 1 | 81885.1 | 245.66 | 2.46 | 81885.1 | 2.46 | 0 | 0 | 0 | 0 | 0 | 3 |  |  |  |  | 1905547420 | -2042443967 | -2042443967
20 | 561 | 3 | 0 | 0 | 21.1-10-6 | Катанка (проволока катаная) общего назначения (углеродистая) кипящая и полуспокойная, марка БСт0, БСт1кп-3кп, БСт1пс-3пс, диаметр 5,5-6,5 мм | т | 9.5e-05 | 1 | 55620.54 | 528.4 | 5.28 | 55620.54 | 5.28 | 0 | 0 | 0 | 0 | 0 | 3 |  |  |  |  | 1288716280 | 1958847428 | 1958847428
20 | 560 | 3 | 0 | 0 | 21.1-10-17 | Проволока стальная низкоуглеродистая общего назначения оцинкованная, диаметр 1,1 мм | т | 5e-06 | 1 | 84690.53 | 42.35 | 0.42 | 84690.53 | 0.42 | 0 | 0 | 0 | 0 | 0 | 3 |  |  |  |  | -382261947 | 240653158 | 240653158
20 | 567 | 3 | 0 | 0 | 21.3-2-10 | Растворы цементно-известковые, марка 75 | м3 | 0.0077 | 1 | 3817.03 | 419.87 | 29.39 | 3817.03 | 29.39 | 0 | 0 | 0 | 0 | 0 | 3 |  |  |  |  | -1888002791 | 1868435425 | 1868435425
20 | 569 | 3 | 0 | 0 | 21.3-2-10 | Растворы цементно-известковые, марка 75 | м3 | 0.00055 | 1 | 3817.03 | 209.94 | 2.1 | 3817.03 | 2.1 | 0 | 0 | 0 | 0 | 0 | 3 |  |  |  |  | -1888002791 | 1868435425 | 1868435425
20 | 571 | 3 | 0 | 0 | 21.3-2-10 | Растворы цементно-известковые, марка 75 | м3 | 0.0011 | 1 | 3817.03 | 419.87 | 4.2 | 3817.03 | 4.2 | 0 | 0 | 0 | 0 | 0 | 3 |  |  |  |  | -1888002791 | 1868435425 | 1868435425
20 | 592 | 3 | 0 | 0 | 21.3-2-23 | Смеси сухие шпатлевочные, гипсовые, универсальные, "Фуген", с полимерными добавками: В3,5 (М50), крупность заполнителя не более 0,15 мм | кг | 1.75 | 1 | 21.14 | 37 | 37 | 21.14 | 37 | 0 | 0 | 0 | 0 | 0 | 3 |  |  |  |  | -2121997337 | 496705224 | 496705224
20 | 591 | 3 | 0 | 0 | 21.1-25-890 | Плиты пазогребневые гипсовые (ПГП) обычные | м2 | 1 | 1 | 879.13 | 879.13 | 879.13 | 879.13 | 879.13 | 0 | 0 | 0 | 0 | 0 | 3 |  |  |  |  | -1101806444 | 45997896 | 45997896
20 | 590 | 3 | 0 | 0 | 21.1-25-289 | Прокладки уплотнительные пенополиэтиленовые для уплотнения стыков сборных элементов ограждающих конструкций "Вилатерм", наружный диаметр 45-55 мм | м | 1.03 | 1 | 17.18 | 17.7 | 17.7 | 17.18 | 17.7 | 0 | 0 | 0 | 0 | 0 | 3 |  |  |  |  | -2016668973 | 1560027413 | 1560027413
20 | 589 | 3 | 0 | 0 | 21.1-25-13 | Вода | м3 | 0.00075 | 1 | 42.44 | 0.03 | 0.03 | 42.44 | 0.03 | 0 | 0 | 0 | 0 | 0 | 3 |  |  |  |  | 1035632843 | 612323280 | 612323280
20 | 599 | 3 | 0 | 0 | 21.9-14-4 | Перегородки из ПВХ профилей, остекленные однокамерными стеклопакетами с двумя армированными стеклами (6Ах12х6А), с сэндвичем толщиной 24 мм, без дверного блока 22-10/1 (Б), площадь 4,80 м2 | м2 | 2 | 1 | 4429.33 | 442933 | 8858.66 | 4429.33 | 8858.66 | 0 | 0 | 0 | 0 | 0 | 3 |  |  |  |  | 1575932716 | -1013967590 | -1013967590
20 | 598 | 3 | 0 | 0 | 21.1-25-219 | Пена монтажная | л | 0.938 | 1 | 383.42 | 17982.4 | 359.65 | 383.42 | 359.65 | 0 | 0 | 0 | 0 | 0 | 3 |  |  |  |  | 1417651630 | -1296685554 | -1296685554
20 | 597 | 3 | 0 | 0 | 21.1-11-182 | Шурупы-саморезы универсальные с потайной головкой, оцинкованные, размеры 5х70 мм | 100 шт. | 0.02112 | 1 | 139.71 | 147.53 | 2.95 | 139.71 | 2.95 | 0 | 0 | 0 | 0 | 0 | 3 |  |  |  |  | 1140437235 | 1747330946 | 1747330946
20 | 596 | 3 | 0 | 0 | 21.1-11-176 | Дюбель металлический рамный, размеры 10х152 мм | шт. | 6.25 | 1 | 8.04 | 2512.5 | 50.25 | 8.04 | 50.25 | 0 | 0 | 0 | 0 | 0 | 3 |  |  |  |  | 920635691 | -265746336 | -265746336
20 | 606 | 3 | 0 | 0 | 21.9-14-5 | Перегородки из ПВХ профилей, остекленные однокамерными стеклопакетами с двумя армированными стеклами (6Ах12х6А), с сэндвичем толщиной 24 мм, с дверным блоком 22-10/1 (Б), с фурнитурой: защелка, ручка офисная, доводчик, площадь 7,353 м2 | м2 | 2.5 | 1 | 5913.47 | 591347 | 14783.68 | 5913.47 | 14783.68 | 0 | 0 | 0 | 0 | 0 | 3 |  |  |  |  | -870118506 | 457489462 | 457489462
20 | 605 | 3 | 0 | 0 | 21.1-25-219 | Пена монтажная | л | 1.3825 | 1 | 383.42 | 21203.13 | 530.08 | 383.42 | 530.08 | 0 | 0 | 0 | 0 | 0 | 3 |  |  |  |  | 1417651630 | -1296685554 | -1296685554
20 | 604 | 3 | 0 | 0 | 21.1-11-182 | Шурупы-саморезы универсальные с потайной головкой, оцинкованные, размеры 5х70 мм | 100 шт. | 0.044925 | 1 | 139.71 | 251.06 | 6.28 | 139.71 | 6.28 | 0 | 0 | 0 | 0 | 0 | 3 |  |  |  |  | 1140437235 | 1747330946 | 1747330946
20 | 603 | 3 | 0 | 0 | 21.1-11-176 | Дюбель металлический рамный, размеры 10х152 мм | шт. | 8.8475 | 1 | 8.04 | 2845.36 | 71.13 | 8.04 | 71.13 | 0 | 0 | 0 | 0 | 0 | 3 |  |  |  |  | 920635691 | -265746336 | -265746336
20 | 623 | 3 | 0 | 0 | 21.7-4-9 | Профили стоек для монтажа гипсовых перегородок и подвесных потолков, стальные, оцинкованные, марка ПС, сечение 75х50х0,6 мм | м | 14.04 | 1 | 125.28 | 29315.52 | 1758.93 | 125.28 | 1758.93 | 0 | 0 | 0 | 0 | 0 | 3 |  |  |  |  | -2054101916 | -1159436239 | -1159436239
20 | 622 | 3 | 0 | 0 | 21.7-4-10 | Профили направляющих для монтажа гипсовых перегородок и подвесных потолков, стальные, оцинкованные, марка ПН, сечение 75х40х0,6 мм | м | 7.32 | 1 | 103.09 | 12576.98 | 754.62 | 103.09 | 754.62 | 0 | 0 | 0 | 0 | 0 | 3 |  |  |  |  | -571275357 | -558194717 | -558194717
20 | 621 | 3 | 0 | 0 | 21.3-2-23 | Смеси сухие шпатлевочные, гипсовые, универсальные, "Фуген", с полимерными добавками: В3,5 (М50), крупность заполнителя не более 0,15 мм | кг | 2.04 | 1 | 21.14 | 718.76 | 43.13 | 21.14 | 43.13 | 0 | 0 | 0 | 0 | 0 | 3 |  |  |  |  | -2121997337 | 496705224 | 496705224
20 | 620 | 3 | 0 | 0 | 21.3-2-112 | Смеси сухие клеевые на основе гипсового вяжущего, "Перлфикс", с полимерными добавками для внутренних работ | кг | 4.56 | 1 | 14.53 | 1104.28 | 66.26 | 14.53 | 66.26 | 0 | 0 | 0 | 0 | 0 | 3 |  |  |  |  | 285392572 | 325720179 | 325720179
20 | 619 | 3 | 0 | 0 | 21.3-2-111 | Смеси сухие шпатлевочные, гипсовые, высокопрочные, "Унифлот", с полимерными добавками для внутренних работ: В5 (М75), крупность заполнителя не более 0,15 мм | кг | 0.3 | 1 | 120.93 | 604.65 | 36.28 | 120.93 | 36.28 | 0 | 0 | 0 | 0 | 0 | 3 |  |  |  |  | -586639165 | 1748617708 | 1748617708
20 | 618 | 3 | 0 | 0 | 21.1-9-10 | Бруски хвойных пород обрезные, длина 2-6,5 м, сорт I, толщина 70-120мм | м3 | 0.00834 | 1 | 8225.95 | 1143.41 | 68.6 | 8225.95 | 68.6 | 0 | 0 | 0 | 0 | 0 | 3 |  |  |  |  | 1851072828 | 1866868561 | 1866868561
20 | 617 | 3 | 0 | 0 | 21.1-6-165 | Грунтовка водно-дисперсионная высококонцентрированная глубокопроникающая универсальная | кг | 0.6 | 1 | 113.12 | 1131.2 | 67.87 | 113.12 | 67.87 | 0 | 0 | 0 | 0 | 0 | 3 |  |  |  |  | 1462898 | 1313650487 | 1313650487
20 | 616 | 3 | 0 | 0 | 21.1-25-657 | Лента бумажная для армирования шпатлевочного шва при заделке стыков, ширина 50 мм | м | 7.08 | 1 | 2.95 | 348.1 | 20.89 | 2.95 | 20.89 | 0 | 0 | 0 | 0 | 0 | 3 |  |  |  |  | 773786340 | -861107131 | -861107131
20 | 615 | 3 | 0 | 0 | 21.1-25-649 | Лента полимерная микропористая уплотнительная самоклеющаяся, типа "Дихтунгсбанд", ширина 70 мм, толщина 3,2 мм | м | 6.96 | 1 | 8.32 | 965.12 | 57.91 | 8.32 | 57.91 | 0 | 0 | 0 | 0 | 0 | 3 |  |  |  |  | 879879791 | -1309842541 | -1309842541
20 | 614 | 3 | 0 | 0 | 21.1-25-647 | Лента полимерная разделительная самоклеющаяся, ширина 50 мм | м | 4.8 | 1 | 7.66 | 612.8 | 36.77 | 7.66 | 36.77 | 0 | 0 | 0 | 0 | 0 | 3 |  |  |  |  | -804549694 | -1545533421 | -1545533421
20 | 613 | 3 | 0 | 0 | 21.1-25-181 | Листы гипсокартонные, толщина 8-10 мм | м2 | 6.72 | 1 | 100.31 | 11234.72 | 674.08 | 100.31 | 674.08 | 0 | 0 | 0 | 0 | 0 | 3 |  |  |  |  | -1342433779 | 2006473989 | 2006473989
20 | 612 | 3 | 0 | 0 | 21.1-11-137 | Шурупы-саморезы прокалывающие с головкой специальной формы, размеры 3,5х25 мм | 100 шт. | 1.1658 | 1 | 32.38 | 629.14 | 37.75 | 32.38 | 37.75 | 0 | 0 | 0 | 0 | 0 | 3 |  |  |  |  | -1364165624 | -351078714 | -351078714
20 | 611 | 3 | 0 | 0 | 21.1-11-135 | Дюбель "К" пластиковый с кромкой и стальным шурупом, диаметр 6 мм, длина 35 мм | 100 шт. | 0.0894 | 1 | 115.25 | 171.72 | 10.3 | 115.25 | 10.3 | 0 | 0 | 0 | 0 | 0 | 3 |  |  |  |  | -788044088 | 2002595062 | 2002595062
20 | 627 | 3 | 0 | 0 | 21.1-25-182 | Листы гипсокартонные, толщина 12-16 мм | м2 | 2.426 | 1 | 106.92 | 12969.4 | 259.39 | 106.92 | 259.39 | 0 | 0 | 0 | 0 | 0 | 3 |  |  |  |  | 1110058423 | 1474214307 | 1474214307
20 | 626 | 3 | 0 | 0 | 21.1-11-33 | Винты самонарезающие оцинкованные, длина 35 мм | кг | 0.09 | 1 | 265.67 | 1195.52 | 23.91 | 265.67 | 23.91 | 0 | 0 | 0 | 0 | 0 | 3 |  |  |  |  | -2138240946 | 1201242535 | 1201242535
20 | 646 | 3 | 0 | 0 | 21.7-4-9 | Профили стоек для монтажа гипсовых перегородок и подвесных потолков, стальные, оцинкованные, марка ПС, сечение 75х50х0,6 мм | м | 12.7 | 1 | 125.28 | 31821.12 | 1591.06 | 125.28 | 1591.06 | 0 | 0 | 0 | 0 | 0 | 3 |  |  |  |  | -2054101916 | -1159436239 | -1159436239
20 | 645 | 3 | 0 | 0 | 21.7-4-18 | Уголки из оцинкованной стали для крепления несущих элементов двери к полу и потолку, размеры 100х99х123х2,0 мм | шт. | 1.4 | 1 | 74.34 | 2081.52 | 104.08 | 74.34 | 104.08 | 0 | 0 | 0 | 0 | 0 | 3 |  |  |  |  | 1407171570 | 761700010 | 761700010
20 | 644 | 3 | 0 | 0 | 21.7-4-10 | Профили направляющих для монтажа гипсовых перегородок и подвесных потолков, стальные, оцинкованные, марка ПН, сечение 75х40х0,6 мм | м | 7.9 | 1 | 103.09 | 16288.22 | 814.41 | 103.09 | 814.41 | 0 | 0 | 0 | 0 | 0 | 3 |  |  |  |  | -571275357 | -558194717 | -558194717
20 | 643 | 3 | 0 | 0 | 21.3-2-23 | Смеси сухие шпатлевочные, гипсовые, универсальные, "Фуген", с полимерными добавками: В3,5 (М50), крупность заполнителя не более 0,15 мм | кг | 3.85 | 1 | 21.14 | 1627.78 | 81.39 | 21.14 | 81.39 | 0 | 0 | 0 | 0 | 0 | 3 |  |  |  |  | -2121997337 | 496705224 | 496705224
20 | 642 | 3 | 0 | 0 | 21.3-2-111 | Смеси сухие шпатлевочные, гипсовые, высокопрочные, "Унифлот", с полимерными добавками для внутренних работ: В5 (М75), крупность заполнителя не более 0,15 мм | кг | 0.5 | 1 | 120.93 | 1209.3 | 60.47 | 120.93 | 60.47 | 0 | 0 | 0 | 0 | 0 | 3 |  |  |  |  | -586639165 | 1748617708 | 1748617708
20 | 641 | 3 | 0 | 0 | 21.1-9-10 | Бруски хвойных пород обрезные, длина 2-6,5 м, сорт I, толщина 70-120мм | м3 | 0.0073 | 1 | 8225.95 | 1200.99 | 60.05 | 8225.95 | 60.05 | 0 | 0 | 0 | 0 | 0 | 3 |  |  |  |  | 1851072828 | 1866868561 | 1866868561
20 | 640 | 3 | 0 | 0 | 21.1-6-165 | Грунтовка водно-дисперсионная высококонцентрированная глубокопроникающая универсальная | кг | 1 | 1 | 113.12 | 2262.4 | 113.12 | 113.12 | 113.12 | 0 | 0 | 0 | 0 | 0 | 3 |  |  |  |  | 1462898 | 1313650487 | 1313650487
20 | 639 | 3 | 0 | 0 | 21.1-25-657 | Лента бумажная для армирования шпатлевочного шва при заделке стыков, ширина 50 мм | м | 8.85 | 1 | 2.95 | 522.15 | 26.11 | 2.95 | 26.11 | 0 | 0 | 0 | 0 | 0 | 3 |  |  |  |  | 773786340 | -861107131 | -861107131
20 | 638 | 3 | 0 | 0 | 21.1-25-647 | Лента полимерная разделительная самоклеющаяся, ширина 50 мм | м | 8.1 | 1 | 7.66 | 1240.92 | 62.05 | 7.66 | 62.05 | 0 | 0 | 0 | 0 | 0 | 3 |  |  |  |  | -804549694 | -1545533421 | -1545533421
20 | 637 | 3 | 0 | 0 | 21.1-25-646 | Лента полимерная микропористая уплотнительная самоклеющаяся, типа "Дихтунгсбанд", ширина 50 мм, толщина 3,2 мм | м | 5.85 | 1 | 5.91 | 691.47 | 34.57 | 5.91 | 34.57 | 0 | 0 | 0 | 0 | 0 | 3 |  |  |  |  | -1660766592 | -234336299 | -234336299
20 | 636 | 3 | 0 | 0 | 21.1-25-182 | Листы гипсокартонные, толщина 12-16 мм | м2 | 11.3 | 1 | 106.92 | 24163.92 | 1208.2 | 106.92 | 1208.2 | 0 | 0 | 0 | 0 | 0 | 3 |  |  |  |  | 1110058423 | 1474214307 | 1474214307
20 | 635 | 3 | 0 | 0 | 21.1-14-11 | Плиты минераловатные теплоизоляционные для ненагружаемых конструкций, марка "Лайт Баттс", толщина от 50 до 170 мм | м3 | 0.2575 | 1 | 5661.15 | 29154.92 | 1457.75 | 5661.15 | 1457.75 | 0 | 0 | 0 | 0 | 0 | 3 |  |  |  |  | 1477004358 | -153506473 | -153506473
20 | 634 | 3 | 0 | 0 | 21.1-11-70 | Дюбель-гвоздь стальной, диаметр 6 мм, длина 40 мм | 100 шт. | 0.035 | 1 | 399.26 | 279.48 | 13.97 | 399.26 | 13.97 | 0 | 0 | 0 | 0 | 0 | 3 |  |  |  |  | -1100906222 | -677778222 | -677778222
20 | 633 | 3 | 0 | 0 | 21.1-11-137 | Шурупы-саморезы прокалывающие с головкой специальной формы, размеры 3,5х25 мм | 100 шт. | 1.894 | 1 | 32.38 | 1226.55 | 61.33 | 32.38 | 61.33 | 0 | 0 | 0 | 0 | 0 | 3 |  |  |  |  | -1364165624 | -351078714 | -351078714
20 | 632 | 3 | 0 | 0 | 21.1-11-135 | Дюбель "К" пластиковый с кромкой и стальным шурупом, диаметр 6 мм, длина 35 мм | 100 шт. | 0.0815 | 1 | 115.25 | 187.86 | 9.39 | 115.25 | 9.39 | 0 | 0 | 0 | 0 | 0 | 3 |  |  |  |  | -788044088 | 2002595062 | 2002595062
20 | 649 | 3 | 0 | 0 | 21.1-25-81 | Клей "ПВА" | т | 0.00144 | 1 | 117815.26 | 10.6 | 169.6 | 117815.26 | 169.6 | 0 | 0 | 0 | 0 | 0 | 3 |  |  |  |  | -496850498 | 324918633 | 324918633
20 | 648 | 3 | 0 | 0 | 21.1-25-325 | Сетка стекловолокнистая, штукатурная с ячейкой 5х5 мм, стандартная | м2 | 17.12 | 1 | 21.81 | 23.34 | 373.44 | 21.81 | 373.44 | 0 | 0 | 0 | 0 | 0 | 3 |  |  |  |  | -1942355945 | -277506191 | -277506191
20 | 652 | 3 | 0 | 0 | 21.1-25-407 | Шпатлевка масляно-клеевая универсальная | т | 0.0008 | 1 | 50748.25 | 253.74 | 40.6 | 50748.25 | 40.6 | 0 | 0 | 0 | 0 | 0 | 3 |  |  |  |  | 2138143800 | 1124732258 | 1124732258
20 | 651 | 3 | 0 | 0 | 21.1-25-189 | Миткаль (серпянка) | м2 | 6.56 | 1 | 28.4 | 1164.4 | 186.3 | 28.4 | 186.3 | 0 | 0 | 0 | 0 | 0 | 3 |  |  |  |  | 1871205454 | -1199344963 | -1199344963
20 | 656 | 3 | 0 | 0 | 21.1-6-37 | Краски водно-дисперсионные поливинилацетатные, белые, марка ВД-ВА-17 | т | 0.01008 | 1 | 101932.34 | 6421.74 | 1027.48 | 101932.34 | 1027.48 | 0 | 0 | 0 | 0 | 0 | 3 |  |  |  |  | -336367829 | -341182499 | -341182499
20 | 655 | 3 | 0 | 0 | 21.1-6-103 | Пигменты сухие для красок, охра золотистая | т | 0.000272 | 1 | 161852.19 | 275.15 | 44.02 | 161852.19 | 44.02 | 0 | 0 | 0 | 0 | 0 | 3 |  |  |  |  | -1550418455 | -1590295674 | -1590295674
20 | 654 | 3 | 0 | 0 | 21.1-25-407 | Шпатлевка масляно-клеевая универсальная | т | 0.0008 | 1 | 50748.25 | 253.74 | 40.6 | 50748.25 | 40.6 | 0 | 0 | 0 | 0 | 0 | 3 |  |  |  |  | 2138143800 | 1124732258 | 1124732258
20 | 665 | 3 | 0 | 0 | 21.1-11-198 | Дюбели пластмассовые | шт. | 3.24 | 1 | 1.7 | 0.92 | 5.52 | 1.7 | 5.52 | 0 | 0 | 0 | 0 | 0 | 3 |  |  |  |  | 382608088 | 1404885597 | 1404885597
20 | 664 | 3 | 0 | 0 | 21.1-11-113 | Шурупы оцинкованные, размер 4,5х50 мм | 100 шт. | 0.0984 | 1 | 388.01 | 6.36 | 38.16 | 388.01 | 38.16 | 0 | 0 | 0 | 0 | 0 | 3 |  |  |  |  | 378898922 | 674263811 | 674263811
17 | 372 | 3 | 4 | 0 | 21.9-12-66 | Доски отбойные из ДСП, облицованные пластиком с двух сторон, размеры 16х150х2730 мм | м | 1.5 | 1 | 422.58 |  | 633.87 | 422.58 | 633.87 | 0 |  | 0 | 0 | 0 | 3 |  |  |  |  | -2064203257 | -1049593031 | -1049593031
17 | 373 | 3 | 4 | 0 | 21.9-12-69 | Доски отбойные из ДСП, облицованные пленкой ПВХ с двух сторон, размеры 16х200х2730 мм | м | 1.5 | 1 | 338.97 |  | 508.46 | 338.97 | 508.46 | 0 |  | 0 | 0 | 0 | 3 |  |  |  |  | 321737655 | 385709002 | 385709002
17 | 374 | 3 | 4 | 0 | 21.9-12-65 | Доски отбойные из МДФ, облицованные пленкой ПВХ с двух сторон, размеры 16х200х2730 мм | м | 1 | 1 | 496.23 |  | 496.23 | 496.23 | 496.23 | 0 |  | 0 | 0 | 0 | 3 |  |  |  |  | 488147309 | 1531661501 | 1531661501
17 | 375 | 3 | 4 | 0 | 21.9-12-63 | Доски отбойные из МДФ, облицованные пластиком с двух сторон, размеры 16х200х2730 мм | м | 1 | 1 | 500.59 |  | 500.59 | 500.59 | 500.59 | 0 |  | 0 | 0 | 0 | 3 |  |  |  |  | 1405151573 | 340974885 | 340974885
17 | 376 | 3 | 4 | 0 | 21.9-12-70 | Доски отбойные из ДБСП, размеры 10х300х2980 мм | м | 1 | 1 | 739.5 |  | 739.5 | 739.5 | 739.5 | 0 |  | 0 | 0 | 0 | 3 |  |  |  |  | -550905425 | -99756388 | -99756388
20 | 668 | 3 | 0 | 0 | 21.19-11-21 | Решетки вентиляционные стальные штампованные, тип РШ, размеры 150х150 мм | шт. | 1 | 1 | 249.49 | 24949 | 249.49 | 249.49 | 249.49 | 0 | 0 | 0 | 0 | 0 | 3 |  |  |  |  | 1964494862 | -51097196 | -51097196
20 | 667 | 3 | 0 | 0 | 21.1-2-2 | Гипсовые вяжущие (гипс) для штукатурных работ | т | 0.0005 | 1 | 6046.68 | 302.33 | 3.02 | 6046.68 | 3.02 | 0 | 0 | 0 | 0 | 0 | 3 |  |  |  |  | 584684153 | 598352120 | 598352120
20 | 673 | 3 | 0 | 0 | 21.17-9-18 | Люки металлические ревизионные с магнитом, типа ЛМ, размеры: 300х300 мм | шт. | 2 | 1 | 522.61 | 522.61 | 1045.22 | 522.61 | 1045.22 | 0 | 0 | 0 | 0 | 0 | 3 |  |  |  |  | 358436841 | 1163259694 | 1163259694
20 | 672 | 3 | 0 | 0 | 21.1-11-130 | Шурупы-саморезы с потайной головкой, наконечник сверло, оцинкованные, размер 4,2х60 мм | 100 шт. | 0.08 | 1 | 74.5 | 2.98 | 5.96 | 74.5 | 5.96 | 0 | 0 | 0 | 0 | 0 | 3 |  |  |  |  | 245362600 | -274001703 | -274001703
20 | 671 | 3 | 0 | 0 | 21.1-1-11 | Герметик силиконовый | л | 0.0552 | 1 | 1644.04 | 45.38 | 90.76 | 1644.04 | 90.76 | 0 | 0 | 0 | 0 | 0 | 3 |  |  |  |  | 730257040 | 694800944 | 694800944
20 | 679 | 3 | 0 | 0 | 21.17-9-42 | Люки ревизионные накладные из АБС пластика с ручкой-задвижкой, типа ЛТП, размеры: 300х400 мм | шт. | 1 | 1 | 413.75 | 413.75 | 413.75 | 413.75 | 413.75 | 0 | 0 | 0 | 0 | 0 | 3 |  |  |  |  | 1345431928 | -1328673277 | -1328673277
20 | 678 | 3 | 0 | 0 | 21.1-11-178 | Дюбели распорные пластмассовые, размеры 6х40 мм | 100 шт. | 0.04 | 1 | 36.36 | 1.45 | 1.45 | 36.36 | 1.45 | 0 | 0 | 0 | 0 | 0 | 3 |  |  |  |  | -1174700122 | -329056475 | -329056475
20 | 677 | 3 | 0 | 0 | 21.1-11-130 | Шурупы-саморезы с потайной головкой, наконечник сверло, оцинкованные, размер 4,2х60 мм | 100 шт. | 0.04 | 1 | 74.5 | 2.98 | 2.98 | 74.5 | 2.98 | 0 | 0 | 0 | 0 | 0 | 3 |  |  |  |  | 245362600 | -274001703 | -274001703
20 | 682 | 3 | 0 | 0 | 21.17-9-34 | Люки ревизионные из АБС пластика с ручкой и фланцем, типа ЛР, размеры: 346х346 мм | шт. | 1 | 1 | 471.35 | 471.35 | 471.35 | 471.35 | 471.35 | 0 | 0 | 0 | 0 | 0 | 3 |  |  |  |  | 484665963 | -1762619771 | -1762619771
20 | 681 | 3 | 0 | 0 | 21.1-25-1054 | Клей (жидкие гвозди) водно-дисперсионный, полиакрилатный, типа "Момент-монтаж", туба 400 г | кг | 0.03954 | 1 | 862.04 | 34.09 | 34.09 | 862.04 | 34.09 | 0 | 0 | 0 | 0 | 0 | 3 |  |  |  |  | -1155419073 | -2095326296 | -2095326296
20 | 687 | 3 | 0 | 0 | 21.17-9-18 | Люки металлические ревизионные с магнитом, типа ЛМ, размеры: 300х300 мм | шт. | 2 | 1 | 522.61 | 522.61 | 1045.22 | 522.61 | 1045.22 | 0 | 0 | 0 | 0 | 0 | 3 |  |  |  |  | 358436841 | 1163259694 | 1163259694
20 | 686 | 3 | 0 | 0 | 21.1-11-130 | Шурупы-саморезы с потайной головкой, наконечник сверло, оцинкованные, размер 4,2х60 мм | 100 шт. | 0.08 | 1 | 74.5 | 2.98 | 5.96 | 74.5 | 5.96 | 0 | 0 | 0 | 0 | 0 | 3 |  |  |  |  | 245362600 | -274001703 | -274001703
20 | 685 | 3 | 0 | 0 | 21.1-1-11 | Герметик силиконовый | л | 0.0552 | 1 | 1644.04 | 45.38 | 90.76 | 1644.04 | 90.76 | 0 | 0 | 0 | 0 | 0 | 3 |  |  |  |  | 730257040 | 694800944 | 694800944
20 | 693 | 3 | 0 | 0 | 21.17-9-42 | Люки ревизионные накладные из АБС пластика с ручкой-задвижкой, типа ЛТП, размеры: 300х400 мм | шт. | 1 | 1 | 413.75 | 413.75 | 413.75 | 413.75 | 413.75 | 0 | 0 | 0 | 0 | 0 | 3 |  |  |  |  | 1345431928 | -1328673277 | -1328673277
20 | 692 | 3 | 0 | 0 | 21.1-11-178 | Дюбели распорные пластмассовые, размеры 6х40 мм | 100 шт. | 0.04 | 1 | 36.36 | 1.45 | 1.45 | 36.36 | 1.45 | 0 | 0 | 0 | 0 | 0 | 3 |  |  |  |  | -1174700122 | -329056475 | -329056475
20 | 691 | 3 | 0 | 0 | 21.1-11-130 | Шурупы-саморезы с потайной головкой, наконечник сверло, оцинкованные, размер 4,2х60 мм | 100 шт. | 0.04 | 1 | 74.5 | 2.98 | 2.98 | 74.5 | 2.98 | 0 | 0 | 0 | 0 | 0 | 3 |  |  |  |  | 245362600 | -274001703 | -274001703
20 | 696 | 3 | 0 | 0 | 21.17-9-34 | Люки ревизионные из АБС пластика с ручкой и фланцем, типа ЛР, размеры: 346х346 мм | шт. | 1 | 1 | 471.35 | 471.35 | 471.35 | 471.35 | 471.35 | 0 | 0 | 0 | 0 | 0 | 3 |  |  |  |  | 484665963 | -1762619771 | -1762619771
20 | 695 | 3 | 0 | 0 | 21.1-25-1054 | Клей (жидкие гвозди) водно-дисперсионный, полиакрилатный, типа "Момент-монтаж", туба 400 г | кг | 0.03954 | 1 | 862.04 | 34.09 | 34.09 | 862.04 | 34.09 | 0 | 0 | 0 | 0 | 0 | 3 |  |  |  |  | -1155419073 | -2095326296 | -2095326296
4 | 415 |  |  |  |  | Оконные и дверные запонения
20 | 701 | 3 | 0 | 0 | 21.1-4-9 | Керосин | т | 3e-05 | 1 | 122462.72 | 122.46 | 3.67 | 122462.72 | 3.67 | 0 | 0 | 0 | 0 | 0 | 3 |  |  |  |  | 1168112944 | -1463570775 | -1463570775
20 | 700 | 3 | 0 | 0 | 21.1-4-6 | Вазелин технический (смазка консервационная) | кг | 0.009 | 1 | 362.85 | 108.86 | 3.27 | 362.85 | 3.27 | 0 | 0 | 0 | 0 | 0 | 3 |  |  |  |  | 715052762 | 2096334429 | 2096334429
20 | 699 | 3 | 0 | 0 | 21.1-20-7 | Ветошь | кг | 0.006 | 1 | 29.29 | 5.86 | 0.18 | 29.29 | 0.18 | 0 | 0 | 0 | 0 | 0 | 3 |  |  |  |  | -904406046 | 1725233806 | 1725233806
20 | 706 | 3 | 0 | 0 | 21.1-4-9 | Керосин | т | 3e-05 | 1 | 122462.72 | 122.46 | 3.67 | 122462.72 | 3.67 | 0 | 0 | 0 | 0 | 0 | 3 |  |  |  |  | 1168112944 | -1463570775 | -1463570775
20 | 705 | 3 | 0 | 0 | 21.1-4-6 | Вазелин технический (смазка консервационная) | кг | 0.009 | 1 | 362.85 | 108.86 | 3.27 | 362.85 | 3.27 | 0 | 0 | 0 | 0 | 0 | 3 |  |  |  |  | 715052762 | 2096334429 | 2096334429
20 | 704 | 3 | 0 | 0 | 21.1-20-7 | Ветошь | кг | 0.006 | 1 | 29.29 | 5.86 | 0.18 | 29.29 | 0.18 | 0 | 0 | 0 | 0 | 0 | 3 |  |  |  |  | -904406046 | 1725233806 | 1725233806
20 | 710 | 3 | 0 | 0 | 21.8-1-28 | Ручка оконная с белым полимерным напылением | шт. | 12 | 1 | 45.75 | 4575 | 549 | 45.75 | 549 | 0 | 0 | 0 | 0 | 0 | 3 |  |  |  |  | 1106555898 | 1251861690 | 1251861690
20 | 709 | 3 | 0 | 0 | 21.1-11-122 | Шурупы с потайной головкой, черные, размер 3,5х35 мм | т | 0.00012 | 1 | 246997.59 | 247 | 29.64 | 246997.59 | 29.64 | 0 | 0 | 0 | 0 | 0 | 3 |  |  |  |  | 830191124 | 1084088640 | 1084088640
20 | 714 | 3 | 0 | 0 | 21.8-1-46 | Ограничитель открывания окна (гребенка) пластиковый с фиксатором и держателем, без шурупов | шт. | 12 | 1 | 27.18 | 2718 | 326.16 | 27.18 | 326.16 | 0 | 0 | 0 | 0 | 0 | 3 |  |  |  |  | 573335936 | -1788424534 | -1788424534
20 | 713 | 3 | 0 | 0 | 21.1-11-137 | Шурупы-саморезы прокалывающие с головкой специальной формы, размеры 3,5х25 мм | 100 шт. | 0.24 | 1 | 32.38 | 64.76 | 7.77 | 32.38 | 7.77 | 0 | 0 | 0 | 0 | 0 | 3 |  |  |  |  | -1364165624 | -351078714 | -351078714
20 | 719 | 3 | 0 | 0 | 21.8-1-47 | Механизм открывания цилиндровый (личинка замка), стальной, врезной, двусторонний, механический | шт. | 24 | 1 | 113.23 | 11323 | 2717.52 | 113.23 | 2717.52 | 0 | 0 | 0 | 0 | 0 | 3 |  |  |  |  | 335544359 | -1909429763 | -1909429763
20 | 718 | 3 | 0 | 0 | 21.1-4-9 | Керосин | т | 0.00036 | 1 | 122462.72 | 183.69 | 44.09 | 122462.72 | 44.09 | 0 | 0 | 0 | 0 | 0 | 3 |  |  |  |  | 1168112944 | -1463570775 | -1463570775
20 | 717 | 3 | 0 | 0 | 21.1-4-6 | Вазелин технический (смазка консервационная) | кг | 0.096 | 1 | 362.85 | 145.14 | 34.83 | 362.85 | 34.83 | 0 | 0 | 0 | 0 | 0 | 3 |  |  |  |  | 715052762 | 2096334429 | 2096334429
20 | 716 | 3 | 0 | 0 | 21.1-20-7 | Ветошь | кг | 0.072 | 1 | 29.29 | 8.79 | 2.11 | 29.29 | 2.11 | 0 | 0 | 0 | 0 | 0 | 3 |  |  |  |  | -904406046 | 1725233806 | 1725233806
20 | 722 | 3 | 0 | 0 | 21.8-1-6 | Замок врезной цилиндровый фалевый с защелкой, ЗВ4-14 | шт. | 10 | 1 | 628.72 | 62872 | 6287.2 | 628.72 | 6287.2 | 0 | 0 | 0 | 0 | 0 | 3 |  |  |  |  | -2095385408 | -916211772 | -916211772
20 | 721 | 3 | 0 | 0 | 21.1-11-122 | Шурупы с потайной головкой, черные, размер 3,5х35 мм | т | 0.0001 | 1 | 246997.59 | 247 | 24.7 | 246997.59 | 24.7 | 0 | 0 | 0 | 0 | 0 | 3 |  |  |  |  | 830191124 | 1084088640 | 1084088640
20 | 725 | 3 | 0 | 0 | 21.8-1-31 | Ручка-кнопка на лапках пластмассовая, тип РК | шт. | 2 | 1 | 41.19 | 4119 | 82.38 | 41.19 | 82.38 | 0 | 0 | 0 | 0 | 0 | 3 |  |  |  |  | -1456163613 | -836885794 | -836885794
20 | 724 | 3 | 0 | 0 | 21.1-11-122 | Шурупы с потайной головкой, черные, размер 3,5х35 мм | т | 2e-05 | 1 | 246997.59 | 247 | 4.94 | 246997.59 | 4.94 | 0 | 0 | 0 | 0 | 0 | 3 |  |  |  |  | 830191124 | 1084088640 | 1084088640
17 | 428 | 3 | 4 | 0 | Цена поставщика | Ручка пластиковой двери нажимная, белая | шт. | 1 | 1 | 960 |  | 960 | 960 | 960 | 0 |  | 0 | 0 | 0 | 3 |  |  |  |  | -2055649696 | -1637114250 | -1637114250
20 | 735 | 3 | 0 | 0 | 21.8-1-41 | Доводчики дверные, марка "ДОРМА TS/92", масса двери до 120 кг | шт. | 1 | 1 | 11009.21 | 11009.21 | 11009.21 | 11009.21 | 11009.21 | 0 | 0 | 0 | 0 | 0 | 3 |  |  |  |  | -721168783 | 1882297221 | 1882297221
20 | 734 | 3 | 0 | 0 | 21.1-11-29 | Винты самонарезающие 5х40 мм для металла | кг | 0.02 | 1 | 193.76 | 3.88 | 3.88 | 193.76 | 3.88 | 0 | 0 | 0 | 0 | 0 | 3 |  |  |  |  | -644857221 | 828213216 | 828213216
20 | 738 | 3 | 0 | 0 | 21.8-1-41 | Доводчики дверные, марка "ДОРМА TS/92", масса двери до 120 кг | шт. | 1 | 1 | 11009.21 | 11009.21 | 11009.21 | 11009.21 | 11009.21 | 0 | 0 | 0 | 0 | 0 | 3 |  |  |  |  | -721168783 | 1882297221 | 1882297221
20 | 745 | 3 | 0 | 0 | 21.8-1-41 | Доводчики дверные, марка "ДОРМА TS/92", масса двери до 120 кг | шт. | 1 | 1 | 11009.21 | 11009.21 | 11009.21 | 11009.21 | 11009.21 | 0 | 0 | 0 | 0 | 0 | 3 |  |  |  |  | -721168783 | 1882297221 | 1882297221
20 | 744 | 3 | 0 | 0 | 21.1-11-29 | Винты самонарезающие 5х40 мм для металла | кг | 0.02 | 1 | 193.76 | 3.88 | 3.88 | 193.76 | 3.88 | 0 | 0 | 0 | 0 | 0 | 3 |  |  |  |  | -644857221 | 828213216 | 828213216
20 | 747 | 3 | 0 | 0 | 21.1-25-219 | Пена монтажная | л | 0.25 | 1 | 383.42 | 9585.5 | 95.86 | 383.42 | 95.86 | 0 | 0 | 0 | 0 | 0 | 3 |  |  |  |  | 1417651630 | -1296685554 | -1296685554
20 | 750 | 3 | 0 | 0 | 21.1-25-85 | Клей акриловый универсальный, водостойкий | л | 0.0456 | 1 | 539.24 | 307.37 | 24.59 | 539.24 | 24.59 | 0 | 0 | 0 | 0 | 0 | 3 |  |  |  |  | -273229080 | 1666259247 | 1666259247
20 | 749 | 3 | 0 | 0 | 21.1-25-152 | Лента-скотч малярный, ширина 50 мм | м | 1.04 | 1 | 1.59 | 20.67 | 1.65 | 1.59 | 1.65 | 0 | 0 | 0 | 0 | 0 | 3 |  |  |  |  | 1581407566 | 1546902434 | 1546902434
20 | 753 | 3 | 0 | 0 | 21.1-25-85 | Клей акриловый универсальный, водостойкий | л | 0.0171 | 1 | 539.24 | 307.37 | 9.22 | 539.24 | 9.22 | 0 | 0 | 0 | 0 | 0 | 3 |  |  |  |  | -273229080 | 1666259247 | 1666259247
20 | 752 | 3 | 0 | 0 | 21.1-25-152 | Лента-скотч малярный, ширина 50 мм | м | 0.39 | 1 | 1.59 | 20.67 | 0.62 | 1.59 | 0.62 | 0 | 0 | 0 | 0 | 0 | 3 |  |  |  |  | 1581407566 | 1546902434 | 1546902434
17 | 436 | 3 | 4 | 0 | 21.1-25-299 | Раскладки поливинилхлоридные оконные | м | 6 | 1 | 131.03 |  | 786.18 | 131.03 | 786.18 | 0 |  | 0 | 0 | 0 | 3 |  |  |  |  | -1433677120 | 1553071615 | 1553071615
17 | 437 | 3 | 4 | 0 | 21.1-25-297 | Раскладки поливинилхлоридные дверные | м | 5 | 1 | 77.92 |  | 389.6 | 77.92 | 389.6 | 0 |  | 0 | 0 | 0 | 3 |  |  |  |  | 1726837892 | -2041370848 | -2041370848
20 | 757 | 3 | 0 | 0 | 21.1-11-46 | Гвозди строительные | т | 6e-05 | 1 | 81885.1 | 327.54 | 4.91 | 81885.1 | 4.91 | 0 | 0 | 0 | 0 | 0 | 3 |  |  |  |  | 1905547420 | -2042443967 | -2042443967
20 | 756 | 3 | 0 | 0 | 21.1-10-165 | Сталь листовая, оцинкованная, толщина 0,5 мм | т | 0.00276 | 1 | 87359.53 | 16074.15 | 241.11 | 87359.53 | 241.11 | 0 | 0 | 0 | 0 | 0 | 3 |  |  |  |  | 25161812 | 1266366028 | 1266366028
20 | 755 | 3 | 0 | 0 | 21.1-10-14 | Проволока стальная кровельная оцинкованная | т | 9e-05 | 1 | 81290.54 | 487.74 | 7.32 | 81290.54 | 7.32 | 0 | 0 | 0 | 0 | 0 | 3 |  |  |  |  | -397743368 | -1635721509 | -1635721509
4 | 470 |  |  |  |  | Лестницы
20 | 772 | 3 | 0 | 0 | 21.7-8-5 | Кронштейны из нержавеющей стали диаметр 14 мм в стену под поручень | шт. | 0.5 | 1 | 177.67 | 177.67 | 88.84 | 177.67 | 88.84 | 0 | 0 | 0 | 0 | 0 | 3 |  |  |  |  | 1429070418 | -329833598 | -329833598
20 | 771 | 3 | 0 | 0 | 21.1-2-9 | Цемент гипсоглиноземистый расширяющийся | т | 1e-05 | 1 | 36563.71 | 0.73 | 0.37 | 36563.71 | 0.37 | 0 | 0 | 0 | 0 | 0 | 3 |  |  |  |  | -1496829176 | -1445538019 | -1445538019
20 | 770 | 3 | 0 | 0 | 21.12-7-29 | Трубы бесшовные холоднодеформированные из коррозионностойкой стали, ГОСТ 9941-81, наружный диаметр 38 мм, толщина стенки, мм, 3,5 | м | 0.51 | 1 | 1246.82 | 1271.76 | 635.88 | 1246.82 | 635.88 | 0 | 0 | 0 | 0 | 0 | 3 |  |  |  |  | 935892178 | -350849852 | -350849852
20 | 769 | 3 | 0 | 0 | 21.12-7-20 | Трубы бесшовные холоднодеформированные из коррозионностойкой стали, ГОСТ 9941-81, наружный диаметр 25 мм, толщина стенки, мм, 3,5 | м | 0.0145 | 1 | 1024.66 | 29.72 | 14.86 | 1024.66 | 14.86 | 0 | 0 | 0 | 0 | 0 | 3 |  |  |  |  | 1965036330 | -1985342140 | -1985342140
20 | 768 | 3 | 0 | 0 | 21.1-25-13 | Вода | м3 | 1e-05 | 1 | 42.44 | 0 | 0 | 42.44 | 0 | 0 | 0 | 0 | 0 | 0 | 3 |  |  |  |  | 1035632843 | 612323280 | 612323280
20 | 767 | 3 | 0 | 0 | 21.1-23-19 | Электроды, тип Э-12Х11НМФ, марка КТИ-9А, диаметр 3-4 мм | т | 1e-05 | 1 | 2296413 | 45.93 | 22.97 | 2296413 | 22.97 | 0 | 0 | 0 | 0 | 0 | 3 |  |  |  |  | -1316497100 | -17252408 | -17252408
20 | 766 | 3 | 0 | 0 | 21.1-12-11 | Песок для строительных работ, рядовой | м3 | 3e-05 | 1 | 573.77 | 0.03 | 0.02 | 573.77 | 0.02 | 0 | 0 | 0 | 0 | 0 | 3 |  |  |  |  | 514004760 | -1849337818 | -1849337818
20 | 765 | 3 | 0 | 0 | 21.1-10-185 | Сталь толстолистовая, толщина более 4 мм, общего назначения, марка Ст1сп-Ст6сп | т | 1.5e-05 | 1 | 72769.28 | 2.18 | 1.09 | 72769.28 | 1.09 | 0 | 0 | 0 | 0 | 0 | 3 |  |  |  |  | 70652953 | -1230795728 | -1230795728
20 | 784 | 3 | 0 | 0 | 21.3-2-16 | Растворы цементные, марка 150 | м3 | 0.0031 | 1 | 4592.23 | 1423.59 | 14.24 | 4592.23 | 14.24 | 0 | 0 | 0 | 0 | 0 | 3 |  |  |  |  | -2147064579 | 505831963 | 505831963
20 | 783 | 3 | 0 | 0 | 21.1-25-13 | Вода | м3 | 0.0005 | 1 | 42.44 | 2.12 | 0.02 | 42.44 | 0.02 | 0 | 0 | 0 | 0 | 0 | 3 |  |  |  |  | 1035632843 | 612323280 | 612323280
20 | 782 | 3 | 0 | 0 | 21.1-2-13 | Цемент общестроительный, портландцемент общего назначения, марка 400 | т | 0.0001 | 1 | 5240.32 | 52.4 | 0.52 | 5240.32 | 0.52 | 0 | 0 | 0 | 0 | 0 | 3 |  |  |  |  | 1568821143 | -806652881 | -806652881
20 | 791 | 3 | 0 | 0 | 21.3-2-16 | Растворы цементные, марка 150 | м3 | 0.0142 | 1 | 4592.23 | 3260.48 | 65.21 | 4592.23 | 65.21 | 0 | 0 | 0 | 0 | 0 | 3 |  |  |  |  | -2147064579 | 505831963 | 505831963
20 | 790 | 3 | 0 | 0 | 21.1-25-13 | Вода | м3 | 0.0014 | 1 | 42.44 | 2.97 | 0.06 | 42.44 | 0.06 | 0 | 0 | 0 | 0 | 0 | 3 |  |  |  |  | 1035632843 | 612323280 | 612323280
20 | 789 | 3 | 0 | 0 | 21.1-2-13 | Цемент общестроительный, портландцемент общего назначения, марка 400 | т | 0.0004 | 1 | 5240.32 | 104.81 | 2.1 | 5240.32 | 2.1 | 0 | 0 | 0 | 0 | 0 | 3 |  |  |  |  | 1568821143 | -806652881 | -806652881
20 | 801 | 3 | 0 | 0 | 21.3-2-109 | Смеси сухие фуговочные для заделки швов между плитками (различная цветовая гамма): В7,5 (М100), F50, крупность заполнителя 0,3 мм | т | 0.00192 | 1 | 59880.6 | 2874.27 | 114.97 | 59880.6 | 114.97 | 0 | 0 | 0 | 0 | 0 | 3 |  |  |  |  | -1964085884 | -1415247936 | -1415247936
20 | 800 | 3 | 0 | 0 | 21.3-2-107 | Смеси сухие цементно-песчаные, клеевые для плиточных работ: В12,5 (М150), F50, крупность заполнителя не более 0,5 мм | т | 0.03708 | 1 | 12292.81 | 11395.43 | 455.82 | 12292.81 | 455.82 | 0 | 0 | 0 | 0 | 0 | 3 |  |  |  |  | -2049126727 | -61014272 | -61014272
20 | 799 | 3 | 0 | 0 | 21.1-6-9 | Грунтовка акриловая адгезионная для обработки бетонных оснований перед оштукатуриванием, марка "Бетоконтакт" | кг | 1.236 | 1 | 236.5 | 7307.85 | 292.31 | 236.5 | 292.31 | 0 | 0 | 0 | 0 | 0 | 3 |  |  |  |  | 1934600766 | 1119048839 | 1119048839
20 | 798 | 3 | 0 | 0 | 21.1-5-13 | Плитка керамическая, типа керамогранит, полированная, размер 30х30 см, толщина 8 мм, цвета: светло-серый, серый, светло-зеленый, бежевый | м2 | 4.08 | 1 | 622.76 | 63521.52 | 2540.86 | 622.76 | 2540.86 | 0 | 0 | 0 | 0 | 0 | 3 |  |  |  |  | 216204917 | 1127784499 | 1127784499
20 | 797 | 3 | 0 | 0 | 21.1-25-13 | Вода | м3 | 0.0128 | 1 | 42.44 | 13.58 | 0.54 | 42.44 | 0.54 | 0 | 0 | 0 | 0 | 0 | 3 |  |  |  |  | 1035632843 | 612323280 | 612323280
20 | 810 | 3 | 0 | 0 | 21.3-2-109 | Смеси сухие фуговочные для заделки швов между плитками (различная цветовая гамма): В7,5 (М100), F50, крупность заполнителя 0,3 мм | т | 0.00192 | 1 | 59880.6 | 2874.27 | 114.97 | 59880.6 | 114.97 | 0 | 0 | 0 | 0 | 0 | 3 |  |  |  |  | -1964085884 | -1415247936 | -1415247936
20 | 809 | 3 | 0 | 0 | 21.3-2-107 | Смеси сухие цементно-песчаные, клеевые для плиточных работ: В12,5 (М150), F50, крупность заполнителя не более 0,5 мм | т | 0.03296 | 1 | 12292.81 | 10129.28 | 405.17 | 12292.81 | 405.17 | 0 | 0 | 0 | 0 | 0 | 3 |  |  |  |  | -2049126727 | -61014272 | -61014272
20 | 808 | 3 | 0 | 0 | 21.1-6-9 | Грунтовка акриловая адгезионная для обработки бетонных оснований перед оштукатуриванием, марка "Бетоконтакт" | кг | 1.236 | 1 | 236.5 | 7307.85 | 292.31 | 236.5 | 292.31 | 0 | 0 | 0 | 0 | 0 | 3 |  |  |  |  | 1934600766 | 1119048839 | 1119048839
20 | 807 | 3 | 0 | 0 | 21.1-5-13 | Плитка керамическая, типа керамогранит, полированная, размер 30х30 см, толщина 8 мм, цвета: светло-серый, серый, светло-зеленый, бежевый | м2 | 4.48 | 1 | 622.76 | 69749.12 | 2789.96 | 622.76 | 2789.96 | 0 | 0 | 0 | 0 | 0 | 3 |  |  |  |  | 216204917 | 1127784499 | 1127784499
20 | 806 | 3 | 0 | 0 | 21.1-25-13 | Вода | м3 | 0.0224 | 1 | 42.44 | 23.77 | 0.95 | 42.44 | 0.95 | 0 | 0 | 0 | 0 | 0 | 3 |  |  |  |  | 1035632843 | 612323280 | 612323280
20 | 818 | 3 | 0 | 0 | 21.3-2-109 | Смеси сухие фуговочные для заделки швов между плитками (различная цветовая гамма): В7,5 (М100), F50, крупность заполнителя 0,3 мм | т | 0.00384 | 1 | 59880.6 | 2874.27 | 229.94 | 59880.6 | 229.94 | 0 | 0 | 0 | 0 | 0 | 3 |  |  |  |  | -1964085884 | -1415247936 | -1415247936
20 | 817 | 3 | 0 | 0 | 21.3-2-107 | Смеси сухие цементно-песчаные, клеевые для плиточных работ: В12,5 (М150), F50, крупность заполнителя не более 0,5 мм | т | 0.00368 | 1 | 12292.81 | 565.47 | 45.24 | 12292.81 | 45.24 | 0 | 0 | 0 | 0 | 0 | 3 |  |  |  |  | -2049126727 | -61014272 | -61014272
20 | 816 | 3 | 0 | 0 | 21.1-5-13 | Плитка керамическая, типа керамогранит, полированная, размер 30х30 см, толщина 8 мм, цвета: светло-серый, серый, светло-зеленый, бежевый | м2 | 0.896 | 1 | 622.76 | 6974.91 | 557.99 | 622.76 | 557.99 | 0 | 0 | 0 | 0 | 0 | 3 |  |  |  |  | 216204917 | 1127784499 | 1127784499
20 | 815 | 3 | 0 | 0 | 21.1-25-13 | Вода | м3 | 0.0032 | 1 | 42.44 | 1.7 | 0.14 | 42.44 | 0.14 | 0 | 0 | 0 | 0 | 0 | 3 |  |  |  |  | 1035632843 | 612323280 | 612323280
4 | 514 |  |  |  |  | Крыши и системы водоотвода
20 | 821 | 3 | 0 | 0 | 21.1-25-61 | Каболка | т | 0.00012 | 1 | 215191.22 | 0 | 0 | 215191.22 | 0 | 0 | 0 | 0 | 0 | 0 | 3 |  |  |  |  | -1147525183 | -935933997 | -935933997
20 | 820 | 3 | 0 | 0 | 21.1-25-195 | Набивки сальниковые асбестовые, марка АП-31, толщина 6-14 мм | т | 0.0004 | 1 | 379660.3 | 0 | 0 | 379660.3 | 0 | 0 | 0 | 0 | 0 | 0 | 3 |  |  |  |  | 1844488473 | 997340697 | 997340697
20 | 824 | 3 | 0 | 0 | 21.1-25-61 | Каболка | т | 0.00012 | 1 | 215191.22 | 25.82 | 25.82 | 215191.22 | 25.82 | 0 | 0 | 0 | 0 | 0 | 3 |  |  |  |  | -1147525183 | -935933997 | -935933997
20 | 823 | 3 | 0 | 0 | 21.1-25-195 | Набивки сальниковые асбестовые, марка АП-31, толщина 6-14 мм | т | 0.0004 | 1 | 379660.3 | 151.86 | 151.86 | 379660.3 | 151.86 | 0 | 0 | 0 | 0 | 0 | 3 |  |  |  |  | 1844488473 | 997340697 | 997340697
17 | 520 | 3 | 4 | 0 | 21.7-1-2 | Воронки для сбора атмосферных осадков из оцинкованной стали, диаметр 100 мм | шт. | 1 | 1 | 240.14 |  | 240.14 | 240.14 | 240.14 | 0 |  | 0 | 0 | 0 | 3 |  |  |  |  | -1568641843 | 381852 | 381852
20 | 826 | 3 | 0 | 0 | 21.1-1-22 | Мастика герметизирующая нетвердеющая, строительная, кровельная, битумно-полимерная, горячая | т | 0.025 | 1 | 36958.54 | 9239.64 | 923.96 | 36958.54 | 923.96 | 0 | 0 | 0 | 0 | 0 | 3 |  |  |  |  | -1035828877 | -1338700027 | -1338700027
20 | 832 | 3 | 0 | 0 | 21.3-2-14 | Растворы цементные, марка 75 | м3 | 0.0038 | 1 | 4284.54 | 3256.25 | 16.28 | 4284.54 | 16.28 | 0 | 0 | 0 | 0 | 0 | 3 |  |  |  |  | 1455185062 | 663678933 | 663678933
20 | 831 | 3 | 0 | 0 | 21.1-4-9 | Керосин | т | 0.00025 | 1 | 122462.72 | 6123.14 | 30.62 | 122462.72 | 30.62 | 0 | 0 | 0 | 0 | 0 | 3 |  |  |  |  | 1168112944 | -1463570775 | -1463570775
20 | 830 | 3 | 0 | 0 | 21.1-4-32 | Пропан-бутан, сжиженный газ | кг | 0.01725 | 1 | 59.25 | 204.41 | 1.02 | 59.25 | 1.02 | 0 | 0 | 0 | 0 | 0 | 3 |  |  |  |  | 1060829326 | -1457582219 | -1457582219
20 | 829 | 3 | 0 | 0 | 21.1-3-44 | Материал рулонный кровельный и гидроизоляционный наплавляемый битумный на основе стеклоткани "Гидростеклоизол", марка ТПП-3,5 | м2 | 0.675 | 1 | 127.31 | 17186.85 | 85.93 | 127.31 | 85.93 | 0 | 0 | 0 | 0 | 0 | 3 |  |  |  |  | 943444472 | -827603494 | -827603494
20 | 828 | 3 | 0 | 0 | 21.1-1-22 | Мастика герметизирующая нетвердеющая, строительная, кровельная, битумно-полимерная, горячая | т | 0.00025 | 1 | 36958.54 | 1847.93 | 9.24 | 36958.54 | 9.24 | 0 | 0 | 0 | 0 | 0 | 3 |  |  |  |  | -1035828877 | -1338700027 | -1338700027
20 | 838 | 3 | 0 | 0 | 21.3-2-14 | Растворы цементные, марка 75 | м3 | 0.0456 | 1 | 4284.54 | 3256.25 | 195.38 | 4284.54 | 195.38 | 0 | 0 | 0 | 0 | 0 | 3 |  |  |  |  | 1455185062 | 663678933 | 663678933
20 | 837 | 3 | 0 | 0 | 21.1-4-32 | Пропан-бутан, сжиженный газ | кг | 0.207 | 1 | 59.25 | 204.41 | 12.26 | 59.25 | 12.26 | 0 | 0 | 0 | 0 | 0 | 3 |  |  |  |  | 1060829326 | -1457582219 | -1457582219
20 | 836 | 3 | 0 | 0 | 21.1-3-49 | Материал рулонный кровельный, Филизол, марка "В" | м2 | 8.1 | 1 | 242.24 | 32702.4 | 1962.14 | 242.24 | 1962.14 | 0 | 0 | 0 | 0 | 0 | 3 |  |  |  |  | 1271882372 | -1060648787 | -1060648787
20 | 835 | 3 | 0 | 0 | 21.1-1-22 | Мастика герметизирующая нетвердеющая, строительная, кровельная, битумно-полимерная, горячая | т | 0.003 | 1 | 36958.54 | 1847.93 | 110.88 | 36958.54 | 110.88 | 0 | 0 | 0 | 0 | 0 | 3 |  |  |  |  | -1035828877 | -1338700027 | -1338700027
20 | 848 | 3 | 0 | 0 | 21.19-5-6 | Дефлекторы для систем естественной вытяжной вентиляции из оцинкованной и сортовой стали, диаметр 280 мм | шт. | 1 | 1 | 2373.09 | 2373.09 | 2373.09 | 2373.09 | 2373.09 | 0 | 0 | 0 | 0 | 0 | 3 |  |  |  |  | -1689486153 | 944878630 | 944878630
20 | 847 | 3 | 0 | 0 | 21.1-25-671 | Шнур асбестовый, общего назначения, марка ШАОН, диаметр 12 мм | т | 5e-05 | 1 | 331739.47 | 16.59 | 16.59 | 331739.47 | 16.59 | 0 | 0 | 0 | 0 | 0 | 3 |  |  |  |  | 1255255929 | -1606757600 | -1606757600
20 | 846 | 3 | 0 | 0 | 21.1-25-305 | Резина техническая прессованная | кг | 0.115 | 1 | 373.397 | 42.94 | 42.94 | 373.4 | 42.94 | 0 | 0 | 0 | 0 | 0 | 3 |  |  |  |  | 676685055 | -2127662038 | 645760506
20 | 845 | 3 | 0 | 0 | 21.1-11-21 | Болты строительные черные с гайками и шайбами (10х100мм) | т | 3e-05 | 1 | 169525.77 | 5.09 | 5.09 | 169525.77 | 5.09 | 0 | 0 | 0 | 0 | 0 | 3 |  |  |  |  | 761978606 | 789178821 | 789178821
20 | 852 | 3 | 0 | 0 | 21.1-11-46 | Гвозди строительные | т | 0.00012 | 1 | 81885.1 | 327.54 | 9.83 | 81885.1 | 9.83 | 0 | 0 | 0 | 0 | 0 | 3 |  |  |  |  | 1905547420 | -2042443967 | -2042443967
20 | 851 | 3 | 0 | 0 | 21.1-10-165 | Сталь листовая, оцинкованная, толщина 0,5 мм | т | 0.01236 | 1 | 87359.53 | 35992.13 | 1079.76 | 87359.53 | 1079.76 | 0 | 0 | 0 | 0 | 0 | 3 |  |  |  |  | 25161812 | 1266366028 | 1266366028
20 | 850 | 3 | 0 | 0 | 21.1-10-14 | Проволока стальная кровельная оцинкованная | т | 0.00036 | 1 | 81290.54 | 975.49 | 29.26 | 81290.54 | 29.26 | 0 | 0 | 0 | 0 | 0 | 3 |  |  |  |  | -397743368 | -1635721509 | -1635721509
4 | 558 |  |  |  |  | Системы отопления
20 | 864 | 3 | 0 | 0 | 21.1-4-2 | Ацетилен технический | м3 | 0.0042 | 1 | 715.78 | 150.31 | 3.01 | 715.78 | 3.01 | 0 | 0 | 0 | 0 | 0 | 3 |  |  |  |  | 1496688157 | 1574310723 | 1574310723
20 | 863 | 3 | 0 | 0 | 21.1-4-10 | Кислород технический газообразный | м3 | 0.0096 | 1 | 79.62 | 38.22 | 0.76 | 79.62 | 0.76 | 0 | 0 | 0 | 0 | 0 | 3 |  |  |  |  | -1978135927 | -496708577 | -496708577
20 | 862 | 3 | 0 | 0 | 21.13-4-39 | Краны латунные шаровые муфтовые проходные, марка 11б27п, диаметр 15 мм | шт. | 0.4 | 1 | 112.78 | 2255.6 | 45.11 | 112.78 | 45.11 | 0 | 0 | 0 | 0 | 0 | 3 |  |  |  |  | -417668639 | -193666900 | -193666900
20 | 861 | 3 | 0 | 0 | 21.1-25-381 | Фиксатор пластмассовый для металлопластиковых труб, размер 20 мм | шт. | 1.68 | 1 | 1.79 | 150.36 | 3.01 | 1.79 | 3.01 | 0 | 0 | 0 | 0 | 0 | 3 |  |  |  |  | -832839436 | 521164564 | 521164564
20 | 860 | 3 | 0 | 0 | 21.12-5-138 | Трубы электротехнические гофрированные, поливинилхлоридные, негорючие, с зондом, наружный диаметр 32 мм | м | 0.08 | 1 | 46.55 | 186.2 | 3.72 | 46.55 | 3.72 | 0 | 0 | 0 | 0 | 0 | 3 |  |  |  |  | 852597455 | -1075656817 | -1075656817
20 | 859 | 3 | 0 | 0 | 21.12-13-5 | Соединители латунные для металлопластиковых труб, с наружной резьбой, размер: 16мм х1/2" | шт. | 0.4 | 1 | 188.37 | 3767.4 | 75.35 | 188.37 | 75.35 | 0 | 0 | 0 | 0 | 0 | 3 |  |  |  |  | 1394495220 | -563280516 | -563280516
20 | 858 | 3 | 0 | 0 | 21.12-13-13 | Трубы металлопластиковые, диаметр 16 мм, толщина стенки 2 мм | м | 1.872 | 1 | 73.87 | 6914.23 | 138.28 | 73.87 | 138.28 | 0 | 0 | 0 | 0 | 0 | 3 |  |  |  |  | 343179905 | 1892369234 | 1892369234
20 | 857 | 3 | 0 | 0 | 21.12-13-1 | Муфты латунные для металлопластиковых труб, размер: 16х16 мм | шт. | 0.4 | 1 | 222.81 | 4456.2 | 89.12 | 222.81 | 89.12 | 0 | 0 | 0 | 0 | 0 | 3 |  |  |  |  | 1362480884 | -1721585414 | -1721585414
20 | 876 | 3 | 0 | 0 | 21.1-4-2 | Ацетилен технический | м3 | 0.0021 | 1 | 715.78 | 150.31 | 1.5 | 715.78 | 1.5 | 0 | 0 | 0 | 0 | 0 | 3 |  |  |  |  | 1496688157 | 1574310723 | 1574310723
20 | 875 | 3 | 0 | 0 | 21.1-4-10 | Кислород технический газообразный | м3 | 0.0048 | 1 | 79.62 | 38.22 | 0.38 | 79.62 | 0.38 | 0 | 0 | 0 | 0 | 0 | 3 |  |  |  |  | -1978135927 | -496708577 | -496708577
20 | 874 | 3 | 0 | 0 | 21.13-4-40 | Краны латунные шаровые муфтовые проходные, марка 11б27п, диаметр 20 мм | шт. | 0.2 | 1 | 132.12 | 2642.4 | 26.42 | 132.12 | 26.42 | 0 | 0 | 0 | 0 | 0 | 3 |  |  |  |  | 1850263235 | -1073396754 | -1073396754
20 | 873 | 3 | 0 | 0 | 21.1-25-381 | Фиксатор пластмассовый для металлопластиковых труб, размер 20 мм | шт. | 0.66 | 1 | 1.79 | 118.14 | 1.18 | 1.79 | 1.18 | 0 | 0 | 0 | 0 | 0 | 3 |  |  |  |  | -832839436 | 521164564 | 521164564
20 | 872 | 3 | 0 | 0 | 21.12-5-138 | Трубы электротехнические гофрированные, поливинилхлоридные, негорючие, с зондом, наружный диаметр 32 мм | м | 0.06 | 1 | 46.55 | 279.3 | 2.79 | 46.55 | 2.79 | 0 | 0 | 0 | 0 | 0 | 3 |  |  |  |  | 852597455 | -1075656817 | -1075656817
20 | 871 | 3 | 0 | 0 | 21.12-13-6 | Соединители латунные для металлопластиковых труб, с наружной резьбой, размер: 20мм х3/4" | шт. | 0.2 | 1 | 213.23 | 4264.6 | 42.65 | 213.23 | 42.65 | 0 | 0 | 0 | 0 | 0 | 3 |  |  |  |  | -431032567 | 418536197 | 418536197
20 | 870 | 3 | 0 | 0 | 21.12-13-2 | Муфты латунные для металлопластиковых труб, размер: 20х20 мм | шт. | 0.2 | 1 | 352.54 | 7050.8 | 70.51 | 352.54 | 70.51 | 0 | 0 | 0 | 0 | 0 | 3 |  |  |  |  | -115038722 | 1651566812 | 1651566812
20 | 869 | 3 | 0 | 0 | 21.12-13-14 | Трубы металлопластиковые, диаметр 20 мм, толщина стенки 2 мм | м | 0.958 | 1 | 115.46 | 11061.07 | 110.61 | 115.46 | 110.61 | 0 | 0 | 0 | 0 | 0 | 3 |  |  |  |  | -975279907 | -761563871 | -761563871
20 | 868 | 3 | 0 | 0 | 21.12-13-10 | Тройники латунные для металлопластиковых труб, размер: 20х20х20 мм | шт. | 0.1 | 1 | 411.28 | 4112.8 | 41.13 | 411.28 | 41.13 | 0 | 0 | 0 | 0 | 0 | 3 |  |  |  |  | -240244286 | -1212764127 | -1212764127
20 | 888 | 3 | 0 | 0 | 21.1-4-2 | Ацетилен технический | м3 | 0.00105 | 1 | 715.78 | 150.31 | 0.75 | 715.78 | 0.75 | 0 | 0 | 0 | 0 | 0 | 3 |  |  |  |  | 1496688157 | 1574310723 | 1574310723
20 | 887 | 3 | 0 | 0 | 21.1-4-10 | Кислород технический газообразный | м3 | 0.0024 | 1 | 79.62 | 38.22 | 0.19 | 79.62 | 0.19 | 0 | 0 | 0 | 0 | 0 | 3 |  |  |  |  | -1978135927 | -496708577 | -496708577
20 | 886 | 3 | 0 | 0 | 21.13-4-41 | Краны латунные шаровые муфтовые проходные, марка 11б27п, диаметр 25 мм | шт. | 0.1 | 1 | 434.47 | 8689.4 | 43.45 | 434.47 | 43.45 | 0 | 0 | 0 | 0 | 0 | 3 |  |  |  |  | 136395846 | -453998763 | -453998763
20 | 885 | 3 | 0 | 0 | 21.1-25-381 | Фиксатор пластмассовый для металлопластиковых труб, размер 20 мм | шт. | 0.28 | 1 | 1.79 | 100.24 | 0.5 | 1.79 | 0.5 | 0 | 0 | 0 | 0 | 0 | 3 |  |  |  |  | -832839436 | 521164564 | 521164564
20 | 884 | 3 | 0 | 0 | 21.12-5-138 | Трубы электротехнические гофрированные, поливинилхлоридные, негорючие, с зондом, наружный диаметр 32 мм | м | 0.035 | 1 | 46.55 | 325.85 | 1.63 | 46.55 | 1.63 | 0 | 0 | 0 | 0 | 0 | 3 |  |  |  |  | 852597455 | -1075656817 | -1075656817
20 | 883 | 3 | 0 | 0 | 21.12-13-7 | Соединители латунные для металлопластиковых труб, с наружной резьбой, размер: 26мм х1" | шт. | 0.1 | 1 | 363.7 | 7274 | 36.37 | 363.7 | 36.37 | 0 | 0 | 0 | 0 | 0 | 3 |  |  |  |  | -1935427322 | -1025166852 | -1025166852
20 | 882 | 3 | 0 | 0 | 21.12-13-3 | Муфты латунные для металлопластиковых труб, размер: 26х26 мм | шт. | 0.1 | 1 | 447.35 | 8947 | 44.74 | 447.35 | 44.74 | 0 | 0 | 0 | 0 | 0 | 3 |  |  |  |  | -837405356 | 1737103870 | 1737103870
20 | 881 | 3 | 0 | 0 | 21.12-13-15 | Трубы металлопластиковые, диаметр 26 мм, толщина стенки 3 мм | м | 0.489 | 1 | 203.52 | 19904.26 | 99.52 | 203.52 | 99.52 | 0 | 0 | 0 | 0 | 0 | 3 |  |  |  |  | -1911649854 | 772778097 | 772778097
20 | 880 | 3 | 0 | 0 | 21.12-13-11 | Тройники латунные для металлопластиковых труб, размер: 26х26х26 мм | шт. | 0.05 | 1 | 735.58 | 7355.8 | 36.78 | 735.58 | 36.78 | 0 | 0 | 0 | 0 | 0 | 3 |  |  |  |  | -552737905 | 1572005183 | 1572005183
20 | 924 | 3 | 0 | 0 | 21.1-25-83 | Клей 88НП, 88-Н | кг | 0.01 | 1 | 494.94 | 123.74 | 4.95 | 494.94 | 4.95 | 0 | 0 | 0 | 0 | 0 | 3 |  |  |  |  | 77821427 | -503815287 | -503815287
20 | 923 | 3 | 0 | 0 | 21.1-25-13 | Вода | м3 | 0.0188 | 1 | 42.44 | 19.95 | 0.8 | 42.44 | 0.8 | 0 | 0 | 0 | 0 | 0 | 3 |  |  |  |  | 1035632843 | 612323280 | 612323280
20 | 921 | 3 | 0 | 0 | 21.1-16-121 | Метилен хлористый технический | кг | 0.01 | 1 | 97.11 | 24.28 | 0.97 | 97.11 | 0.97 | 0 | 0 | 0 | 0 | 0 | 3 |  |  |  |  | 637595895 | 948549162 | 948549162
20 | 920 | 3 | 0 | 0 | 21.1-11-80 | Патроны, калибр 6,8/18М для дюбеля | 100 шт. | 0.04 | 1 | 1422.83 | 1422.83 | 56.91 | 1422.83 | 56.91 | 0 | 0 | 0 | 0 | 0 | 3 |  |  |  |  | -54672701 | 1629542949 | 1629542949
20 | 919 | 3 | 0 | 0 | 21.1-11-51 | Дюбели с насаженными шайбами | т | 3.4e-05 | 1 | 263734.13 | 224.17 | 8.97 | 263734.13 | 8.97 | 0 | 0 | 0 | 0 | 0 | 3 |  |  |  |  | -1144336120 | -1250065260 | -1250065260
20 | 918 | 3 | 0 | 0 | 21.1-11-128 | Шурупы-саморезы с полусферической головкой, с прессшайбой, наконечник острый, оцинкованные, размер 4,2х14 мм, для крепления листового металла | кг | 0.022 | 1 | 158.5 | 87.18 | 3.49 | 158.5 | 3.49 | 0 | 0 | 0 | 0 | 0 | 3 |  |  |  |  | -847038330 | 502663927 | 502663927
17 | 569 | 3 | 4 | 0 | 21.12-5-344 | Трубы напорные PN20 (ном. давление 20 атм.) из полипропилена PPRC, наружный диаметр 16 мм | м | 1.798 | 1 | 47.44 |  | 85.3 | 47.44 | 85.3 | 0 |  | 0 | 0 | 0 | 3 |  |  |  |  | 803929180 | 162923857 | 162923857
17 | 570 | 3 | 4 | 0 | 21.12-5-342 | Муфта комбинированная из сополимера полипропилена "Рандом Сополимер" РР-R тип 3 (PRC-R), наружная резьба, диаметр 16-25мм | шт. | 1 | 1 | 57.86 |  | 57.86 | 57.86 | 57.86 | 0 |  | 0 | 0 | 0 | 3 |  |  |  |  | -1386415918 | -1654125876 | -1654125876
17 | 571 | 3 | 4 | 0 | 21.12-5-388 | Муфта комбинированная разъемная из сополимера полипропилена "Рандом Сополимер" РР-R тип 3 (PRC-R), наружная резьба, диаметр 16-20мм | шт. | 1 | 1 | 167.47 |  | 167.47 | 167.47 | 167.47 | 0 |  | 0 | 0 | 0 | 3 |  |  |  |  | 1101377669 | -327429627 | -327429627
17 | 572 | 3 | 4 | 0 | 21.12-5-374 | Муфта соединительная из сополимера полипропилена "Рандом Сополимер" РР-R тип 3 (PRC-R), наружный диаметр 16мм | шт. | 1 | 1 | 4.26 |  | 4.26 | 4.26 | 4.26 | 0 |  | 0 | 0 | 0 | 3 |  |  |  |  | 586137083 | 217334831 | 217334831
17 | 573 | 3 | 4 | 0 | 21.12-5-343 | Тройник из сополимера полипропилена "Рандом Сополимер" РР-R тип 3 (PRC-R), диаметр 16-16-16мм | шт. | 1 | 1 | 13.61 |  | 13.61 | 13.61 | 13.61 | 0 |  | 0 | 0 | 0 | 3 |  |  |  |  | 1108704017 | 1616904847 | 1616904847
17 | 574 | 3 | 4 | 0 | 21.12-5-410 | Угольник 90° из сополимера полипропилена "Рандом Сополимер" РР-R тип 3 (PRC-R), наружный диаметр 16мм | шт. | 1 | 1 | 4.82 |  | 4.82 | 4.82 | 4.82 | 0 |  | 0 | 0 | 0 | 3 |  |  |  |  | 1345198614 | 1079206362 | 1079206362
17 | 575 | 3 | 4 | 0 | 21.12-5-345 | Трубы напорные PN20 (ном. давление 20 атм.) из полипропилена PPRC, наружный диаметр 20 мм | м | 1.798 | 1 | 50.27 |  | 90.39 | 50.27 | 90.39 | 0 |  | 0 | 0 | 0 | 3 |  |  |  |  | 141807696 | 683148350 | 683148350
17 | 576 | 3 | 4 | 0 | 21.12-5-383 | Муфта комбинированная из сополимера полипропилена "Рандом Сополимер" РР-R тип 3 (PRC-R), наружная резьба, диаметр 20-25мм | шт. | 1 | 1 | 83.88 |  | 83.88 | 83.88 | 83.88 | 0 |  | 0 | 0 | 0 | 3 |  |  |  |  | -656737525 | 1727248166 | 1727248166
17 | 577 | 3 | 4 | 0 | 21.12-5-384 | Муфта комбинированная из сополимера полипропилена "Рандом Сополимер" РР-R тип 3 (PRC-R), наружная резьба, диаметр 20-32мм | шт. | 1 | 1 | 88.91 |  | 88.91 | 88.91 | 88.91 | 0 |  | 0 | 0 | 0 | 3 |  |  |  |  | -107279068 | 857621972 | 857621972
17 | 578 | 3 | 4 | 0 | 21.12-5-388 | Муфта комбинированная разъемная из сополимера полипропилена "Рандом Сополимер" РР-R тип 3 (PRC-R), наружная резьба, диаметр 20-20мм | шт. | 1 | 1 | 167.47 |  | 167.47 | 167.47 | 167.47 | 0 |  | 0 | 0 | 0 | 3 |  |  |  |  | 2024794527 | -1880848594 | -1880848594
17 | 579 | 3 | 4 | 0 | 21.12-5-389 | Муфта комбинированная разъемная из сополимера полипропилена "Рандом Сополимер" РР-R тип 3 (PRC-R), наружная резьба, диаметр 20-25мм | шт. | 1 | 1 | 344.88 |  | 344.88 | 344.88 | 344.88 | 0 |  | 0 | 0 | 0 | 3 |  |  |  |  | -804087022 | 71487275 | 71487275
17 | 580 | 3 | 4 | 0 | 21.12-5-390 | Муфта комбинированная разъемная из сополимера полипропилена "Рандом Сополимер" РР-R тип 3 (PRC-R), наружная резьба, диаметр 20-32мм | шт. | 1 | 1 | 249.81 |  | 249.81 | 249.81 | 249.81 | 0 |  | 0 | 0 | 0 | 3 |  |  |  |  | -2052492379 | -1738848476 | -1738848476
17 | 581 | 3 | 4 | 0 | 21.12-5-375 | Муфта соединительная из сополимера полипропилена "Рандом Сополимер" РР-R тип 3 (PRC-R), наружный диаметр 20мм | шт. | 1 | 1 | 5.11 |  | 5.11 | 5.11 | 5.11 | 0 |  | 0 | 0 | 0 | 3 |  |  |  |  | -1079768539 | -1617207277 | -1617207277
17 | 582 | 3 | 4 | 0 | 21.12-5-343 | Тройник переходной из сополимера полипропилена "Рандом Сополимер" РР-R тип 3 (PRC-R), диаметр 20-16-20мм | шт. | 1 | 1 | 13.61 |  | 13.61 | 13.61 | 13.61 | 0 |  | 0 | 0 | 0 | 3 |  |  |  |  | 921034642 | -1243722420 | -1243722420
17 | 583 | 3 | 4 | 0 | 21.12-5-411 | Угольник 90° из сополимера полипропилена "Рандом Сополимер" РР-R тип 3 (PRC-R), наружный диаметр 20 мм | шт. | 1 | 1 | 5.96 |  | 5.96 | 5.96 | 5.96 | 0 |  | 0 | 0 | 0 | 3 |  |  |  |  | -79611379 | -1161012029 | -1161012029
20 | 933 | 3 | 0 | 0 | 21.1-25-83 | Клей 88НП, 88-Н | кг | 0.008 | 1 | 494.94 | 98.99 | 3.96 | 494.94 | 3.96 | 0 | 0 | 0 | 0 | 0 | 3 |  |  |  |  | 77821427 | -503815287 | -503815287
20 | 932 | 3 | 0 | 0 | 21.1-25-13 | Вода | м3 | 0.0296 | 1 | 42.44 | 31.41 | 1.26 | 42.44 | 1.26 | 0 | 0 | 0 | 0 | 0 | 3 |  |  |  |  | 1035632843 | 612323280 | 612323280
20 | 930 | 3 | 0 | 0 | 21.1-16-121 | Метилен хлористый технический | кг | 0.01 | 1 | 97.11 | 24.28 | 0.97 | 97.11 | 0.97 | 0 | 0 | 0 | 0 | 0 | 3 |  |  |  |  | 637595895 | 948549162 | 948549162
20 | 929 | 3 | 0 | 0 | 21.1-11-80 | Патроны, калибр 6,8/18М для дюбеля | 100 шт. | 0.0276 | 1 | 1422.83 | 981.75 | 39.27 | 1422.83 | 39.27 | 0 | 0 | 0 | 0 | 0 | 3 |  |  |  |  | -54672701 | 1629542949 | 1629542949
20 | 928 | 3 | 0 | 0 | 21.1-11-51 | Дюбели с насаженными шайбами | т | 2.36e-05 | 1 | 263734.13 | 155.6 | 6.22 | 263734.13 | 6.22 | 0 | 0 | 0 | 0 | 0 | 3 |  |  |  |  | -1144336120 | -1250065260 | -1250065260
20 | 927 | 3 | 0 | 0 | 21.1-11-128 | Шурупы-саморезы с полусферической головкой, с прессшайбой, наконечник острый, оцинкованные, размер 4,2х14 мм, для крепления листового металла | кг | 0.0152 | 1 | 158.5 | 60.23 | 2.41 | 158.5 | 2.41 | 0 | 0 | 0 | 0 | 0 | 3 |  |  |  |  | -847038330 | 502663927 | 502663927
17 | 585 | 3 | 4 | 0 | 21.12-5-346 | Трубы напорные PN20 (ном. давление 20 атм.) из полипропилена PPRC, наружный диаметр 25 мм | м | 3.716 | 1 | 83.49 |  | 310.25 | 83.49 | 310.25 | 0 |  | 0 | 0 | 0 | 3 |  |  |  |  | -1563263227 | -1704825825 | -1704825825
17 | 586 | 3 | 4 | 0 | 21.12-5-376 | Муфта соединительная из сополимера полипропилена "Рандом Сополимер" РР-R тип 3 (PRC-R), наружный диаметр 25мм | шт. | 1 | 1 | 7.66 |  | 7.66 | 7.66 | 7.66 | 0 |  | 0 | 0 | 0 | 3 |  |  |  |  | -144087379 | 937511610 | 937511610
17 | 587 | 3 | 4 | 0 | 21.12-5-391 | Муфта комбинированная разъемная из сополимера полипропилена "Рандом Сополимер" РР-R тип 3 (PRC-R), наружная резьба, диаметр 25-25мм | шт. | 1 | 1 | 228.56 |  | 228.56 | 228.56 | 228.56 | 0 |  | 0 | 0 | 0 | 3 |  |  |  |  | 964993431 | 158596070 | 158596070
17 | 588 | 3 | 4 | 0 | 21.12-5-392 | Муфта комбинированная разъемная из сополимера полипропилена "Рандом Сополимер" РР-R тип 3 (PRC-R), наружная резьба, диаметр 25-32мм | шт. | 1 | 1 | 396.26 |  | 396.26 | 396.26 | 396.26 | 0 |  | 0 | 0 | 0 | 3 |  |  |  |  | 1355501645 | 1731038671 | 1731038671
17 | 589 | 3 | 4 | 0 | 21.12-5-385 | Муфта комбинированная из сополимера полипропилена "Рандом Сополимер" РР-R тип 3 (PRC-R), наружная резьба, диаметр 25-20мм | шт. | 1 | 1 | 83.63 |  | 83.63 | 83.63 | 83.63 | 0 |  | 0 | 0 | 0 | 3 |  |  |  |  | 1420793632 | -1295681303 | -1295681303
17 | 590 | 3 | 4 | 0 | 21.12-5-386 | Муфта комбинированная из сополимера полипропилена "Рандом Сополимер" РР-R тип 3 (PRC-R), наружная резьба, диаметр 25-32мм | шт. | 1 | 1 | 320.47 |  | 320.47 | 320.47 | 320.47 | 0 |  | 0 | 0 | 0 | 3 |  |  |  |  | -331856489 | -1680098417 | -1680098417
17 | 591 | 3 | 4 | 0 | 21.12-5-412 | Угольник 90° из сополимера полипропилена "Рандом Сополимер" РР-R тип 3 (PRC-R), наружный диаметр 25мм | шт. | 1 | 1 | 10.22 |  | 10.22 | 10.22 | 10.22 | 0 |  | 0 | 0 | 0 | 3 |  |  |  |  | 58460054 | 857492846 | 857492846
17 | 592 | 3 | 4 | 0 | 21.12-5-421 | Угольник 90° комбинированный из сополимера полипропилена "Рандом Сополимер" РР-R тип 3 (PRC-R), наружная резьба, диаметр 25-20мм | шт. | 1 | 1 | 93.57 |  | 93.57 | 93.57 | 93.57 | 0 |  | 0 | 0 | 0 | 3 |  |  |  |  | -63417134 | -1441031678 | -1441031678
17 | 593 | 3 | 4 | 0 | 21.12-5-422 | Угольник 90° комбинированный из сополимера полипропилена "Рандом Сополимер" РР-R тип 3 (PRC-R), наружная резьба, диаметр 25-25мм | шт. | 1 | 1 | 95.22 |  | 95.22 | 95.22 | 95.22 | 0 |  | 0 | 0 | 0 | 3 |  |  |  |  | -396597191 | -2109198580 | -2109198580
17 | 594 | 3 | 4 | 0 | 21.12-5-394 | Тройник переходной из сополимера полипропилена "Рандом Сополимер" РР-R тип 3 (PRC-R), диаметр 25-20-25мм | шт. | 1 | 1 | 13.96 |  | 13.96 | 13.96 | 13.96 | 0 |  | 0 | 0 | 0 | 3 |  |  |  |  | -1252979901 | 457195384 | 457195384
17 | 595 | 3 | 4 | 0 | 21.12-5-395 | Тройник переходной из сополимера полипропилена "Рандом Сополимер" РР-R тип 3 (PRC-R), диаметр 25-20-20мм | шт. | 1 | 1 | 22.12 |  | 22.12 | 22.12 | 22.12 | 0 |  | 0 | 0 | 0 | 3 |  |  |  |  | 1068300005 | 758750507 | 758750507
20 | 942 | 3 | 0 | 0 | 21.1-25-83 | Клей 88НП, 88-Н | кг | 0.0034 | 1 | 494.94 | 84.14 | 1.68 | 494.94 | 1.68 | 0 | 0 | 0 | 0 | 0 | 3 |  |  |  |  | 77821427 | -503815287 | -503815287
20 | 941 | 3 | 0 | 0 | 21.1-25-13 | Вода | м3 | 0.0242 | 1 | 42.44 | 51.35 | 1.03 | 42.44 | 1.03 | 0 | 0 | 0 | 0 | 0 | 3 |  |  |  |  | 1035632843 | 612323280 | 612323280
20 | 939 | 3 | 0 | 0 | 21.1-16-121 | Метилен хлористый технический | кг | 0.004 | 1 | 97.11 | 19.42 | 0.39 | 97.11 | 0.39 | 0 | 0 | 0 | 0 | 0 | 3 |  |  |  |  | 637595895 | 948549162 | 948549162
20 | 938 | 3 | 0 | 0 | 21.1-11-80 | Патроны, калибр 6,8/18М для дюбеля | 100 шт. | 0.012 | 1 | 1422.83 | 853.7 | 17.07 | 1422.83 | 17.07 | 0 | 0 | 0 | 0 | 0 | 3 |  |  |  |  | -54672701 | 1629542949 | 1629542949
20 | 937 | 3 | 0 | 0 | 21.1-11-51 | Дюбели с насаженными шайбами | т | 1.02e-05 | 1 | 263734.13 | 134.5 | 2.69 | 263734.13 | 2.69 | 0 | 0 | 0 | 0 | 0 | 3 |  |  |  |  | -1144336120 | -1250065260 | -1250065260
20 | 936 | 3 | 0 | 0 | 21.1-11-128 | Шурупы-саморезы с полусферической головкой, с прессшайбой, наконечник острый, оцинкованные, размер 4,2х14 мм, для крепления листового металла | кг | 0.0066 | 1 | 158.5 | 52.31 | 1.05 | 158.5 | 1.05 | 0 | 0 | 0 | 0 | 0 | 3 |  |  |  |  | -847038330 | 502663927 | 502663927
17 | 597 | 3 | 4 | 0 | 21.12-5-347 | Трубы напорные PN20 (ном. давление 20 атм.) из полипропилена PPRC, наружный диаметр 32 мм | м | 0.938 | 1 | 144.79 |  | 135.81 | 144.79 | 135.81 | 0 |  | 0 | 0 | 0 | 3 |  |  |  |  | -583093440 | -974813063 | -974813063
17 | 598 | 3 | 4 | 0 | 21.12-5-144 | Трубы напорные PN10 (ном. давление 10 атм.) из полипропилена PPRC, наружный диаметр 32 мм | м | 0.938 | 1 | 108.99 |  | 102.23 | 108.99 | 102.23 | 0 |  | 0 | 0 | 0 | 3 |  |  |  |  | 1691534412 | 756316196 | 756316196
17 | 599 | 3 | 4 | 0 | 21.12-5-377 | Муфта соединительная из сополимера полипропилена "Рандом Сополимер" РР-R тип 3 (PRC-R), наружный диаметр 32мм | шт. | 1 | 1 | 13.62 |  | 13.62 | 13.62 | 13.62 | 0 |  | 0 | 0 | 0 | 3 |  |  |  |  | -1973720202 | -1867906223 | -1867906223
17 | 600 | 3 | 4 | 0 | 21.12-5-393 | Муфта комбинированная разъемная из сополимера полипропилена "Рандом Сополимер" РР-R тип 3 (PRC-R), наружная резьба, диаметр32-32мм | шт. | 1 | 1 | 313.56 |  | 313.56 | 313.56 | 313.56 | 0 |  | 0 | 0 | 0 | 3 |  |  |  |  | -479700966 | -1588712 | -1588712
17 | 601 | 3 | 4 | 0 | 21.12-5-387 | Муфта комбинированная из сополимера полипропилена "Рандом Сополимер" РР-R тип 3 (PRC-R), наружная резьба, диаметр 32-32мм | шт. | 1 | 1 | 317.22 |  | 317.22 | 317.22 | 317.22 | 0 |  | 0 | 0 | 0 | 3 |  |  |  |  | -454393949 | -735644643 | -735644643
17 | 602 | 3 | 4 | 0 | 21.12-5-413 | Угольник 90° из сополимера полипропилена "Рандом Сополимер" РР-R тип 3 (PRC-R), наружный диаметр 32мм | шт. | 1 | 1 | 20.63 |  | 20.63 | 20.63 | 20.63 | 0 |  | 0 | 0 | 0 | 3 |  |  |  |  | -580904561 | -518735130 | -518735130
17 | 603 | 3 | 4 | 0 | 21.12-5-423 | Угольник 90° комбинированный из сополимера полипропилена "Рандом Сополимер" РР-R тип 3 (PRC-R), наружная резьба, диаметр 32-25мм | шт. | 1 | 1 | 157.36 |  | 157.36 | 157.36 | 157.36 | 0 |  | 0 | 0 | 0 | 3 |  |  |  |  | 420805026 | -872609224 | -872609224
17 | 604 | 3 | 4 | 0 | 21.12-5-424 | Угольник 90° комбинированный из сополимера полипропилена "Рандом Сополимер" РР-R тип 3 (PRC-R), наружная резьба, диаметр 32-32мм | шт. | 1 | 1 | 202.46 |  | 202.46 | 202.46 | 202.46 | 0 |  | 0 | 0 | 0 | 3 |  |  |  |  | 1403423752 | -465023890 | -465023890
17 | 605 | 3 | 4 | 0 | 21.12-5-396 | Тройник переходной из сополимера полипропилена "Рандом Сополимер" РР-R тип 3 (PRC-R), диаметр 32-20-20мм | шт. | 1 | 1 | 23.29 |  | 23.29 | 23.29 | 23.29 | 0 |  | 0 | 0 | 0 | 3 |  |  |  |  | -1078481727 | -1617594284 | -1617594284
17 | 606 | 3 | 4 | 0 | 21.12-5-397 | Тройник переходной из сополимера полипропилена "Рандом Сополимер" РР-R тип 3 (PRC-R), диаметр 32-25-20мм | шт. | 1 | 1 | 39.14 |  | 39.14 | 39.14 | 39.14 | 0 |  | 0 | 0 | 0 | 3 |  |  |  |  | -1746655035 | -1991986578 | -1991986578
17 | 607 | 3 | 4 | 0 | 21.12-5-398 | Тройник переходной из сополимера полипропилена "Рандом Сополимер" РР-R тип 3 (PRC-R), диаметр 32-20-32мм | шт. | 1 | 1 | 38.29 |  | 38.29 | 38.29 | 38.29 | 0 |  | 0 | 0 | 0 | 3 |  |  |  |  | -1381961268 | -298806895 | -298806895
20 | 950 | 3 | 0 | 0 | 21.18-4-59 | Радиаторы биметаллические секционные "Сантехпром-БМ" РБС-500, размеры секции 80х100х560мм, теплоотдача одной секции 0,195 кВт (тип размера радиаторов: РБС-500 - 3, 4, 5, 6, 7, 8, 9, 10, 11, 12, 13, 14, 15 секционные) | секция | 10 | 1 | 1066.39 | 546866.12 | 10663.89 | 1066.39 | 10663.89 | 0 | 0 | 0 | 0 | 0 | 3 |  |  |  |  | 2011219108 | 1021660540 | 1021660540
20 | 949 | 3 | 0 | 0 | 21.12-10-20 | Кронштейны для крепления отопительных приборов, марка КР1-РС | компл. | 0.8619 | 1 | 131.81 | 5826 | 113.61 | 131.81 | 113.61 | 0 | 0 | 0 | 0 | 0 | 3 |  |  |  |  | -1750666733 | -219378455 | -219378455
20 | 948 | 3 | 0 | 0 | 21.1-11-178 | Дюбели распорные пластмассовые, размеры 6х40 мм | 100 шт. | 0.017355 | 1 | 36.36 | 32.36 | 0.63 | 36.36 | 0.63 | 0 | 0 | 0 | 0 | 0 | 3 |  |  |  |  | -1174700122 | -329056475 | -329056475
20 | 947 | 3 | 0 | 0 | 21.1-11-117 | Шурупы с потайной головкой, оцинкованные, длина 35-60 мм | т | 8.775e-05 | 1 | 250191.91 | 1125.86 | 21.95 | 250191.91 | 21.95 | 0 | 0 | 0 | 0 | 0 | 3 |  |  |  |  | 1757944382 | 716821955 | 716821955
20 | 955 | 3 | 0 | 0 | 21.13-5-47 | Элементы термостатические серии RTD 3000 для установки на клапаны RTD-N, RTD-G, RTD-K, RTD-KE со встроенным датчиком, диапазон настройки 6-26°С, марка 013L3100, латунные | шт. | 3 | 1 | 1863.74 | 186374 | 5591.22 | 1863.74 | 5591.22 | 0 | 0 | 0 | 0 | 0 | 3 |  |  |  |  | -1627775202 | -72651635 | -72651635
20 | 954 | 3 | 0 | 0 | 21.13-3-6 | Клапаны прямые никелированные для двухтрубной системы отопления, Tmax=120°С, Pmax=0,06 МПа, условное давление 1 МПа, марка RTD-N 013L3704, пропускная способность 0,04-0,60 м3/ч, диаметр условного прохода 15 мм | шт. | 3 | 1 | 2062.08 | 206208 | 6186.24 | 2062.08 | 6186.24 | 0 | 0 | 0 | 0 | 0 | 3 |  |  |  |  | -381326312 | -2009684731 | -2009684731
20 | 953 | 3 | 0 | 0 | 21.1-25-858 | Лента (ФУМ) резьбоуплотнительная для монтажа инженерных сетей | кг | 0.009 | 1 | 1525.51 | 457.65 | 13.73 | 1525.51 | 13.73 | 0 | 0 | 0 | 0 | 0 | 3 |  |  |  |  | 2080103414 | -559291960 | -559291960
20 | 960 | 3 | 0 | 0 | 21.13-5-47 | Элементы термостатические серии RTD 3000 для установки на клапаны RTD-N, RTD-G, RTD-K, RTD-KE со встроенным датчиком, диапазон настройки 6-26°С, марка 013L3100, латунные | шт. | 3 | 1 | 1863.74 | 186374 | 5591.22 | 1863.74 | 5591.22 | 0 | 0 | 0 | 0 | 0 | 3 |  |  |  |  | -1627775202 | -72651635 | -72651635
20 | 959 | 3 | 0 | 0 | 21.13-3-6 | Клапаны прямые никелированные для двухтрубной системы отопления, Tmax=120°С, Pmax=0,06 МПа, условное давление 1 МПа, марка RTD-N 013L3704, пропускная способность 0,04-0,60 м3/ч, диаметр условного прохода 15 мм | шт. | 3 | 1 | 2062.08 | 206208 | 6186.24 | 2062.08 | 6186.24 | 0 | 0 | 0 | 0 | 0 | 3 |  |  |  |  | -381326312 | -2009684731 | -2009684731
20 | 958 | 3 | 0 | 0 | 21.1-25-858 | Лента (ФУМ) резьбоуплотнительная для монтажа инженерных сетей | кг | 0.009 | 1 | 1525.51 | 457.65 | 13.73 | 1525.51 | 13.73 | 0 | 0 | 0 | 0 | 0 | 3 |  |  |  |  | 2080103414 | -559291960 | -559291960
20 | 962 | 3 | 0 | 0 | 21.18-7-1 | Пробка радиаторная чугунная | шт. | 1 | 1 | 50.4 | 5040 | 50.4 | 50.4 | 50.4 | 0 | 0 | 0 | 0 | 0 | 3 |  |  |  |  | 268963184 | -1008797283 | -1008797283
20 | 971 | 3 | 0 | 0 | 21.1-6-90 | Олифа для окраски комбинированная "Оксоль" | кг | 0.0235 | 1 | 99.65 | 4.68 | 2.34 | 99.65 | 2.34 | 0 | 0 | 0 | 0 | 0 | 3 |  |  |  |  | 209931379 | -1276268005 | -1276268005
20 | 970 | 3 | 0 | 0 | 21.1-6-46 | Краски масляные жидкотертые цветные (готовые к употреблению) для наружных и внутренних работ, марка МА-15, сурик железный для окраски по металлу | т | 5e-05 | 1 | 108449.3 | 10.84 | 5.42 | 108449.3 | 5.42 | 0 | 0 | 0 | 0 | 0 | 3 |  |  |  |  | 1297097469 | -2095305126 | -2095305126
20 | 969 | 3 | 0 | 0 | 21.1-25-16 | Волокно льняное №11 для уплотнения резьбовых соединений при монтаже систем водоснабжения и отопления | кг | 0.0235 | 1 | 590.44 | 27.75 | 13.88 | 590.44 | 13.88 | 0 | 0 | 0 | 0 | 0 | 3 |  |  |  |  | -1887172446 | -736007291 | -736007291
17 | 619 | 3 | 4 | 0 | 21.13-4-10 | Кран шаровой латунный полнопроходной, Т макс.=120°С, Р=1,6 МПа, диаметр 15 мм | шт. | 5 | 1 | 1120.87 |  | 5604.35 | 1120.87 | 5604.35 | 0 |  | 0 | 0 | 0 | 3 |  |  |  |  | -290905796 | -1836892584 | -1836892584
20 | 975 | 3 | 0 | 0 | 21.1-6-90 | Олифа для окраски комбинированная "Оксоль" | кг | 0.0126 | 1 | 99.65 | 6.28 | 1.26 | 99.65 | 1.26 | 0 | 0 | 0 | 0 | 0 | 3 |  |  |  |  | 209931379 | -1276268005 | -1276268005
20 | 974 | 3 | 0 | 0 | 21.1-6-46 | Краски масляные жидкотертые цветные (готовые к употреблению) для наружных и внутренних работ, марка МА-15, сурик железный для окраски по металлу | т | 2.6e-05 | 1 | 108449.3 | 14.1 | 2.82 | 108449.3 | 2.82 | 0 | 0 | 0 | 0 | 0 | 3 |  |  |  |  | 1297097469 | -2095305126 | -2095305126
20 | 973 | 3 | 0 | 0 | 21.1-25-16 | Волокно льняное №11 для уплотнения резьбовых соединений при монтаже систем водоснабжения и отопления | кг | 0.0126 | 1 | 590.44 | 37.2 | 7.44 | 590.44 | 7.44 | 0 | 0 | 0 | 0 | 0 | 3 |  |  |  |  | -1887172446 | -736007291 | -736007291
17 | 621 | 3 | 4 | 0 | 21.13-4-11 | Кран шаровой латунный полнопроходной, Т макс.=120°С, Р=1,6 МПа, диаметр 20 мм | шт. | 2 | 1 | 1665.06 |  | 3330.12 | 1665.06 | 3330.12 | 0 |  | 0 | 0 | 0 | 3 |  |  |  |  | 448027487 | 1979978054 | 1979978054
20 | 979 | 3 | 0 | 0 | 21.1-6-90 | Олифа для окраски комбинированная "Оксоль" | кг | 0.0078 | 1 | 99.65 | 7.77 | 0.78 | 99.65 | 0.78 | 0 | 0 | 0 | 0 | 0 | 3 |  |  |  |  | 209931379 | -1276268005 | -1276268005
20 | 978 | 3 | 0 | 0 | 21.1-6-46 | Краски масляные жидкотертые цветные (готовые к употреблению) для наружных и внутренних работ, марка МА-15, сурик железный для окраски по металлу | т | 1.6e-05 | 1 | 108449.3 | 17.35 | 1.74 | 108449.3 | 1.74 | 0 | 0 | 0 | 0 | 0 | 3 |  |  |  |  | 1297097469 | -2095305126 | -2095305126
20 | 977 | 3 | 0 | 0 | 21.1-25-16 | Волокно льняное №11 для уплотнения резьбовых соединений при монтаже систем водоснабжения и отопления | кг | 0.0078 | 1 | 590.44 | 46.05 | 4.61 | 590.44 | 4.61 | 0 | 0 | 0 | 0 | 0 | 3 |  |  |  |  | -1887172446 | -736007291 | -736007291
17 | 623 | 3 | 4 | 0 | 21.13-4-12 | Кран шаровой латунный полнопроходной, Т макс.=120°С, Р=1,6 МПа, диаметр 25 мм | шт. | 1 | 1 | 2399.74 |  | 2399.74 | 2399.74 | 2399.74 | 0 |  | 0 | 0 | 0 | 3 |  |  |  |  | -816513264 | -704035894 | -704035894
20 | 983 | 3 | 0 | 0 | 21.1-6-90 | Олифа для окраски комбинированная "Оксоль" | кг | 0.01 | 1 | 99.65 | 9.97 | 1 | 99.65 | 1 | 0 | 0 | 0 | 0 | 0 | 3 |  |  |  |  | 209931379 | -1276268005 | -1276268005
20 | 982 | 3 | 0 | 0 | 21.1-6-46 | Краски масляные жидкотертые цветные (готовые к употреблению) для наружных и внутренних работ, марка МА-15, сурик железный для окраски по металлу | т | 2e-05 | 1 | 108449.3 | 21.69 | 2.17 | 108449.3 | 2.17 | 0 | 0 | 0 | 0 | 0 | 3 |  |  |  |  | 1297097469 | -2095305126 | -2095305126
20 | 981 | 3 | 0 | 0 | 21.1-25-16 | Волокно льняное №11 для уплотнения резьбовых соединений при монтаже систем водоснабжения и отопления | кг | 0.01 | 1 | 590.44 | 59.04 | 5.9 | 590.44 | 5.9 | 0 | 0 | 0 | 0 | 0 | 3 |  |  |  |  | -1887172446 | -736007291 | -736007291
17 | 625 | 3 | 4 | 0 | 21.13-4-13 | Кран шаровой латунный полнопроходной, Т макс.=120°С, Р=1,6 МПа, диаметр 32 мм | шт. | 1 | 1 | 3865.62 |  | 3865.62 | 3865.62 | 3865.62 | 0 |  | 0 | 0 | 0 | 3 |  |  |  |  | 1437589248 | -389507152 | -389507152
20 | 987 | 3 | 0 | 0 | 21.1-6-90 | Олифа для окраски комбинированная "Оксоль" | кг | 0.016 | 1 | 99.65 | 15.94 | 1.59 | 99.65 | 1.59 | 0 | 0 | 0 | 0 | 0 | 3 |  |  |  |  | 209931379 | -1276268005 | -1276268005
20 | 986 | 3 | 0 | 0 | 21.1-6-46 | Краски масляные жидкотертые цветные (готовые к употреблению) для наружных и внутренних работ, марка МА-15, сурик железный для окраски по металлу | т | 3e-05 | 1 | 108449.3 | 32.53 | 3.25 | 108449.3 | 3.25 | 0 | 0 | 0 | 0 | 0 | 3 |  |  |  |  | 1297097469 | -2095305126 | -2095305126
20 | 985 | 3 | 0 | 0 | 21.1-25-16 | Волокно льняное №11 для уплотнения резьбовых соединений при монтаже систем водоснабжения и отопления | кг | 0.016 | 1 | 590.44 | 94.47 | 9.45 | 590.44 | 9.45 | 0 | 0 | 0 | 0 | 0 | 3 |  |  |  |  | -1887172446 | -736007291 | -736007291
17 | 627 | 3 | 4 | 0 | 21.13-4-15 | Кран шаровой латунный полнопроходной, Т макс.=120°С, Р=1,6 МПа, диаметр 50 мм | шт. | 1 | 1 | 8643.6 |  | 8643.6 | 8643.6 | 8643.6 | 0 |  | 0 | 0 | 0 | 3 |  |  |  |  | 208924619 | -2025744668 | -2025744668
17 | 628 | 3 | 4 | 0 | 21.13-4-63 | Краны трехходовые муфтовые с фланцем для контрольного манометра | шт. | 4 | 1 | 323.43 |  | 1293.72 | 323.43 | 1293.72 | 0 |  | 0 | 0 | 0 | 3 |  |  |  |  | -438319192 | -107529774 | -107529774
17 | 629 | 3 | 4 | 0 | 21.33-5-276 | Манометры показывающие, для измерения избыточного давления в пылебрызгозащищенном исполнении МП-3У, класс точности 1,5, давление, МПа 1,6 | шт. | 1 | 1 | 1645.66 |  | 1645.66 | 1645.66 | 1645.66 | 0 |  | 0 | 0 | 0 | 3 |  |  |  |  | -1756371643 | 1607788670 | 1607788670
17 | 630 | 3 | 4 | 0 | 21.33-5-280 | Манометры показывающие, для измерения избыточного давления в пылебрызгозащищенном исполнении МП-4У, класс точности 1,5, давление, МПа 2,5 | шт. | 1 | 1 | 2034.33 |  | 2034.33 | 2034.33 | 2034.33 | 0 |  | 0 | 0 | 0 | 3 |  |  |  |  | -1019559255 | 26919429 | 26919429
17 | 631 | 3 | 4 | 0 | 21.33-5-281 | Манометры показывающие, для измерения избыточного давления в стандартном исполнении, с трубчатой пружиной, радиальное присоединение снизу, класс точности 1,6, давление 1,6 Мпа | шт. | 1 | 1 | 1076 |  | 1076 | 1076 | 1076 | 0 |  | 0 | 0 | 0 | 3 |  |  |  |  | 702447605 | 1668811629 | 1668811629
17 | 632 | 3 | 4 | 0 | 21.1-10-11 | Лента стальная упаковочная, мягкая, нормальной точности, размер 0,7х20-50 мм (изоляция трубопроводов) | кг | 4 | 1 | 77.04 |  | 308.16 | 77.04 | 308.16 | 0 |  | 0 | 0 | 0 | 3 |  |  |  |  | 169496327 | 148808820 | 148808820
17 | 633 | 3 | 4 | 0 | 21.1-10-167 | Сталь листовая, оцинкованная, толщина 0,7-0,8 мм (изоляция трубопроводов) | т | 0.0043 | 1 | 88940.54 |  | 382.44 | 88940.54 | 382.44 | 0 |  | 0 | 0 | 0 | 3 |  |  |  |  | -438464805 | 2136010753 | 2136010753
17 | 634 | 3 | 4 | 0 | 21.1-10-17 | Проволока стальная низкоуглеродистая общего назначения оцинкованная, диаметр 1,1 мм (изоляция трубопроводов) | т | 0.0004 | 1 | 84690.53 |  | 33.88 | 84690.53 | 33.88 | 0 |  | 0 | 0 | 0 | 3 |  |  |  |  | 2114031144 | -1168130600 | -1168130600
17 | 635 | 3 | 4 | 0 | 21.1-10-18 | Проволока стальная низкоуглеродистая общего назначения оцинкованная, диаметр 1,6-3,0 мм (изоляция трубопроводов) | т | 0.0015 | 1 | 81290.54 |  | 121.94 | 81290.54 | 121.94 | 0 |  | 0 | 0 | 0 | 3 |  |  |  |  | -181873478 | 1547709498 | 1547709498
17 | 636 | 3 | 4 | 0 | 21.1-11-31 | Винты самонарезающие оцинкованные 4х35 мм (изоляция трубопроводов) | кг | 0.015 | 1 | 160.85 |  | 2.41 | 160.85 | 2.41 | 0 |  | 0 | 0 | 0 | 3 |  |  |  |  | -498417031 | 1218359140 | 1218359140
17 | 637 | 3 | 4 | 0 | 21.1-14-158 | Цилиндры и полуцилиндры теплоизоляционные минераловатные на синтетическом связующем, простые, диаметр (толщина) 76 (30) мм | м | 2 | 1 | 342.06 |  | 684.12 | 342.06 | 684.12 | 0 |  | 0 | 0 | 0 | 3 |  |  |  |  | 95582158 | 1009327696 | 1009327696
17 | 638 | 3 | 4 | 0 | 21.1-14-163 | Цилиндры и полуцилиндры теплоизоляционные минераловатные на синтетическом связующем, простые, диаметр (толщина) 89 (40) мм (изоляция трубопроводов) | м | 1 | 1 | 618.11 |  | 618.11 | 618.11 | 618.11 | 0 |  | 0 | 0 | 0 | 3 |  |  |  |  | -1175796787 | -1490826450 | -1490826450
17 | 639 | 3 | 4 | 0 | 21.1-14-168 | Цилиндры и полуцилиндры теплоизоляционные минераловатные на синтетическом связующем, простые, диаметр (толщина) 108 (50) мм (изоляция трубопроводов) | м | 4 | 1 | 812.61 |  | 3250.44 | 812.61 | 3250.44 | 0 |  | 0 | 0 | 0 | 3 |  |  |  |  | 1882160970 | -268449572 | -268449572
17 | 640 | 3 | 4 | 0 | 21.1-14-214 | Цилиндры и полуцилиндры теплоизоляционные, минераловатные на синтетическом связующем, кашированные алюминиевой фольгой, диаметр (толщина) 108 (50) мм | м | 2 | 1 | 912.8 |  | 1825.6 | 912.8 | 1825.6 | 0 |  | 0 | 0 | 0 | 3 |  |  |  |  | 928279775 | -134778512 | -134778512
17 | 641 | 3 | 4 | 0 | 21.1-25-984 | Лента самоклеящаяся, ширина 50 мм, толщина 3 мм, тип "K-Flex ECO" (изоляция трубопроводов) | м | 2.1 | 1 | 116.2 |  | 244.02 | 116.2 | 244.02 | 0 |  | 0 | 0 | 0 | 3 |  |  |  |  | 1302692110 | 1479791896 | 1479791896
17 | 642 | 3 | 4 | 0 | 21.1-14-135 | Рулоны теплоизоляционные из вспененного каучука типа "К-Flex ECO" для поверхностей с температурой от -70°С до +150°С, толщина 19 мм (изоляция трубопроводов) | м2 | 0.051208 | 1 | 4443.5 |  | 227.54 | 4443.5 | 227.54 | 0 |  | 0 | 0 | 0 | 3 |  |  |  |  | 332735509 | -1934888635 | -1934888635
17 | 643 | 3 | 4 | 0 | 21.1-14-72 | Трубки теплоизоляционные из вспененного каучука типа "К-Flex ST" для поверхностей с температурой от -40°C до +105°С, внутренний диаметр (толщина) 89 (9) мм | м | 2 | 1 | 247.52 |  | 495.04 | 247.52 | 495.04 | 0 |  | 0 | 0 | 0 | 3 |  |  |  |  | 841777756 | -404052164 | -404052164
17 | 644 | 3 | 4 | 0 | 21.1-14-62 | Трубки теплоизоляционные из вспененного каучука типа "К-Flex ST" для поверхностей с температурой от -40°C до +105°С, внутренний диаметр (толщина) 76 (13) мм | м | 3 | 1 | 216.04 |  | 648.12 | 216.04 | 648.12 | 0 |  | 0 | 0 | 0 | 3 |  |  |  |  | 795087156 | -342215050 | -342215050
17 | 645 | 3 | 4 | 0 | 21.1-14-79 | Трубки теплоизоляционные из вспененного каучука типа "К-Flex ST" для поверхностей с температурой от -40°C до +105°С, внутренний диаметр (толщина) 76 (19) мм (изоляция трубопроводов) | м | 1.05 | 1 | 479.13 |  | 503.09 | 479.13 | 503.09 | 0 |  | 0 | 0 | 0 | 3 |  |  |  |  | -1918575992 | -577206463 | -577206463
17 | 646 | 3 | 4 | 0 | 21.1-14-89 | Трубки теплоизоляционные из вспененного каучука типа "К-Flex ST" для поверхностей с температурой от -40°C до +105°С, внутренний диаметр (толщина) 108 (19) мм (изоляция трубопроводов) | м | 1.05 | 1 | 732.12 |  | 768.73 | 732.12 | 768.73 | 0 |  | 0 | 0 | 0 | 3 |  |  |  |  | -1379749127 | -1219625698 | -1219625698
17 | 647 | 3 | 4 | 0 | 21.1-25-624 | Клей для крепления теплоизоляционных трубок к поверхности трубопровода, марка "К-Flex К 414" (изоляция трубопроводов) | л | 0.0294 | 1 | 1474.1 |  | 43.34 | 1474.1 | 43.34 | 0 |  | 0 | 0 | 0 | 3 |  |  |  |  | -632797377 | 162660060 | 162660060
4 | 679 |  |  |  |  | ГВС, ХВС
20 | 989 | 3 | 0 | 0 | 21.12-5-61 | Подводки к водоразборной арматуре, с двумя латунными накидными гайками, длина 500 мм | компл. | 16 | 1 | 195.62 | 19562 | 3129.92 | 195.62 | 3129.92 | 0 | 0 | 0 | 0 | 0 | 3 |  |  |  |  | -48078276 | -2137485670 | -2137485670
20 | 991 | 3 | 0 | 0 | 21.12-5-63 | Подводки к водоразборной арматуре, с двумя латунными накидными гайками, длина 740 мм | компл. | 4 | 1 | 213.9 | 21390 | 855.6 | 213.9 | 855.6 | 0 | 0 | 0 | 0 | 0 | 3 |  |  |  |  | -61976100 | -2009022268 | -2009022268
20 | 995 | 3 | 0 | 0 | 21.17-2-19 | Смесители для ванн и умывальников "Елочка" с керамическим затвором | шт. | 20 | 1 | 5942.18 | 594218 | 118843.6 | 5942.18 | 118843.6 | 0 | 0 | 0 | 0 | 0 | 3 |  |  |  |  | -2017904839 | -1930664040 | -1930664040
20 | 994 | 3 | 0 | 0 | 21.1-6-46 | Краски масляные жидкотертые цветные (готовые к употреблению) для наружных и внутренних работ, марка МА-15, сурик железный для окраски по металлу | т | 0.00016 | 1 | 108449.3 | 86.76 | 17.35 | 108449.3 | 17.35 | 0 | 0 | 0 | 0 | 0 | 3 |  |  |  |  | 1297097469 | -2095305126 | -2095305126
20 | 993 | 3 | 0 | 0 | 21.1-25-209 | Пакля пропитанная | кг | 0.08 | 1 | 170.85 | 68.34 | 13.67 | 170.85 | 13.67 | 0 | 0 | 0 | 0 | 0 | 3 |  |  |  |  | 735718251 | -644485477 | -644485477
17 | 687 | 3 | 4 | 0 | 21.17-2-19 | Смесители для ванн и умывальников однорычажный | шт. | 9 | 1 | 5942.18 |  | 53479.62 | 5942.18 | 53479.62 | 0 |  | 0 | 0 | 0 | 3 |  |  |  |  | -718008680 | -4109034 | -4109034
17 | 688 | 3 | 4 | 0 | 21.17-2-26 | Смеситель для ванн и умывальников настенный с пластмассовыми маховиками | шт. | 1 | 1 | 1381.76 |  | 1381.76 | 1381.76 | 1381.76 | 0 |  | 0 | 0 | 0 | 3 |  |  |  |  | 749066807 | -579199829 | -579199829
20 | 999 | 3 | 0 | 0 | 21.17-2-23 | Смесители для душа ванно-душевые, флажковые металлические, шланг ПВХ, маховики | шт. | 10 | 1 | 987.92 | 98792 | 9879.2 | 987.92 | 9879.2 | 0 | 0 | 0 | 0 | 0 | 3 |  |  |  |  | -869626551 | 1953931022 | 1953931022
20 | 998 | 3 | 0 | 0 | 21.1-6-46 | Краски масляные жидкотертые цветные (готовые к употреблению) для наружных и внутренних работ, марка МА-15, сурик железный для окраски по металлу | т | 0.00012 | 1 | 108449.3 | 130.14 | 13.01 | 108449.3 | 13.01 | 0 | 0 | 0 | 0 | 0 | 3 |  |  |  |  | 1297097469 | -2095305126 | -2095305126
20 | 997 | 3 | 0 | 0 | 21.1-25-209 | Пакля пропитанная | кг | 0.04 | 1 | 170.85 | 68.34 | 6.83 | 170.85 | 6.83 | 0 | 0 | 0 | 0 | 0 | 3 |  |  |  |  | 735718251 | -644485477 | -644485477
17 | 691 | 3 | 4 | 0 | 21.17-2-25 | Смесители для душа комбинированные, с гибким шлангом, керамическим затвором и кронштейном | шт. | 1 | 1 | 7898.92 |  | 7898.92 | 7898.92 | 7898.92 | 0 |  | 0 | 0 | 0 | 3 |  |  |  |  | -1850087213 | 1375705159 | 1375705159
17 | 692 | 3 | 4 | 0 | 21.17-2-24 | Смесители для душа комбинированные со штангой | шт. | 1 | 1 | 12274.09 |  | 12274.09 | 12274.09 | 12274.09 | 0 |  | 0 | 0 | 0 | 3 |  |  |  |  | -618667783 | -1951158274 | -1951158274
17 | 693 | 3 | 4 | 0 | 21.17-2-21 | Смесители для душа ванно-душевые кнопочные пластмассовые, шланг ПВХ, маховики | шт. | 1 | 1 | 1462 |  | 1462 | 1462 | 1462 | 0 |  | 0 | 0 | 0 | 3 |  |  |  |  | 1169535893 | 2044962980 | 2044962980
17 | 694 | 3 | 4 | 0 | 21.17-2-22 | Смесители для душа ванно-душевые флажковые пластмассовые, шланг ПВХ, маховики | шт. | 1 | 1 | 1548.89 |  | 1548.89 | 1548.89 | 1548.89 | 0 |  | 0 | 0 | 0 | 3 |  |  |  |  | -932288624 | 1737807953 | 1737807953
20 | 1001 | 3 | 0 | 0 | 21.17-3-1 | Головка вентильная к смесителям для умывальников | шт. | 40 | 1 | 103.16 | 103.16 | 4126.4 | 103.16 | 4126.4 | 0 | 0 | 0 | 0 | 0 | 3 |  |  |  |  | -749907888 | -1006807616 | -1006807616
20 | 1007 | 3 | 0 | 0 | 21.1-25-388 | Шкурка шлифовальная на бумажной основе | м2 | 0.025 | 1 | 459.29 | 22.96 | 11.48 | 459.29 | 11.48 | 0 | 0 | 0 | 0 | 0 | 3 |  |  |  |  | 2022988969 | -816392958 | -816392958
20 | 1006 | 3 | 0 | 0 | 21.1-23-14 | Электроды, марка ЛЭЗ МР-3, диаметр 3-6 мм | т | 0.00017 | 1 | 158663.06 | 53.95 | 26.98 | 158663.06 | 26.98 | 0 | 0 | 0 | 0 | 0 | 3 |  |  |  |  | -885880504 | -981896651 | -981896651
20 | 1005 | 3 | 0 | 0 | 21.1-20-7 | Ветошь | кг | 0.05 | 1 | 29.29 | 2.93 | 1.47 | 29.29 | 1.47 | 0 | 0 | 0 | 0 | 0 | 3 |  |  |  |  | -904406046 | 1725233806 | 1725233806
17 | 698 | 3 | 4 | 0 | 21.12-10-67 | Хомуты ремонтные стальные оцинкованные двухсторонние штампованные с резиновой прокладкой, с болтами, шайбами и гайками, диаметр 20 мм | шт. | 1 | 1 | 134.57 |  | 134.57 | 134.57 | 134.57 | 0 |  | 0 | 0 | 0 | 3 |  |  |  |  | 417022287 | -784467336 | -784467336
17 | 699 | 3 | 4 | 0 | 21.12-10-68 | Хомуты ремонтные стальные оцинкованные двухсторонние штампованные с резиновой прокладкой, с болтами, шайбами и гайками, диаметр 25 мм | шт. | 1 | 1 | 141.37 |  | 141.37 | 141.37 | 141.37 | 0 |  | 0 | 0 | 0 | 3 |  |  |  |  | -471781781 | -590512791 | -590512791
17 | 700 | 3 | 4 | 0 | 21.12-10-69 | Хомуты ремонтные стальные оцинкованные двухсторонние штампованные с резиновой прокладкой, с болтами, шайбами и гайками, диаметр 32 мм | шт. | 1 | 1 | 149.19 |  | 149.19 | 149.19 | 149.19 | 0 |  | 0 | 0 | 0 | 3 |  |  |  |  | 1592917352 | -376289754 | -376289754
17 | 701 | 3 | 4 | 0 | 21.12-10-71 | Хомуты ремонтные стальные оцинкованные двухсторонние штампованные с резиновой прокладкой, с болтами, шайбами и гайками, диаметр 50 мм | шт. | 1 | 1 | 350.14 |  | 350.14 | 350.14 | 350.14 | 0 |  | 0 | 0 | 0 | 3 |  |  |  |  | 182739047 | -1896958912 | -1896958912
17 | 702 | 3 | 4 | 0 | 21.12-10-73 | Хомуты ремонтные стальные оцинкованные двухсторонние штампованные с резиновой прокладкой, с болтами, шайбами и гайками, диаметр 80 мм | шт. | 1 | 1 | 442.27 |  | 442.27 | 442.27 | 442.27 | 0 |  | 0 | 0 | 0 | 3 |  |  |  |  | 166309086 | 1208283890 | 1208283890
17 | 703 | 3 | 4 | 0 | 21.12-10-57 | Хомуты ремонтные стальные двухсторонние штампованные с резиновой прокладкой, болтами, шайбами и гайками, диаметр 15 мм | шт. | 1 | 1 | 123.5 |  | 123.5 | 123.5 | 123.5 | 0 |  | 0 | 0 | 0 | 3 |  |  |  |  | 1130546640 | -970184497 | -970184497
17 | 704 | 3 | 4 | 0 | 21.12-10-58 | Хомуты ремонтные стальные двухсторонние штампованные с резиновой прокладкой, с болтами, шайбами и гайками, диаметр 20 мм | шт. | 1 | 1 | 125.21 |  | 125.21 | 125.21 | 125.21 | 0 |  | 0 | 0 | 0 | 3 |  |  |  |  | -2001494007 | 2028107975 | 2028107975
17 | 705 | 3 | 4 | 0 | 21.12-10-59 | Хомуты ремонтные стальные двухсторонние штампованные с резиновой прокладкой, с болтами, шайбами и гайками, диаметр 25 мм | шт. | 1 | 1 | 126.07 |  | 126.07 | 126.07 | 126.07 | 0 |  | 0 | 0 | 0 | 3 |  |  |  |  | -772218457 | 922754158 | 922754158
17 | 706 | 3 | 4 | 0 | 21.12-10-60 | Хомуты ремонтные стальные двухсторонние штампованные с резиновой прокладкой, с болтами, шайбами и гайками, диаметр 32 мм | шт. | 1 | 1 | 131.34 |  | 131.34 | 131.34 | 131.34 | 0 |  | 0 | 0 | 0 | 3 |  |  |  |  | -155531148 | 696580216 | 696580216
17 | 707 | 3 | 4 | 0 | 21.12-10-62 | Хомуты ремонтные стальные двухсторонние штампованные с резиновой прокладкой, с болтами, шайбами и гайками, диаметр 50 мм | шт. | 1 | 1 | 316.13 |  | 316.13 | 316.13 | 316.13 | 0 |  | 0 | 0 | 0 | 3 |  |  |  |  | 160865584 | -639601135 | -639601135
20 | 1018 | 3 | 0 | 0 | 21.1-6-46 | Краски масляные жидкотертые цветные (готовые к употреблению) для наружных и внутренних работ, марка МА-15, сурик железный для окраски по металлу | т | 9e-06 | 1 | 108449.3 | 97.6 | 0.98 | 108449.3 | 0.98 | 0 | 0 | 0 | 0 | 0 | 3 |  |  |  |  | 1297097469 | -2095305126 | -2095305126
20 | 1017 | 3 | 0 | 0 | 21.1-4-2 | Ацетилен технический | м3 | 0.004 | 1 | 715.78 | 286.31 | 2.86 | 715.78 | 2.86 | 0 | 0 | 0 | 0 | 0 | 3 |  |  |  |  | 1496688157 | 1574310723 | 1574310723
20 | 1016 | 3 | 0 | 0 | 21.1-4-10 | Кислород технический газообразный | м3 | 0.028 | 1 | 79.62 | 222.94 | 2.23 | 79.62 | 2.23 | 0 | 0 | 0 | 0 | 0 | 3 |  |  |  |  | -1978135927 | -496708577 | -496708577
20 | 1015 | 3 | 0 | 0 | 21.12-6-59 | Трубы стальные сварные водогазопроводные, оцинкованные, обыкновенные, ГОСТ 3262-75, диаметр условного прохода 15 мм, толщина стенки 2,8 мм | м | 1.02 | 1 | 109.64 | 11183.28 | 111.83 | 109.64 | 111.83 | 0 | 0 | 0 | 0 | 0 | 3 |  |  |  |  | -2061018482 | -1352339469 | -1352339469
20 | 1014 | 3 | 0 | 0 | 21.1-25-209 | Пакля пропитанная | кг | 0.003 | 1 | 170.85 | 51.26 | 0.51 | 170.85 | 0.51 | 0 | 0 | 0 | 0 | 0 | 3 |  |  |  |  | 735718251 | -644485477 | -644485477
20 | 1013 | 3 | 0 | 0 | 21.12-10-32 | Фитинги (сгоны) из стальных водогазопроводных оцинкованных труб для соединения стальных трубопроводов с муфтой и контргайкой, диаметр условного прохода 15 мм | компл. | 0.152 | 1 | 129.58 | 1969.62 | 19.7 | 129.58 | 19.7 | 0 | 0 | 0 | 0 | 0 | 3 |  |  |  |  | -361690833 | -181147198 | -181147198
20 | 1028 | 3 | 0 | 0 | 21.1-6-46 | Краски масляные жидкотертые цветные (готовые к употреблению) для наружных и внутренних работ, марка МА-15, сурик железный для окраски по металлу | т | 1.8e-06 | 1 | 108449.3 | 97.6 | 0.2 | 108449.3 | 0.2 | 0 | 0 | 0 | 0 | 0 | 3 |  |  |  |  | 1297097469 | -2095305126 | -2095305126
20 | 1027 | 3 | 0 | 0 | 21.1-4-2 | Ацетилен технический | м3 | 0.0008 | 1 | 715.78 | 286.31 | 0.57 | 715.78 | 0.57 | 0 | 0 | 0 | 0 | 0 | 3 |  |  |  |  | 1496688157 | 1574310723 | 1574310723
20 | 1026 | 3 | 0 | 0 | 21.1-4-10 | Кислород технический газообразный | м3 | 0.0056 | 1 | 79.62 | 222.94 | 0.45 | 79.62 | 0.45 | 0 | 0 | 0 | 0 | 0 | 3 |  |  |  |  | -1978135927 | -496708577 | -496708577
20 | 1025 | 3 | 0 | 0 | 21.12-6-60 | Трубы стальные сварные водогазопроводные, оцинкованные, обыкновенные, ГОСТ 3262-75, диаметр условного прохода 20 мм, толщина стенки 2,8 мм | м | 0.204 | 1 | 137.61 | 14036.22 | 28.07 | 137.61 | 28.07 | 0 | 0 | 0 | 0 | 0 | 3 |  |  |  |  | -1902163254 | -1713588965 | -1713588965
20 | 1024 | 3 | 0 | 0 | 21.1-25-209 | Пакля пропитанная | кг | 0.0006 | 1 | 170.85 | 51.26 | 0.1 | 170.85 | 0.1 | 0 | 0 | 0 | 0 | 0 | 3 |  |  |  |  | 735718251 | -644485477 | -644485477
20 | 1023 | 3 | 0 | 0 | 21.12-10-33 | Фитинги (сгоны) из стальных водогазопроводных оцинкованных труб для соединения стальных трубопроводов с муфтой и контргайкой, диаметр условного прохода 20 мм | компл. | 0.0304 | 1 | 144.62 | 2198.22 | 4.4 | 144.62 | 4.4 | 0 | 0 | 0 | 0 | 0 | 3 |  |  |  |  | 701222197 | -529415583 | -529415583
20 | 1038 | 3 | 0 | 0 | 21.1-6-46 | Краски масляные жидкотертые цветные (готовые к употреблению) для наружных и внутренних работ, марка МА-15, сурик железный для окраски по металлу | т | 4.5e-06 | 1 | 108449.3 | 97.6 | 0.49 | 108449.3 | 0.49 | 0 | 0 | 0 | 0 | 0 | 3 |  |  |  |  | 1297097469 | -2095305126 | -2095305126
20 | 1037 | 3 | 0 | 0 | 21.1-4-2 | Ацетилен технический | м3 | 0.002 | 1 | 715.78 | 286.31 | 1.43 | 715.78 | 1.43 | 0 | 0 | 0 | 0 | 0 | 3 |  |  |  |  | 1496688157 | 1574310723 | 1574310723
20 | 1036 | 3 | 0 | 0 | 21.1-4-10 | Кислород технический газообразный | м3 | 0.014 | 1 | 79.62 | 222.94 | 1.11 | 79.62 | 1.11 | 0 | 0 | 0 | 0 | 0 | 3 |  |  |  |  | -1978135927 | -496708577 | -496708577
20 | 1035 | 3 | 0 | 0 | 21.12-6-61 | Трубы стальные сварные водогазопроводные, оцинкованные, обыкновенные, ГОСТ 3262-75, диаметр условного прохода 25 мм, толщина стенки 3,2 мм | м | 0.51 | 1 | 198.31 | 20227.62 | 101.14 | 198.31 | 101.14 | 0 | 0 | 0 | 0 | 0 | 3 |  |  |  |  | 1555300169 | 1250529668 | 1250529668
20 | 1034 | 3 | 0 | 0 | 21.1-25-209 | Пакля пропитанная | кг | 0.0015 | 1 | 170.85 | 51.26 | 0.26 | 170.85 | 0.26 | 0 | 0 | 0 | 0 | 0 | 3 |  |  |  |  | 735718251 | -644485477 | -644485477
20 | 1033 | 3 | 0 | 0 | 21.12-10-34 | Фитинги (сгоны) из стальных водогазопроводных оцинкованных труб для соединения стальных трубопроводов с муфтой и контргайкой, диаметр условного прохода 25 мм | компл. | 0.076 | 1 | 215.33 | 3273.02 | 16.37 | 215.33 | 16.37 | 0 | 0 | 0 | 0 | 0 | 3 |  |  |  |  | -611171352 | 1874091195 | 1874091195
20 | 1051 | 3 | 0 | 0 | 21.1-6-46 | Краски масляные жидкотертые цветные (готовые к употреблению) для наружных и внутренних работ, марка МА-15, сурик железный для окраски по металлу | т | 1.1e-06 | 1 | 108449.3 | 11.93 | 0.12 | 108449.3 | 0.12 | 0 | 0 | 0 | 0 | 0 | 3 |  |  |  |  | 1297097469 | -2095305126 | -2095305126
20 | 1050 | 3 | 0 | 0 | 21.1-4-2 | Ацетилен технический | м3 | 0.003 | 1 | 715.78 | 214.73 | 2.15 | 715.78 | 2.15 | 0 | 0 | 0 | 0 | 0 | 3 |  |  |  |  | 1496688157 | 1574310723 | 1574310723
20 | 1049 | 3 | 0 | 0 | 21.1-4-10 | Кислород технический газообразный | м3 | 0.0066 | 1 | 79.62 | 52.55 | 0.53 | 79.62 | 0.53 | 0 | 0 | 0 | 0 | 0 | 3 |  |  |  |  | -1978135927 | -496708577 | -496708577
20 | 1048 | 3 | 0 | 0 | 21.13-4-40 | Краны латунные шаровые муфтовые проходные, марка 11б27п, диаметр 20 мм | шт. | 0.2 | 1 | 132.12 | 2642.4 | 26.42 | 132.12 | 26.42 | 0 | 0 | 0 | 0 | 0 | 3 |  |  |  |  | 1850263235 | -1073396754 | -1073396754
20 | 1047 | 3 | 0 | 0 | 21.12-6-27 | Трубы стальные водогазопроводные черные (неоцинкованные), обыкновенные, ГОСТ 3262-75, диаметр условного прохода 20 мм, толщина стенки 2,8 мм | м | 1.07 | 1 | 90.36 | 9668.52 | 96.69 | 90.36 | 96.69 | 0 | 0 | 0 | 0 | 0 | 3 |  |  |  |  | -1699980731 | 1797728795 | 1797728795
20 | 1046 | 3 | 0 | 0 | 21.1-25-209 | Пакля пропитанная | кг | 0.0005 | 1 | 170.85 | 8.54 | 0.09 | 170.85 | 0.09 | 0 | 0 | 0 | 0 | 0 | 3 |  |  |  |  | 735718251 | -644485477 | -644485477
20 | 1045 | 3 | 0 | 0 | 21.1-23-9 | Электроды, тип Э-42, 46, 50, диаметр 4 - 6 мм | т | 1.9e-05 | 1 | 116329.32 | 221.03 | 2.21 | 116329.32 | 2.21 | 0 | 0 | 0 | 0 | 0 | 3 |  |  |  |  | -1763860179 | -889805117 | -889805117
20 | 1044 | 3 | 0 | 0 | 21.1-23-1 | Проволока сварочная, марка СВ-08 Г2С, диаметр 2 мм | кг | 4e-06 | 1 | 251.29 | 0.1 | 0 | 251.29 | 0 | 0 | 0 | 0 | 0 | 0 | 3 |  |  |  |  | 154848539 | 384406938 | 384406938
20 | 1043 | 3 | 0 | 0 | 21.12-10-22 | Средства для крепления радиаторов на кирпичных и бетонных стенах, крючки для труб, диаметр труб, мм, 50 | 1000 шт. | 0.00066 | 1 | 33344.09 | 2200.71 | 22.01 | 33344.09 | 22.01 | 0 | 0 | 0 | 0 | 0 | 3 |  |  |  |  | -321269201 | -1551909631 | -1551909631
20 | 1063 | 3 | 0 | 0 | 21.1-6-46 | Краски масляные жидкотертые цветные (готовые к употреблению) для наружных и внутренних работ, марка МА-15, сурик железный для окраски по металлу | т | 8.8e-07 | 1 | 108449.3 | 11.93 | 0.1 | 108449.3 | 0.1 | 0 | 0 | 0 | 0 | 0 | 3 |  |  |  |  | 1297097469 | -2095305126 | -2095305126
20 | 1062 | 3 | 0 | 0 | 21.1-4-2 | Ацетилен технический | м3 | 0.0024 | 1 | 715.78 | 214.73 | 1.72 | 715.78 | 1.72 | 0 | 0 | 0 | 0 | 0 | 3 |  |  |  |  | 1496688157 | 1574310723 | 1574310723
20 | 1061 | 3 | 0 | 0 | 21.1-4-10 | Кислород технический газообразный | м3 | 0.00528 | 1 | 79.62 | 52.55 | 0.42 | 79.62 | 0.42 | 0 | 0 | 0 | 0 | 0 | 3 |  |  |  |  | -1978135927 | -496708577 | -496708577
20 | 1060 | 3 | 0 | 0 | 21.13-4-42 | Краны латунные шаровые муфтовые проходные, марка 11б27п, диаметр 32 мм | шт. | 0.16 | 1 | 747.82 | 14956.4 | 119.65 | 747.82 | 119.65 | 0 | 0 | 0 | 0 | 0 | 3 |  |  |  |  | 1373297139 | -1385753614 | -1385753614
20 | 1059 | 3 | 0 | 0 | 21.12-6-29 | Трубы стальные водогазопроводные черные (неоцинкованные), обыкновенные, ГОСТ 3262-75, диаметр условного прохода 32 мм, толщина стенки 3,2 мм | м | 0.856 | 1 | 164.76 | 17629.32 | 141.03 | 164.76 | 141.03 | 0 | 0 | 0 | 0 | 0 | 3 |  |  |  |  | -333127423 | 1023969104 | 1023969104
20 | 1058 | 3 | 0 | 0 | 21.1-25-209 | Пакля пропитанная | кг | 0.0004 | 1 | 170.85 | 8.54 | 0.07 | 170.85 | 0.07 | 0 | 0 | 0 | 0 | 0 | 3 |  |  |  |  | 735718251 | -644485477 | -644485477
20 | 1057 | 3 | 0 | 0 | 21.1-23-9 | Электроды, тип Э-42, 46, 50, диаметр 4 - 6 мм | т | 1.52e-05 | 1 | 116329.32 | 221.03 | 1.77 | 116329.32 | 1.77 | 0 | 0 | 0 | 0 | 0 | 3 |  |  |  |  | -1763860179 | -889805117 | -889805117
20 | 1056 | 3 | 0 | 0 | 21.1-23-1 | Проволока сварочная, марка СВ-08 Г2С, диаметр 2 мм | кг | 3.2e-06 | 1 | 251.29 | 0.1 | 0 | 251.29 | 0 | 0 | 0 | 0 | 0 | 0 | 3 |  |  |  |  | 154848539 | 384406938 | 384406938
20 | 1055 | 3 | 0 | 0 | 21.12-10-22 | Средства для крепления радиаторов на кирпичных и бетонных стенах, крючки для труб, диаметр труб, мм, 50 | 1000 шт. | 0.000528 | 1 | 33344.09 | 2200.71 | 17.61 | 33344.09 | 17.61 | 0 | 0 | 0 | 0 | 0 | 3 |  |  |  |  | -321269201 | -1551909631 | -1551909631
20 | 1074 | 3 | 0 | 0 | 21.1-4-2 | Ацетилен технический | м3 | 0.00305 | 1 | 715.78 | 436.63 | 2.18 | 715.78 | 2.18 | 0 | 0 | 0 | 0 | 0 | 3 |  |  |  |  | 1496688157 | 1574310723 | 1574310723
20 | 1073 | 3 | 0 | 0 | 21.1-4-10 | Кислород технический газообразный | м3 | 0.0063 | 1 | 79.62 | 100.32 | 0.5 | 79.62 | 0.5 | 0 | 0 | 0 | 0 | 0 | 3 |  |  |  |  | -1978135927 | -496708577 | -496708577
20 | 1072 | 3 | 0 | 0 | 21.13-4-44 | Краны латунные шаровые муфтовые проходные, марка 11б27п, диаметр 50 мм | шт. | 0.1 | 1 | 1620.63 | 32412.6 | 162.06 | 1620.63 | 162.06 | 0 | 0 | 0 | 0 | 0 | 3 |  |  |  |  | 880138479 | -2119550786 | -2119550786
20 | 1071 | 3 | 0 | 0 | 21.12-6-32 | Трубы стальные водогазопроводные черные (неоцинкованные), обыкновенные, ГОСТ 3262-75, диаметр условного прохода 50 мм, толщина стенки 4 мм | м | 0.535 | 1 | 295.1 | 31575.7 | 157.88 | 295.1 | 157.88 | 0 | 0 | 0 | 0 | 0 | 3 |  |  |  |  | 674591081 | 807943651 | 807943651
20 | 1070 | 3 | 0 | 0 | 21.1-25-209 | Пакля пропитанная | кг | 0.0001 | 1 | 170.85 | 3.42 | 0.02 | 170.85 | 0.02 | 0 | 0 | 0 | 0 | 0 | 3 |  |  |  |  | 735718251 | -644485477 | -644485477
20 | 1069 | 3 | 0 | 0 | 21.1-23-9 | Электроды, тип Э-42, 46, 50, диаметр 4 - 6 мм | т | 3e-05 | 1 | 116329.32 | 697.98 | 3.49 | 116329.32 | 3.49 | 0 | 0 | 0 | 0 | 0 | 3 |  |  |  |  | -1763860179 | -889805117 | -889805117
20 | 1068 | 3 | 0 | 0 | 21.1-23-1 | Проволока сварочная, марка СВ-08 Г2С, диаметр 2 мм | кг | 2e-06 | 1 | 251.29 | 0.1 | 0 | 251.29 | 0 | 0 | 0 | 0 | 0 | 0 | 3 |  |  |  |  | 154848539 | 384406938 | 384406938
20 | 1067 | 3 | 0 | 0 | 21.12-10-22 | Средства для крепления радиаторов на кирпичных и бетонных стенах, крючки для труб, диаметр труб, мм, 50 | 1000 шт. | 0.00033 | 1 | 33344.09 | 2200.71 | 11 | 33344.09 | 11 | 0 | 0 | 0 | 0 | 0 | 3 |  |  |  |  | -321269201 | -1551909631 | -1551909631
20 | 1085 | 3 | 0 | 0 | 21.1-4-2 | Ацетилен технический | м3 | 0.01355 | 1 | 715.78 | 1939.76 | 9.7 | 715.78 | 9.7 | 0 | 0 | 0 | 0 | 0 | 3 |  |  |  |  | 1496688157 | 1574310723 | 1574310723
20 | 1084 | 3 | 0 | 0 | 21.1-4-10 | Кислород технический газообразный | м3 | 0.0164 | 1 | 79.62 | 261.15 | 1.31 | 79.62 | 1.31 | 0 | 0 | 0 | 0 | 0 | 3 |  |  |  |  | -1978135927 | -496708577 | -496708577
20 | 1083 | 3 | 0 | 0 | 21.13-4-17 | Кран шаровой латунный полнопроходной, Т макс.=120°С, Р=1,6 МПа, диаметр 80 мм | шт. | 0.05 | 1 | 31158.26 | 311582.6 | 1557.91 | 31158.26 | 1557.91 | 0 | 0 | 0 | 0 | 0 | 3 |  |  |  |  | 2024118039 | 386414046 | 386414046
20 | 1082 | 3 | 0 | 0 | 21.12-6-34 | Трубы стальные водогазопроводные черные (неоцинкованные), обыкновенные, ГОСТ 3262-75, диаметр условного прохода 80 мм, толщина стенки 4 мм | м | 0.535 | 1 | 442.52 | 47349.64 | 236.75 | 442.52 | 236.75 | 0 | 0 | 0 | 0 | 0 | 3 |  |  |  |  | 1615314799 | -1926148201 | -1926148201
20 | 1081 | 3 | 0 | 0 | 21.1-23-9 | Электроды, тип Э-42, 46, 50, диаметр 4 - 6 мм | т | 3e-05 | 1 | 116329.32 | 697.98 | 3.49 | 116329.32 | 3.49 | 0 | 0 | 0 | 0 | 0 | 3 |  |  |  |  | -1763860179 | -889805117 | -889805117
20 | 1080 | 3 | 0 | 0 | 21.1-23-1 | Проволока сварочная, марка СВ-08 Г2С, диаметр 2 мм | кг | 5e-06 | 1 | 251.29 | 0.25 | 0 | 251.29 | 0 | 0 | 0 | 0 | 0 | 0 | 3 |  |  |  |  | 154848539 | 384406938 | 384406938
20 | 1079 | 3 | 0 | 0 | 21.12-10-23 | Средства для крепления радиаторов на кирпичных и бетонных стенах, крючки для труб, диаметр труб, мм, 100 | 1000 шт. | 0.00033 | 1 | 59029.89 | 3895.97 | 19.48 | 59029.89 | 19.48 | 0 | 0 | 0 | 0 | 0 | 3 |  |  |  |  | 1787231891 | -397477809 | -397477809
20 | 1099 | 3 | 0 | 0 | 21.1-4-2 | Ацетилен технический | м3 | 0.0084 | 1 | 715.78 | 150.31 | 6.01 | 715.78 | 6.01 | 0 | 0 | 0 | 0 | 0 | 3 |  |  |  |  | 1496688157 | 1574310723 | 1574310723
20 | 1098 | 3 | 0 | 0 | 21.1-4-10 | Кислород технический газообразный | м3 | 0.0192 | 1 | 79.62 | 38.22 | 1.53 | 79.62 | 1.53 | 0 | 0 | 0 | 0 | 0 | 3 |  |  |  |  | -1978135927 | -496708577 | -496708577
20 | 1097 | 3 | 0 | 0 | 21.13-4-40 | Краны латунные шаровые муфтовые проходные, марка 11б27п, диаметр 20 мм | шт. | 0.8 | 1 | 132.12 | 2642.4 | 105.7 | 132.12 | 105.7 | 0 | 0 | 0 | 0 | 0 | 3 |  |  |  |  | 1850263235 | -1073396754 | -1073396754
20 | 1096 | 3 | 0 | 0 | 21.1-25-381 | Фиксатор пластмассовый для металлопластиковых труб, размер 20 мм | шт. | 2 | 1 | 1.79 | 89.5 | 3.58 | 1.79 | 3.58 | 0 | 0 | 0 | 0 | 0 | 3 |  |  |  |  | -832839436 | 521164564 | 521164564
20 | 1095 | 3 | 0 | 0 | 21.12-5-138 | Трубы электротехнические гофрированные, поливинилхлоридные, негорючие, с зондом, наружный диаметр 32 мм | м | 0.44 | 1 | 46.55 | 512.05 | 20.48 | 46.55 | 20.48 | 0 | 0 | 0 | 0 | 0 | 3 |  |  |  |  | 852597455 | -1075656817 | -1075656817
20 | 1094 | 3 | 0 | 0 | 21.1-25-13 | Вода | м3 | 0.0188 | 1 | 42.44 | 19.95 | 0.8 | 42.44 | 0.8 | 0 | 0 | 0 | 0 | 0 | 3 |  |  |  |  | 1035632843 | 612323280 | 612323280
20 | 1093 | 3 | 0 | 0 | 21.12-13-6 | Соединители латунные для металлопластиковых труб, с наружной резьбой, размер: 20мм х3/4" | шт. | 0.8 | 1 | 213.23 | 4264.6 | 170.58 | 213.23 | 170.58 | 0 | 0 | 0 | 0 | 0 | 3 |  |  |  |  | -431032567 | 418536197 | 418536197
20 | 1092 | 3 | 0 | 0 | 21.12-13-2 | Муфты латунные для металлопластиковых труб, размер: 20х20 мм | шт. | 0.8 | 1 | 352.54 | 7050.8 | 282.03 | 352.54 | 282.03 | 0 | 0 | 0 | 0 | 0 | 3 |  |  |  |  | -115038722 | 1651566812 | 1651566812
20 | 1091 | 3 | 0 | 0 | 21.12-13-14 | Трубы металлопластиковые, диаметр 20 мм, толщина стенки 2 мм | м | 3.832 | 1 | 115.46 | 11061.07 | 442.44 | 115.46 | 442.44 | 0 | 0 | 0 | 0 | 0 | 3 |  |  |  |  | -975279907 | -761563871 | -761563871
20 | 1090 | 3 | 0 | 0 | 21.12-13-10 | Тройники латунные для металлопластиковых труб, размер: 20х20х20 мм | шт. | 0.4 | 1 | 411.28 | 4112.8 | 164.51 | 411.28 | 164.51 | 0 | 0 | 0 | 0 | 0 | 3 |  |  |  |  | -240244286 | -1212764127 | -1212764127
20 | 1089 | 3 | 0 | 0 | 21.1-16-29 | Известь хлорная | т | 6.4e-05 | 1 | 55951.6 | 89.52 | 3.58 | 55951.6 | 3.58 | 0 | 0 | 0 | 0 | 0 | 3 |  |  |  |  | -1136546794 | -1141808608 | -1141808608
20 | 1107 | 3 | 0 | 0 | 21.18-7-2 | Прокладка уплотнительная паронитовая, толщина 0,5-2,5 мм | т | 0.00012 | 1 | 101175.36 | 12.14 | 12.14 | 101175.36 | 12.14 | 0 | 0 | 0 | 0 | 0 | 3 |  |  |  |  | 673308789 | 1290901767 | 1290901767
20 | 1106 | 3 | 0 | 0 | 21.12-9-12 | Фланцы стальные плоские приварные с соединительным выступом, из стали ВСт3СП, ГОСТ 12820-80, условное давление 1 (10) МПа (кгс/см2), диаметр условного прохода 100мм | шт. | 2 | 1 | 949.15 | 1898.3 | 1898.3 | 949.15 | 1898.3 | 0 | 0 | 0 | 0 | 0 | 3 |  |  |  |  | 163902603 | -625456882 | -625456882
20 | 1105 | 3 | 0 | 0 | 21.1-11-21 | Болты строительные черные с гайками и шайбами (10х100мм) | т | 0.00207 | 1 | 169525.77 | 350.92 | 350.92 | 169525.77 | 350.92 | 0 | 0 | 0 | 0 | 0 | 3 |  |  |  |  | 761978606 | 789178821 | 789178821
17 | 718 | 3 | 4 | 0 | 21.13-2-22 | Задвижки стальные клиновые с выдвижным шпинделем, марка 30с41нж (ЗКЛ2-16), привод ручной, давление 1,6 (16) МПа (кгс/см2), диаметр 100 мм, класс 1 | шт. | 1 | 1 | 18182.43 |  | 18182.43 | 18182.43 | 18182.43 | 0 |  | 0 | 0 | 0 | 3 |  |  |  |  | 305268644 | 1165912019 | 1165912019
20 | 1143 | 3 | 0 | 0 | 21.1-25-83 | Клей 88НП, 88-Н | кг | 0.01 | 1 | 494.94 | 123.74 | 4.95 | 494.94 | 4.95 | 0 | 0 | 0 | 0 | 0 | 3 |  |  |  |  | 77821427 | -503815287 | -503815287
20 | 1142 | 3 | 0 | 0 | 21.1-25-13 | Вода | м3 | 0.0188 | 1 | 42.44 | 19.95 | 0.8 | 42.44 | 0.8 | 0 | 0 | 0 | 0 | 0 | 3 |  |  |  |  | 1035632843 | 612323280 | 612323280
20 | 1140 | 3 | 0 | 0 | 21.1-16-121 | Метилен хлористый технический | кг | 0.01 | 1 | 97.11 | 24.28 | 0.97 | 97.11 | 0.97 | 0 | 0 | 0 | 0 | 0 | 3 |  |  |  |  | 637595895 | 948549162 | 948549162
20 | 1139 | 3 | 0 | 0 | 21.1-11-80 | Патроны, калибр 6,8/18М для дюбеля | 100 шт. | 0.04 | 1 | 1422.83 | 1422.83 | 56.91 | 1422.83 | 56.91 | 0 | 0 | 0 | 0 | 0 | 3 |  |  |  |  | -54672701 | 1629542949 | 1629542949
20 | 1138 | 3 | 0 | 0 | 21.1-11-51 | Дюбели с насаженными шайбами | т | 3.4e-05 | 1 | 263734.13 | 224.17 | 8.97 | 263734.13 | 8.97 | 0 | 0 | 0 | 0 | 0 | 3 |  |  |  |  | -1144336120 | -1250065260 | -1250065260
20 | 1137 | 3 | 0 | 0 | 21.1-11-128 | Шурупы-саморезы с полусферической головкой, с прессшайбой, наконечник острый, оцинкованные, размер 4,2х14 мм, для крепления листового металла | кг | 0.022 | 1 | 158.5 | 87.18 | 3.49 | 158.5 | 3.49 | 0 | 0 | 0 | 0 | 0 | 3 |  |  |  |  | -847038330 | 502663927 | 502663927
17 | 724 | 3 | 4 | 0 | 21.12-5-344 | Трубы напорные PN20 (ном. давление 20 атм.) из полипропилена PPRC, наружный диаметр 16 мм | м | 1.798 | 1 | 47.44 |  | 85.3 | 47.44 | 85.3 | 0 |  | 0 | 0 | 0 | 3 |  |  |  |  | 803929180 | 162923857 | 162923857
17 | 725 | 3 | 4 | 0 | 21.12-5-342 | Муфта комбинированная из сополимера полипропилена "Рандом Сополимер" РР-R тип 3 (PRC-R), наружная резьба, диаметр 16-25мм | шт. | 1 | 1 | 57.86 |  | 57.86 | 57.86 | 57.86 | 0 |  | 0 | 0 | 0 | 3 |  |  |  |  | -1386415918 | -1654125876 | -1654125876
17 | 726 | 3 | 4 | 0 | 21.12-5-388 | Муфта комбинированная разъемная из сополимера полипропилена "Рандом Сополимер" РР-R тип 3 (PRC-R), наружная резьба, диаметр 16-20мм | шт. | 1 | 1 | 167.47 |  | 167.47 | 167.47 | 167.47 | 0 |  | 0 | 0 | 0 | 3 |  |  |  |  | 1101377669 | -327429627 | -327429627
17 | 727 | 3 | 4 | 0 | 21.12-5-374 | Муфта соединительная из сополимера полипропилена "Рандом Сополимер" РР-R тип 3 (PRC-R), наружный диаметр 16мм | шт. | 1 | 1 | 4.26 |  | 4.26 | 4.26 | 4.26 | 0 |  | 0 | 0 | 0 | 3 |  |  |  |  | 586137083 | 217334831 | 217334831
17 | 728 | 3 | 4 | 0 | 21.12-5-343 | Тройник из сополимера полипропилена "Рандом Сополимер" РР-R тип 3 (PRC-R), диаметр 16-16-16мм | шт. | 1 | 1 | 13.61 |  | 13.61 | 13.61 | 13.61 | 0 |  | 0 | 0 | 0 | 3 |  |  |  |  | 1108704017 | 1616904847 | 1616904847
17 | 729 | 3 | 4 | 0 | 21.12-5-410 | Угольник 90° из сополимера полипропилена "Рандом Сополимер" РР-R тип 3 (PRC-R), наружный диаметр 16мм | шт. | 1 | 1 | 4.82 |  | 4.82 | 4.82 | 4.82 | 0 |  | 0 | 0 | 0 | 3 |  |  |  |  | 1345198614 | 1079206362 | 1079206362
17 | 730 | 3 | 4 | 0 | 21.12-5-345 | Трубы напорные PN20 (ном. давление 20 атм.) из полипропилена PPRC, наружный диаметр 20 мм | м | 1.138 | 1 | 50.27 |  | 57.21 | 50.27 | 57.21 | 0 |  | 0 | 0 | 0 | 3 |  |  |  |  | 141807696 | 683148350 | 683148350
17 | 731 | 3 | 4 | 0 | 21.12-5-142 | Трубы напорные PN10 (ном. давление 10 атм.) из полипропилена PPRC, наружный диаметр 20 мм | м | 0.66 | 1 | 45.97 |  | 30.34 | 45.97 | 30.34 | 0 |  | 0 | 0 | 0 | 3 |  |  |  |  | 1859518613 | -1239533734 | -1239533734
17 | 732 | 3 | 4 | 0 | 21.12-5-383 | Муфта комбинированная из сополимера полипропилена "Рандом Сополимер" РР-R тип 3 (PRC-R), наружная резьба, диаметр 20-25мм | шт. | 1 | 1 | 83.88 |  | 83.88 | 83.88 | 83.88 | 0 |  | 0 | 0 | 0 | 3 |  |  |  |  | -656737525 | 1727248166 | 1727248166
17 | 733 | 3 | 4 | 0 | 21.12-5-384 | Муфта комбинированная из сополимера полипропилена "Рандом Сополимер" РР-R тип 3 (PRC-R), наружная резьба, диаметр 20-32мм | шт. | 1 | 1 | 88.91 |  | 88.91 | 88.91 | 88.91 | 0 |  | 0 | 0 | 0 | 3 |  |  |  |  | -107279068 | 857621972 | 857621972
17 | 734 | 3 | 4 | 0 | 21.12-5-388 | Муфта комбинированная разъемная из сополимера полипропилена "Рандом Сополимер" РР-R тип 3 (PRC-R), наружная резьба, диаметр 20-20мм | шт. | 1 | 1 | 167.47 |  | 167.47 | 167.47 | 167.47 | 0 |  | 0 | 0 | 0 | 3 |  |  |  |  | 2024794527 | -1880848594 | -1880848594
17 | 735 | 3 | 4 | 0 | 21.12-5-389 | Муфта комбинированная разъемная из сополимера полипропилена "Рандом Сополимер" РР-R тип 3 (PRC-R), наружная резьба, диаметр 20-25мм | шт. | 1 | 1 | 344.88 |  | 344.88 | 344.88 | 344.88 | 0 |  | 0 | 0 | 0 | 3 |  |  |  |  | -804087022 | 71487275 | 71487275
17 | 736 | 3 | 4 | 0 | 21.12-5-390 | Муфта комбинированная разъемная из сополимера полипропилена "Рандом Сополимер" РР-R тип 3 (PRC-R), наружная резьба, диаметр 20-32мм | шт. | 1 | 1 | 249.81 |  | 249.81 | 249.81 | 249.81 | 0 |  | 0 | 0 | 0 | 3 |  |  |  |  | -2052492379 | -1738848476 | -1738848476
17 | 737 | 3 | 4 | 0 | 21.12-5-375 | Муфта соединительная из сополимера полипропилена "Рандом Сополимер" РР-R тип 3 (PRC-R), наружный диаметр 20мм | шт. | 1 | 1 | 5.11 |  | 5.11 | 5.11 | 5.11 | 0 |  | 0 | 0 | 0 | 3 |  |  |  |  | -1079768539 | -1617207277 | -1617207277
17 | 738 | 3 | 4 | 0 | 21.12-5-343 | Тройник переходной из сополимера полипропилена "Рандом Сополимер" РР-R тип 3 (PRC-R), диаметр 20-16-20мм | шт. | 1 | 1 | 13.61 |  | 13.61 | 13.61 | 13.61 | 0 |  | 0 | 0 | 0 | 3 |  |  |  |  | 921034642 | -1243722420 | -1243722420
17 | 739 | 3 | 4 | 0 | 21.12-5-411 | Угольник 90° из сополимера полипропилена "Рандом Сополимер" РР-R тип 3 (PRC-R), наружный диаметр 20 мм | шт. | 1 | 1 | 5.96 |  | 5.96 | 5.96 | 5.96 | 0 |  | 0 | 0 | 0 | 3 |  |  |  |  | -79611379 | -1161012029 | -1161012029
20 | 1152 | 3 | 0 | 0 | 21.1-25-83 | Клей 88НП, 88-Н | кг | 0.008 | 1 | 494.94 | 98.99 | 3.96 | 494.94 | 3.96 | 0 | 0 | 0 | 0 | 0 | 3 |  |  |  |  | 77821427 | -503815287 | -503815287
20 | 1151 | 3 | 0 | 0 | 21.1-25-13 | Вода | м3 | 0.0296 | 1 | 42.44 | 31.41 | 1.26 | 42.44 | 1.26 | 0 | 0 | 0 | 0 | 0 | 3 |  |  |  |  | 1035632843 | 612323280 | 612323280
20 | 1149 | 3 | 0 | 0 | 21.1-16-121 | Метилен хлористый технический | кг | 0.01 | 1 | 97.11 | 24.28 | 0.97 | 97.11 | 0.97 | 0 | 0 | 0 | 0 | 0 | 3 |  |  |  |  | 637595895 | 948549162 | 948549162
20 | 1148 | 3 | 0 | 0 | 21.1-11-80 | Патроны, калибр 6,8/18М для дюбеля | 100 шт. | 0.0276 | 1 | 1422.83 | 981.75 | 39.27 | 1422.83 | 39.27 | 0 | 0 | 0 | 0 | 0 | 3 |  |  |  |  | -54672701 | 1629542949 | 1629542949
20 | 1147 | 3 | 0 | 0 | 21.1-11-51 | Дюбели с насаженными шайбами | т | 2.36e-05 | 1 | 263734.13 | 155.6 | 6.22 | 263734.13 | 6.22 | 0 | 0 | 0 | 0 | 0 | 3 |  |  |  |  | -1144336120 | -1250065260 | -1250065260
20 | 1146 | 3 | 0 | 0 | 21.1-11-128 | Шурупы-саморезы с полусферической головкой, с прессшайбой, наконечник острый, оцинкованные, размер 4,2х14 мм, для крепления листового металла | кг | 0.0152 | 1 | 158.5 | 60.23 | 2.41 | 158.5 | 2.41 | 0 | 0 | 0 | 0 | 0 | 3 |  |  |  |  | -847038330 | 502663927 | 502663927
17 | 741 | 3 | 4 | 0 | 21.12-5-346 | Трубы напорные PN20 (ном. давление 20 атм.) из полипропилена PPRC, наружный диаметр 25 мм | м | 1.858 | 1 | 83.49 |  | 155.12 | 83.49 | 155.12 | 0 |  | 0 | 0 | 0 | 3 |  |  |  |  | -1563263227 | -1704825825 | -1704825825
17 | 742 | 3 | 4 | 0 | 21.12-5-143 | Трубы напорные PN10 (ном. давление 10 атм.) из полипропилена PPRC, наружный диаметр 25 мм | м | 1.858 | 1 | 67.27 |  | 124.99 | 67.27 | 124.99 | 0 |  | 0 | 0 | 0 | 3 |  |  |  |  | 721793135 | 1218860470 | 1218860470
17 | 743 | 3 | 4 | 0 | 21.12-5-376 | Муфта соединительная из сополимера полипропилена "Рандом Сополимер" РР-R тип 3 (PRC-R), наружный диаметр 25мм | шт. | 1 | 1 | 7.66 |  | 7.66 | 7.66 | 7.66 | 0 |  | 0 | 0 | 0 | 3 |  |  |  |  | -144087379 | 937511610 | 937511610
17 | 744 | 3 | 4 | 0 | 21.12-5-391 | Муфта комбинированная разъемная из сополимера полипропилена "Рандом Сополимер" РР-R тип 3 (PRC-R), наружная резьба, диаметр 25-25мм | шт. | 1 | 1 | 228.56 |  | 228.56 | 228.56 | 228.56 | 0 |  | 0 | 0 | 0 | 3 |  |  |  |  | 964993431 | 158596070 | 158596070
17 | 745 | 3 | 4 | 0 | 21.12-5-392 | Муфта комбинированная разъемная из сополимера полипропилена "Рандом Сополимер" РР-R тип 3 (PRC-R), наружная резьба, диаметр 25-32мм | шт. | 1 | 1 | 396.26 |  | 396.26 | 396.26 | 396.26 | 0 |  | 0 | 0 | 0 | 3 |  |  |  |  | 1355501645 | 1731038671 | 1731038671
17 | 746 | 3 | 4 | 0 | 21.12-5-385 | Муфта комбинированная из сополимера полипропилена "Рандом Сополимер" РР-R тип 3 (PRC-R), наружная резьба, диаметр 25-20мм | шт. | 1 | 1 | 83.63 |  | 83.63 | 83.63 | 83.63 | 0 |  | 0 | 0 | 0 | 3 |  |  |  |  | 1420793632 | -1295681303 | -1295681303
17 | 747 | 3 | 4 | 0 | 21.12-5-386 | Муфта комбинированная из сополимера полипропилена "Рандом Сополимер" РР-R тип 3 (PRC-R), наружная резьба, диаметр 25-32мм | шт. | 1 | 1 | 320.47 |  | 320.47 | 320.47 | 320.47 | 0 |  | 0 | 0 | 0 | 3 |  |  |  |  | -331856489 | -1680098417 | -1680098417
17 | 748 | 3 | 4 | 0 | 21.12-5-412 | Угольник 90° из сополимера полипропилена "Рандом Сополимер" РР-R тип 3 (PRC-R), наружный диаметр 25мм | шт. | 1 | 1 | 10.22 |  | 10.22 | 10.22 | 10.22 | 0 |  | 0 | 0 | 0 | 3 |  |  |  |  | 58460054 | 857492846 | 857492846
17 | 749 | 3 | 4 | 0 | 21.12-5-421 | Угольник 90° комбинированный из сополимера полипропилена "Рандом Сополимер" РР-R тип 3 (PRC-R), наружная резьба, диаметр 25-20мм | шт. | 1 | 1 | 93.57 |  | 93.57 | 93.57 | 93.57 | 0 |  | 0 | 0 | 0 | 3 |  |  |  |  | -63417134 | -1441031678 | -1441031678
17 | 750 | 3 | 4 | 0 | 21.12-5-422 | Угольник 90° комбинированный из сополимера полипропилена "Рандом Сополимер" РР-R тип 3 (PRC-R), наружная резьба, диаметр 25-25мм | шт. | 1 | 1 | 95.22 |  | 95.22 | 95.22 | 95.22 | 0 |  | 0 | 0 | 0 | 3 |  |  |  |  | -396597191 | -2109198580 | -2109198580
17 | 751 | 3 | 4 | 0 | 21.12-5-394 | Тройник переходной из сополимера полипропилена "Рандом Сополимер" РР-R тип 3 (PRC-R), диаметр 25-20-25мм | шт. | 1 | 1 | 13.96 |  | 13.96 | 13.96 | 13.96 | 0 |  | 0 | 0 | 0 | 3 |  |  |  |  | -1252979901 | 457195384 | 457195384
17 | 752 | 3 | 4 | 0 | 21.12-5-395 | Тройник переходной из сополимера полипропилена "Рандом Сополимер" РР-R тип 3 (PRC-R), диаметр 25-20-20мм | шт. | 1 | 1 | 22.12 |  | 22.12 | 22.12 | 22.12 | 0 |  | 0 | 0 | 0 | 3 |  |  |  |  | 1068300005 | 758750507 | 758750507
20 | 1161 | 3 | 0 | 0 | 21.1-25-83 | Клей 88НП, 88-Н | кг | 0.0034 | 1 | 494.94 | 84.14 | 1.68 | 494.94 | 1.68 | 0 | 0 | 0 | 0 | 0 | 3 |  |  |  |  | 77821427 | -503815287 | -503815287
20 | 1160 | 3 | 0 | 0 | 21.1-25-13 | Вода | м3 | 0.0242 | 1 | 42.44 | 51.35 | 1.03 | 42.44 | 1.03 | 0 | 0 | 0 | 0 | 0 | 3 |  |  |  |  | 1035632843 | 612323280 | 612323280
20 | 1158 | 3 | 0 | 0 | 21.1-16-121 | Метилен хлористый технический | кг | 0.004 | 1 | 97.11 | 19.42 | 0.39 | 97.11 | 0.39 | 0 | 0 | 0 | 0 | 0 | 3 |  |  |  |  | 637595895 | 948549162 | 948549162
20 | 1157 | 3 | 0 | 0 | 21.1-11-80 | Патроны, калибр 6,8/18М для дюбеля | 100 шт. | 0.012 | 1 | 1422.83 | 853.7 | 17.07 | 1422.83 | 17.07 | 0 | 0 | 0 | 0 | 0 | 3 |  |  |  |  | -54672701 | 1629542949 | 1629542949
20 | 1156 | 3 | 0 | 0 | 21.1-11-51 | Дюбели с насаженными шайбами | т | 1.02e-05 | 1 | 263734.13 | 134.5 | 2.69 | 263734.13 | 2.69 | 0 | 0 | 0 | 0 | 0 | 3 |  |  |  |  | -1144336120 | -1250065260 | -1250065260
20 | 1155 | 3 | 0 | 0 | 21.1-11-128 | Шурупы-саморезы с полусферической головкой, с прессшайбой, наконечник острый, оцинкованные, размер 4,2х14 мм, для крепления листового металла | кг | 0.0066 | 1 | 158.5 | 52.31 | 1.05 | 158.5 | 1.05 | 0 | 0 | 0 | 0 | 0 | 3 |  |  |  |  | -847038330 | 502663927 | 502663927
17 | 754 | 3 | 4 | 0 | 21.12-5-347 | Трубы напорные PN20 (ном. давление 20 атм.) из полипропилена PPRC, наружный диаметр 32 мм | м | 0.938 | 1 | 144.79 |  | 135.81 | 144.79 | 135.81 | 0 |  | 0 | 0 | 0 | 3 |  |  |  |  | -583093440 | -974813063 | -974813063
17 | 755 | 3 | 4 | 0 | 21.12-5-144 | Трубы напорные PN10 (ном. давление 10 атм.) из полипропилена PPRC, наружный диаметр 32 мм | м | 0.938 | 1 | 108.99 |  | 102.23 | 108.99 | 102.23 | 0 |  | 0 | 0 | 0 | 3 |  |  |  |  | 1691534412 | 756316196 | 756316196
17 | 756 | 3 | 4 | 0 | 21.12-5-377 | Муфта соединительная из сополимера полипропилена "Рандом Сополимер" РР-R тип 3 (PRC-R), наружный диаметр 32мм | шт. | 1 | 1 | 13.62 |  | 13.62 | 13.62 | 13.62 | 0 |  | 0 | 0 | 0 | 3 |  |  |  |  | -1973720202 | -1867906223 | -1867906223
17 | 757 | 3 | 4 | 0 | 21.12-5-393 | Муфта комбинированная разъемная из сополимера полипропилена "Рандом Сополимер" РР-R тип 3 (PRC-R), наружная резьба, диаметр32-32мм | шт. | 1 | 1 | 313.56 |  | 313.56 | 313.56 | 313.56 | 0 |  | 0 | 0 | 0 | 3 |  |  |  |  | -479700966 | -1588712 | -1588712
17 | 758 | 3 | 4 | 0 | 21.12-5-387 | Муфта комбинированная из сополимера полипропилена "Рандом Сополимер" РР-R тип 3 (PRC-R), наружная резьба, диаметр 32-32мм | шт. | 1 | 1 | 317.22 |  | 317.22 | 317.22 | 317.22 | 0 |  | 0 | 0 | 0 | 3 |  |  |  |  | -454393949 | -735644643 | -735644643
17 | 759 | 3 | 4 | 0 | 21.12-5-413 | Угольник 90° из сополимера полипропилена "Рандом Сополимер" РР-R тип 3 (PRC-R), наружный диаметр 32мм | шт. | 1 | 1 | 20.63 |  | 20.63 | 20.63 | 20.63 | 0 |  | 0 | 0 | 0 | 3 |  |  |  |  | -580904561 | -518735130 | -518735130
17 | 760 | 3 | 4 | 0 | 21.12-5-423 | Угольник 90° комбинированный из сополимера полипропилена "Рандом Сополимер" РР-R тип 3 (PRC-R), наружная резьба, диаметр 32-25мм | шт. | 1 | 1 | 157.36 |  | 157.36 | 157.36 | 157.36 | 0 |  | 0 | 0 | 0 | 3 |  |  |  |  | 420805026 | -872609224 | -872609224
17 | 761 | 3 | 4 | 0 | 21.12-5-424 | Угольник 90° комбинированный из сополимера полипропилена "Рандом Сополимер" РР-R тип 3 (PRC-R), наружная резьба, диаметр 32-32мм | шт. | 1 | 1 | 202.46 |  | 202.46 | 202.46 | 202.46 | 0 |  | 0 | 0 | 0 | 3 |  |  |  |  | 1403423752 | -465023890 | -465023890
17 | 762 | 3 | 4 | 0 | 21.12-5-396 | Тройник переходной из сополимера полипропилена "Рандом Сополимер" РР-R тип 3 (PRC-R), диаметр 32-20-20мм | шт. | 1 | 1 | 23.29 |  | 23.29 | 23.29 | 23.29 | 0 |  | 0 | 0 | 0 | 3 |  |  |  |  | -1078481727 | -1617594284 | -1617594284
17 | 763 | 3 | 4 | 0 | 21.12-5-397 | Тройник переходной из сополимера полипропилена "Рандом Сополимер" РР-R тип 3 (PRC-R), диаметр 32-25-20мм | шт. | 1 | 1 | 39.14 |  | 39.14 | 39.14 | 39.14 | 0 |  | 0 | 0 | 0 | 3 |  |  |  |  | -1746655035 | -1991986578 | -1991986578
17 | 764 | 3 | 4 | 0 | 21.12-5-398 | Тройник переходной из сополимера полипропилена "Рандом Сополимер" РР-R тип 3 (PRC-R), диаметр 32-20-32мм | шт. | 1 | 1 | 38.29 |  | 38.29 | 38.29 | 38.29 | 0 |  | 0 | 0 | 0 | 3 |  |  |  |  | -1381961268 | -298806895 | -298806895
20 | 1171 | 3 | 0 | 0 | 21.1-6-90 | Олифа для окраски комбинированная "Оксоль" | кг | 0.0235 | 1 | 99.65 | 4.68 | 2.34 | 99.65 | 2.34 | 0 | 0 | 0 | 0 | 0 | 3 |  |  |  |  | 209931379 | -1276268005 | -1276268005
20 | 1170 | 3 | 0 | 0 | 21.1-6-46 | Краски масляные жидкотертые цветные (готовые к употреблению) для наружных и внутренних работ, марка МА-15, сурик железный для окраски по металлу | т | 5e-05 | 1 | 108449.3 | 10.84 | 5.42 | 108449.3 | 5.42 | 0 | 0 | 0 | 0 | 0 | 3 |  |  |  |  | 1297097469 | -2095305126 | -2095305126
20 | 1169 | 3 | 0 | 0 | 21.1-25-16 | Волокно льняное №11 для уплотнения резьбовых соединений при монтаже систем водоснабжения и отопления | кг | 0.0235 | 1 | 590.44 | 27.75 | 13.88 | 590.44 | 13.88 | 0 | 0 | 0 | 0 | 0 | 3 |  |  |  |  | -1887172446 | -736007291 | -736007291
17 | 772 | 3 | 4 | 0 | 21.13-4-10 | Кран шаровой латунный полнопроходной, Т макс.=120°С, Р=1,6 МПа, диаметр 15 мм | шт. | 5 | 1 | 1120.87 |  | 5604.35 | 1120.87 | 5604.35 | 0 |  | 0 | 0 | 0 | 3 |  |  |  |  | -290905796 | -1836892584 | -1836892584
20 | 1175 | 3 | 0 | 0 | 21.1-6-90 | Олифа для окраски комбинированная "Оксоль" | кг | 0.0063 | 1 | 99.65 | 6.28 | 0.63 | 99.65 | 0.63 | 0 | 0 | 0 | 0 | 0 | 3 |  |  |  |  | 209931379 | -1276268005 | -1276268005
20 | 1174 | 3 | 0 | 0 | 21.1-6-46 | Краски масляные жидкотертые цветные (готовые к употреблению) для наружных и внутренних работ, марка МА-15, сурик железный для окраски по металлу | т | 1.3e-05 | 1 | 108449.3 | 14.1 | 1.41 | 108449.3 | 1.41 | 0 | 0 | 0 | 0 | 0 | 3 |  |  |  |  | 1297097469 | -2095305126 | -2095305126
20 | 1173 | 3 | 0 | 0 | 21.1-25-16 | Волокно льняное №11 для уплотнения резьбовых соединений при монтаже систем водоснабжения и отопления | кг | 0.0063 | 1 | 590.44 | 37.2 | 3.72 | 590.44 | 3.72 | 0 | 0 | 0 | 0 | 0 | 3 |  |  |  |  | -1887172446 | -736007291 | -736007291
17 | 774 | 3 | 4 | 0 | 21.13-4-11 | Кран шаровой латунный полнопроходной, Т макс.=120°С, Р=1,6 МПа, диаметр 20 мм | шт. | 1 | 1 | 1665.06 |  | 1665.06 | 1665.06 | 1665.06 | 0 |  | 0 | 0 | 0 | 3 |  |  |  |  | 448027487 | 1979978054 | 1979978054
20 | 1179 | 3 | 0 | 0 | 21.1-6-90 | Олифа для окраски комбинированная "Оксоль" | кг | 0.0156 | 1 | 99.65 | 7.77 | 1.55 | 99.65 | 1.55 | 0 | 0 | 0 | 0 | 0 | 3 |  |  |  |  | 209931379 | -1276268005 | -1276268005
20 | 1178 | 3 | 0 | 0 | 21.1-6-46 | Краски масляные жидкотертые цветные (готовые к употреблению) для наружных и внутренних работ, марка МА-15, сурик железный для окраски по металлу | т | 3.2e-05 | 1 | 108449.3 | 17.35 | 3.47 | 108449.3 | 3.47 | 0 | 0 | 0 | 0 | 0 | 3 |  |  |  |  | 1297097469 | -2095305126 | -2095305126
20 | 1177 | 3 | 0 | 0 | 21.1-25-16 | Волокно льняное №11 для уплотнения резьбовых соединений при монтаже систем водоснабжения и отопления | кг | 0.0156 | 1 | 590.44 | 46.05 | 9.21 | 590.44 | 9.21 | 0 | 0 | 0 | 0 | 0 | 3 |  |  |  |  | -1887172446 | -736007291 | -736007291
17 | 776 | 3 | 4 | 0 | 21.13-4-12 | Кран шаровой латунный полнопроходной, Т макс.=120°С, Р=1,6 МПа, диаметр 25 мм | шт. | 2 | 1 | 2399.74 |  | 4799.48 | 2399.74 | 4799.48 | 0 |  | 0 | 0 | 0 | 3 |  |  |  |  | -816513264 | -704035894 | -704035894
20 | 1183 | 3 | 0 | 0 | 21.1-6-90 | Олифа для окраски комбинированная "Оксоль" | кг | 0.01 | 1 | 99.65 | 9.97 | 1 | 99.65 | 1 | 0 | 0 | 0 | 0 | 0 | 3 |  |  |  |  | 209931379 | -1276268005 | -1276268005
20 | 1182 | 3 | 0 | 0 | 21.1-6-46 | Краски масляные жидкотертые цветные (готовые к употреблению) для наружных и внутренних работ, марка МА-15, сурик железный для окраски по металлу | т | 2e-05 | 1 | 108449.3 | 21.69 | 2.17 | 108449.3 | 2.17 | 0 | 0 | 0 | 0 | 0 | 3 |  |  |  |  | 1297097469 | -2095305126 | -2095305126
20 | 1181 | 3 | 0 | 0 | 21.1-25-16 | Волокно льняное №11 для уплотнения резьбовых соединений при монтаже систем водоснабжения и отопления | кг | 0.01 | 1 | 590.44 | 59.04 | 5.9 | 590.44 | 5.9 | 0 | 0 | 0 | 0 | 0 | 3 |  |  |  |  | -1887172446 | -736007291 | -736007291
17 | 778 | 3 | 4 | 0 | 21.13-4-13 | Кран шаровой латунный полнопроходной, Т макс.=120°С, Р=1,6 МПа, диаметр 32 мм | шт. | 1 | 1 | 3865.62 |  | 3865.62 | 3865.62 | 3865.62 | 0 |  | 0 | 0 | 0 | 3 |  |  |  |  | 1437589248 | -389507152 | -389507152
20 | 1187 | 3 | 0 | 0 | 21.1-6-90 | Олифа для окраски комбинированная "Оксоль" | кг | 0.013 | 1 | 99.65 | 12.95 | 1.3 | 99.65 | 1.3 | 0 | 0 | 0 | 0 | 0 | 3 |  |  |  |  | 209931379 | -1276268005 | -1276268005
20 | 1186 | 3 | 0 | 0 | 21.1-6-46 | Краски масляные жидкотертые цветные (готовые к употреблению) для наружных и внутренних работ, марка МА-15, сурик железный для окраски по металлу | т | 2.5e-05 | 1 | 108449.3 | 27.11 | 2.71 | 108449.3 | 2.71 | 0 | 0 | 0 | 0 | 0 | 3 |  |  |  |  | 1297097469 | -2095305126 | -2095305126
20 | 1185 | 3 | 0 | 0 | 21.1-25-16 | Волокно льняное №11 для уплотнения резьбовых соединений при монтаже систем водоснабжения и отопления | кг | 0.013 | 1 | 590.44 | 76.76 | 7.68 | 590.44 | 7.68 | 0 | 0 | 0 | 0 | 0 | 3 |  |  |  |  | -1887172446 | -736007291 | -736007291
17 | 780 | 3 | 4 | 0 | 21.13-4-14 | Кран шаровой латунный полнопроходной, Т макс.=120°С, Р=1,6 МПа, диаметр 40 мм | шт. | 1 | 1 | 5486.54 |  | 5486.54 | 5486.54 | 5486.54 | 0 |  | 0 | 0 | 0 | 3 |  |  |  |  | 688092396 | 1143977065 | 1143977065
20 | 1191 | 3 | 0 | 0 | 21.1-6-90 | Олифа для окраски комбинированная "Оксоль" | кг | 0.016 | 1 | 99.65 | 15.94 | 1.59 | 99.65 | 1.59 | 0 | 0 | 0 | 0 | 0 | 3 |  |  |  |  | 209931379 | -1276268005 | -1276268005
20 | 1190 | 3 | 0 | 0 | 21.1-6-46 | Краски масляные жидкотертые цветные (готовые к употреблению) для наружных и внутренних работ, марка МА-15, сурик железный для окраски по металлу | т | 3e-05 | 1 | 108449.3 | 32.53 | 3.25 | 108449.3 | 3.25 | 0 | 0 | 0 | 0 | 0 | 3 |  |  |  |  | 1297097469 | -2095305126 | -2095305126
20 | 1189 | 3 | 0 | 0 | 21.1-25-16 | Волокно льняное №11 для уплотнения резьбовых соединений при монтаже систем водоснабжения и отопления | кг | 0.016 | 1 | 590.44 | 94.47 | 9.45 | 590.44 | 9.45 | 0 | 0 | 0 | 0 | 0 | 3 |  |  |  |  | -1887172446 | -736007291 | -736007291
17 | 782 | 3 | 4 | 0 | 21.13-4-15 | Кран шаровой латунный полнопроходной, Т макс.=120°С, Р=1,6 МПа, диаметр 50 мм | шт. | 1 | 1 | 8643.6 |  | 8643.6 | 8643.6 | 8643.6 | 0 |  | 0 | 0 | 0 | 3 |  |  |  |  | 208924619 | -2025744668 | -2025744668
20 | 1196 | 3 | 0 | 0 | 21.1-6-90 | Олифа для окраски комбинированная "Оксоль" | кг | 0.009 | 1 | 99.65 | 89.69 | 0.9 | 99.65 | 0.9 | 0 | 0 | 0 | 0 | 0 | 3 |  |  |  |  | 209931379 | -1276268005 | -1276268005
20 | 1195 | 3 | 0 | 0 | 21.1-6-47 | Краски масляные жидкотертые цветные (готовые к употреблению) для наружных и внутренних работ, марка МА-22 | т | 4.8e-06 | 1 | 97569.32 | 46.83 | 0.47 | 97569.32 | 0.47 | 0 | 0 | 0 | 0 | 0 | 3 |  |  |  |  | 81118902 | -408750427 | -408750427
20 | 1194 | 3 | 0 | 0 | 21.1-25-209 | Пакля пропитанная | кг | 0.002 | 1 | 170.85 | 34.17 | 0.34 | 170.85 | 0.34 | 0 | 0 | 0 | 0 | 0 | 3 |  |  |  |  | 735718251 | -644485477 | -644485477
20 | 1193 | 3 | 0 | 0 | 21.12-10-26 | Фитинги (сгоны) из стальных водогазопроводных неоцинкованных труб для соединения стальных трубопроводов с муфтой и контргайкой, диаметр условного прохода до, мм, 20 | компл. | 1 | 1 | 99.72 | 9972 | 99.72 | 99.72 | 99.72 | 0 | 0 | 0 | 0 | 0 | 3 |  |  |  |  | -1879628008 | -887553108 | -887553108
20 | 1201 | 3 | 0 | 0 | 21.1-6-90 | Олифа для окраски комбинированная "Оксоль" | кг | 0.016 | 1 | 99.65 | 159.44 | 1.59 | 99.65 | 1.59 | 0 | 0 | 0 | 0 | 0 | 3 |  |  |  |  | 209931379 | -1276268005 | -1276268005
20 | 1200 | 3 | 0 | 0 | 21.1-6-47 | Краски масляные жидкотертые цветные (готовые к употреблению) для наружных и внутренних работ, марка МА-22 | т | 8.7e-06 | 1 | 97569.32 | 84.89 | 0.85 | 97569.32 | 0.85 | 0 | 0 | 0 | 0 | 0 | 3 |  |  |  |  | 81118902 | -408750427 | -408750427
20 | 1199 | 3 | 0 | 0 | 21.1-25-209 | Пакля пропитанная | кг | 0.0036 | 1 | 170.85 | 61.51 | 0.62 | 170.85 | 0.62 | 0 | 0 | 0 | 0 | 0 | 3 |  |  |  |  | 735718251 | -644485477 | -644485477
20 | 1198 | 3 | 0 | 0 | 21.12-10-27 | Фитинги (сгоны) из стальных водогазопроводных неоцинкованных труб для соединения стальных трубопроводов с муфтой и контргайкой, диаметр условного прохода до, мм, 25 | компл. | 1 | 1 | 146.46 | 14646 | 146.46 | 146.46 | 146.46 | 0 | 0 | 0 | 0 | 0 | 3 |  |  |  |  | 1002445456 | -1307796383 | -1307796383
20 | 1206 | 3 | 0 | 0 | 21.1-6-90 | Олифа для окраски комбинированная "Оксоль" | кг | 0.016 | 1 | 99.65 | 159.44 | 1.59 | 99.65 | 1.59 | 0 | 0 | 0 | 0 | 0 | 3 |  |  |  |  | 209931379 | -1276268005 | -1276268005
20 | 1205 | 3 | 0 | 0 | 21.1-6-47 | Краски масляные жидкотертые цветные (готовые к употреблению) для наружных и внутренних работ, марка МА-22 | т | 8.7e-06 | 1 | 97569.32 | 84.89 | 0.85 | 97569.32 | 0.85 | 0 | 0 | 0 | 0 | 0 | 3 |  |  |  |  | 81118902 | -408750427 | -408750427
20 | 1204 | 3 | 0 | 0 | 21.1-25-209 | Пакля пропитанная | кг | 0.0036 | 1 | 170.85 | 61.51 | 0.62 | 170.85 | 0.62 | 0 | 0 | 0 | 0 | 0 | 3 |  |  |  |  | 735718251 | -644485477 | -644485477
20 | 1203 | 3 | 0 | 0 | 21.12-10-28 | Фитинги (сгоны) из стальных водогазопроводных неоцинкованных труб для соединения стальных трубопроводов с муфтой и контргайкой, диаметр условного прохода до, мм, 32 | компл. | 1 | 1 | 234.18 | 23418 | 234.18 | 234.18 | 234.18 | 0 | 0 | 0 | 0 | 0 | 3 |  |  |  |  | -168317945 | -785545369 | -785545369
20 | 1211 | 3 | 0 | 0 | 21.1-6-90 | Олифа для окраски комбинированная "Оксоль" | кг | 0.024 | 1 | 99.65 | 239.16 | 2.39 | 99.65 | 2.39 | 0 | 0 | 0 | 0 | 0 | 3 |  |  |  |  | 209931379 | -1276268005 | -1276268005
20 | 1210 | 3 | 0 | 0 | 21.1-6-47 | Краски масляные жидкотертые цветные (готовые к употреблению) для наружных и внутренних работ, марка МА-22 | т | 1.3e-05 | 1 | 97569.32 | 126.84 | 1.27 | 97569.32 | 1.27 | 0 | 0 | 0 | 0 | 0 | 3 |  |  |  |  | 81118902 | -408750427 | -408750427
20 | 1209 | 3 | 0 | 0 | 21.1-25-209 | Пакля пропитанная | кг | 0.0056 | 1 | 170.85 | 95.68 | 0.96 | 170.85 | 0.96 | 0 | 0 | 0 | 0 | 0 | 3 |  |  |  |  | 735718251 | -644485477 | -644485477
20 | 1208 | 3 | 0 | 0 | 21.12-10-29 | Фитинги (сгоны) из стальных водогазопроводных неоцинкованных труб для соединения стальных трубопроводов с муфтой и контргайкой, диаметр условного прохода до, мм, 40 | компл. | 1 | 1 | 297.77 | 29777 | 297.77 | 297.77 | 297.77 | 0 | 0 | 0 | 0 | 0 | 3 |  |  |  |  | -172550104 | -150376056 | -150376056
20 | 1216 | 3 | 0 | 0 | 21.1-6-90 | Олифа для окраски комбинированная "Оксоль" | кг | 0.024 | 1 | 99.65 | 239.16 | 2.39 | 99.65 | 2.39 | 0 | 0 | 0 | 0 | 0 | 3 |  |  |  |  | 209931379 | -1276268005 | -1276268005
20 | 1215 | 3 | 0 | 0 | 21.1-6-47 | Краски масляные жидкотертые цветные (готовые к употреблению) для наружных и внутренних работ, марка МА-22 | т | 1.3e-05 | 1 | 97569.32 | 126.84 | 1.27 | 97569.32 | 1.27 | 0 | 0 | 0 | 0 | 0 | 3 |  |  |  |  | 81118902 | -408750427 | -408750427
20 | 1214 | 3 | 0 | 0 | 21.1-25-209 | Пакля пропитанная | кг | 0.0056 | 1 | 170.85 | 95.68 | 0.96 | 170.85 | 0.96 | 0 | 0 | 0 | 0 | 0 | 3 |  |  |  |  | 735718251 | -644485477 | -644485477
20 | 1213 | 3 | 0 | 0 | 21.12-10-30 | Фитинги (сгоны) из стальных водогазопроводных неоцинкованных труб для соединения стальных трубопроводов с муфтой и контргайкой, диаметр условного прохода до, мм, 50 | компл. | 1 | 1 | 419.52 | 41952 | 419.52 | 419.52 | 419.52 | 0 | 0 | 0 | 0 | 0 | 3 |  |  |  |  | -1211479927 | -2074506877 | -2074506877
20 | 1221 | 3 | 0 | 0 | 21.1-6-90 | Олифа для окраски комбинированная "Оксоль" | кг | 0.009 | 1 | 99.65 | 89.69 | 0.9 | 99.65 | 0.9 | 0 | 0 | 0 | 0 | 0 | 3 |  |  |  |  | 209931379 | -1276268005 | -1276268005
20 | 1220 | 3 | 0 | 0 | 21.1-6-47 | Краски масляные жидкотертые цветные (готовые к употреблению) для наружных и внутренних работ, марка МА-22 | т | 4.8e-06 | 1 | 97569.32 | 46.83 | 0.47 | 97569.32 | 0.47 | 0 | 0 | 0 | 0 | 0 | 3 |  |  |  |  | 81118902 | -408750427 | -408750427
20 | 1219 | 3 | 0 | 0 | 21.1-25-209 | Пакля пропитанная | кг | 0.002 | 1 | 170.85 | 34.17 | 0.34 | 170.85 | 0.34 | 0 | 0 | 0 | 0 | 0 | 3 |  |  |  |  | 735718251 | -644485477 | -644485477
20 | 1218 | 3 | 0 | 0 | 21.12-10-33 | Фитинги (сгоны) из стальных водогазопроводных оцинкованных труб для соединения стальных трубопроводов с муфтой и контргайкой, диаметр условного прохода 20 мм | компл. | 1 | 1 | 144.62 | 14462 | 144.62 | 144.62 | 144.62 | 0 | 0 | 0 | 0 | 0 | 3 |  |  |  |  | 701222197 | -529415583 | -529415583
20 | 1226 | 3 | 0 | 0 | 21.1-6-90 | Олифа для окраски комбинированная "Оксоль" | кг | 0.016 | 1 | 99.65 | 159.44 | 1.59 | 99.65 | 1.59 | 0 | 0 | 0 | 0 | 0 | 3 |  |  |  |  | 209931379 | -1276268005 | -1276268005
20 | 1225 | 3 | 0 | 0 | 21.1-6-47 | Краски масляные жидкотертые цветные (готовые к употреблению) для наружных и внутренних работ, марка МА-22 | т | 8.7e-06 | 1 | 97569.32 | 84.89 | 0.85 | 97569.32 | 0.85 | 0 | 0 | 0 | 0 | 0 | 3 |  |  |  |  | 81118902 | -408750427 | -408750427
20 | 1224 | 3 | 0 | 0 | 21.1-25-209 | Пакля пропитанная | кг | 0.0036 | 1 | 170.85 | 61.51 | 0.62 | 170.85 | 0.62 | 0 | 0 | 0 | 0 | 0 | 3 |  |  |  |  | 735718251 | -644485477 | -644485477
20 | 1223 | 3 | 0 | 0 | 21.12-10-34 | Фитинги (сгоны) из стальных водогазопроводных оцинкованных труб для соединения стальных трубопроводов с муфтой и контргайкой, диаметр условного прохода 25 мм | компл. | 1 | 1 | 215.33 | 21533 | 215.33 | 215.33 | 215.33 | 0 | 0 | 0 | 0 | 0 | 3 |  |  |  |  | -611171352 | 1874091195 | 1874091195
20 | 1231 | 3 | 0 | 0 | 21.1-6-90 | Олифа для окраски комбинированная "Оксоль" | кг | 0.016 | 1 | 99.65 | 159.44 | 1.59 | 99.65 | 1.59 | 0 | 0 | 0 | 0 | 0 | 3 |  |  |  |  | 209931379 | -1276268005 | -1276268005
20 | 1230 | 3 | 0 | 0 | 21.1-6-47 | Краски масляные жидкотертые цветные (готовые к употреблению) для наружных и внутренних работ, марка МА-22 | т | 8.7e-06 | 1 | 97569.32 | 84.89 | 0.85 | 97569.32 | 0.85 | 0 | 0 | 0 | 0 | 0 | 3 |  |  |  |  | 81118902 | -408750427 | -408750427
20 | 1229 | 3 | 0 | 0 | 21.1-25-209 | Пакля пропитанная | кг | 0.0036 | 1 | 170.85 | 61.51 | 0.62 | 170.85 | 0.62 | 0 | 0 | 0 | 0 | 0 | 3 |  |  |  |  | 735718251 | -644485477 | -644485477
20 | 1228 | 3 | 0 | 0 | 21.12-10-35 | Фитинги (сгоны) из стальных водогазопроводных оцинкованных труб для соединения стальных трубопроводов с муфтой и контргайкой, диаметр условного прохода 32 мм | компл. | 1 | 1 | 267.97 | 26797 | 267.97 | 267.97 | 267.97 | 0 | 0 | 0 | 0 | 0 | 3 |  |  |  |  | -310436079 | -1251126579 | -1251126579
20 | 1236 | 3 | 0 | 0 | 21.1-6-90 | Олифа для окраски комбинированная "Оксоль" | кг | 0.024 | 1 | 99.65 | 239.16 | 2.39 | 99.65 | 2.39 | 0 | 0 | 0 | 0 | 0 | 3 |  |  |  |  | 209931379 | -1276268005 | -1276268005
20 | 1235 | 3 | 0 | 0 | 21.1-6-47 | Краски масляные жидкотертые цветные (готовые к употреблению) для наружных и внутренних работ, марка МА-22 | т | 1.3e-05 | 1 | 97569.32 | 126.84 | 1.27 | 97569.32 | 1.27 | 0 | 0 | 0 | 0 | 0 | 3 |  |  |  |  | 81118902 | -408750427 | -408750427
20 | 1234 | 3 | 0 | 0 | 21.1-25-209 | Пакля пропитанная | кг | 0.0056 | 1 | 170.85 | 95.68 | 0.96 | 170.85 | 0.96 | 0 | 0 | 0 | 0 | 0 | 3 |  |  |  |  | 735718251 | -644485477 | -644485477
20 | 1233 | 3 | 0 | 0 | 21.12-10-36 | Фитинги (сгоны) из стальных водогазопроводных оцинкованных труб для соединения стальных трубопроводов с муфтой и контргайкой, диаметр условного прохода 40 мм | компл. | 1 | 1 | 382.27 | 38227 | 382.27 | 382.27 | 382.27 | 0 | 0 | 0 | 0 | 0 | 3 |  |  |  |  | -1253043208 | -947676878 | -947676878
20 | 1241 | 3 | 0 | 0 | 21.1-6-90 | Олифа для окраски комбинированная "Оксоль" | кг | 0.024 | 1 | 99.65 | 239.16 | 2.39 | 99.65 | 2.39 | 0 | 0 | 0 | 0 | 0 | 3 |  |  |  |  | 209931379 | -1276268005 | -1276268005
20 | 1240 | 3 | 0 | 0 | 21.1-6-47 | Краски масляные жидкотертые цветные (готовые к употреблению) для наружных и внутренних работ, марка МА-22 | т | 1.3e-05 | 1 | 97569.32 | 126.84 | 1.27 | 97569.32 | 1.27 | 0 | 0 | 0 | 0 | 0 | 3 |  |  |  |  | 81118902 | -408750427 | -408750427
20 | 1239 | 3 | 0 | 0 | 21.1-25-209 | Пакля пропитанная | кг | 0.0056 | 1 | 170.85 | 95.68 | 0.96 | 170.85 | 0.96 | 0 | 0 | 0 | 0 | 0 | 3 |  |  |  |  | 735718251 | -644485477 | -644485477
20 | 1238 | 3 | 0 | 0 | 21.12-10-37 | Фитинги (сгоны) из стальных водогазопроводных оцинкованных труб для соединения стальных трубопроводов с муфтой и контргайкой, диаметр условного прохода 50 мм | компл. | 1 | 1 | 448.18 | 44818 | 448.18 | 448.18 | 448.18 | 0 | 0 | 0 | 0 | 0 | 3 |  |  |  |  | -2079134128 | -980886340 | -980886340
4 | 824 |  |  |  |  | Системы водоотведения (канализация)
20 | 1243 | 3 | 0 | 0 | 21.17-3-2 | Сиденья к унитазам с пластмассовой крышкой | шт. | 6 | 1 | 254.77 | 25477 | 1528.62 | 254.77 | 1528.62 | 0 | 0 | 0 | 0 | 0 | 3 |  |  |  |  | 527763171 | 1105081624 | 1105081624
20 | 1246 | 3 | 0 | 0 | 21.12-8-18 | Манжеты резиновые ступенчатые или конусные для унитазов | шт. | 2 | 1 | 14.46 | 1446 | 28.92 | 14.46 | 28.92 | 0 | 0 | 0 | 0 | 0 | 3 |  |  |  |  | 2119476678 | 1006435516 | 1006435516
20 | 1245 | 3 | 0 | 0 | 21.1-10-23 | Проволока стальная низкоуглеродистая общего назначения, диаметр 4-10 мм | т | 0.0001 | 1 | 77890.53 | 389.45 | 7.79 | 77890.53 | 7.79 | 0 | 0 | 0 | 0 | 0 | 3 |  |  |  |  | -1484733149 | 871626223 | 871626223
20 | 1250 | 3 | 0 | 0 | 21.17-2-9 | Кран шаровой (латунный) к бачку | шт. | 1 | 1 | 273.26 | 27326 | 273.26 | 273.26 | 273.26 | 0 | 0 | 0 | 0 | 0 | 3 |  |  |  |  | 1430274309 | -752979071 | -752979071
20 | 1249 | 3 | 0 | 0 | 21.1-6-46 | Краски масляные жидкотертые цветные (готовые к употреблению) для наружных и внутренних работ, марка МА-15, сурик железный для окраски по металлу | т | 1.2e-05 | 1 | 108449.3 | 130.14 | 1.3 | 108449.3 | 1.3 | 0 | 0 | 0 | 0 | 0 | 3 |  |  |  |  | 1297097469 | -2095305126 | -2095305126
20 | 1248 | 3 | 0 | 0 | 21.1-25-209 | Пакля пропитанная | кг | 0.002 | 1 | 170.85 | 34.17 | 0.34 | 170.85 | 0.34 | 0 | 0 | 0 | 0 | 0 | 3 |  |  |  |  | 735718251 | -644485477 | -644485477
17 | 832 | 3 | 4 | 0 | 21.17-2-4 | Запорная арматура к бачкам, кнопочная | компл. | 28 | 1 | 281.48 |  | 7881.44 | 281.48 | 7881.44 | 0 |  | 0 | 0 | 0 | 3 |  |  |  |  | -1193266630 | 62300041 | 62300041
20 | 1256 | 3 | 0 | 0 | 21.17-2-16 | Сифоны полимерные, бутылочные унифицированные для моек и умывальников | шт. | 16 | 1 | 92.95 | 9295 | 1487.2 | 92.95 | 1487.2 | 0 | 0 | 0 | 0 | 0 | 3 |  |  |  |  | -631273645 | 244812975 | 244812975
20 | 1258 | 3 | 0 | 0 | 21.17-2-17 | Сифоны полимерные, гофрированные | шт. | 4 | 1 | 132.93 | 13293 | 531.72 | 132.93 | 531.72 | 0 | 0 | 0 | 0 | 0 | 3 |  |  |  |  | -2029219705 | -1626307090 | -1626307090
20 | 1260 | 3 | 0 | 0 | 21.17-2-15 | Сифоны бутылочные из цветных металлов, латунные | шт. | 1 | 1 | 441.94 | 44194 | 441.94 | 441.94 | 441.94 | 0 | 0 | 0 | 0 | 0 | 3 |  |  |  |  | 1789983914 | -2117500293 | -2117500293
20 | 1264 | 3 | 0 | 0 | 21.17-2-12 | Кронштейны чугунные для умывальников и моек скрытый большой КСБ, длина 320 мм | шт. | 2 | 1 | 180.28 | 18028 | 360.56 | 180.28 | 360.56 | 0 | 0 | 0 | 0 | 0 | 3 |  |  |  |  | 2145299485 | 868918933 | 868918933
20 | 1263 | 3 | 0 | 0 | 21.1-11-30 | Винты самонарезающие для крепления профилированного настила и панелей к несущим конструкциям | т | 1e-05 | 1 | 251664.09 | 125.83 | 2.52 | 251664.09 | 2.52 | 0 | 0 | 0 | 0 | 0 | 3 |  |  |  |  | -896402606 | 1761303400 | 1761303400
20 | 1268 | 3 | 0 | 0 | 21.17-2-13 | Кронштейны чугунные для умывальников и моек скрытый малый КСМ, длина 235 мм | шт. | 2 | 1 | 176.18 | 17618 | 352.36 | 176.18 | 352.36 | 0 | 0 | 0 | 0 | 0 | 3 |  |  |  |  | -18750473 | 1888530094 | 1888530094
20 | 1267 | 3 | 0 | 0 | 21.1-11-30 | Винты самонарезающие для крепления профилированного настила и панелей к несущим конструкциям | т | 1e-05 | 1 | 251664.09 | 125.83 | 2.52 | 251664.09 | 2.52 | 0 | 0 | 0 | 0 | 0 | 3 |  |  |  |  | -896402606 | 1761303400 | 1761303400
20 | 1274 | 3 | 0 | 0 | 21.12-5-26 | Отводы для канализации из полиэтилена низкого давления, диаметр, мм, 50, 90° | шт. | 1.65 | 1 | 45.15 | 1489.95 | 74.5 | 45.15 | 74.5 | 0 | 0 | 0 | 0 | 0 | 3 |  |  |  |  | 1363524857 | -1680889610 | -1680889610
20 | 1273 | 3 | 0 | 0 | 21.12-5-17 | Кольца резиновые уплотнительные для канализации из поливинилхлоридных труб | кг | 0.075 | 1 | 404.37 | 606.56 | 30.33 | 404.37 | 30.33 | 0 | 0 | 0 | 0 | 0 | 3 |  |  |  |  | 693394237 | 769771870 | 769771870
20 | 1272 | 3 | 0 | 0 | 21.12-5-115 | Трубы поливинилхлоридные для канализации, наружный диаметр 50мм, толщина стенки 3,2мм | м | 5.35 | 1 | 161.99 | 17332.93 | 866.65 | 161.99 | 866.65 | 0 | 0 | 0 | 0 | 0 | 3 |  |  |  |  | 1157206809 | -1328405883 | -1328405883
20 | 1271 | 3 | 0 | 0 | 21.12-10-22 | Средства для крепления радиаторов на кирпичных и бетонных стенах, крючки для труб, диаметр труб, мм, 50 | 1000 шт. | 0.00165 | 1 | 33344.09 | 1100.35 | 55.02 | 33344.09 | 55.02 | 0 | 0 | 0 | 0 | 0 | 3 |  |  |  |  | -321269201 | -1551909631 | -1551909631
20 | 1270 | 3 | 0 | 0 | 21.1-11-15 | Болты строительные с гайками с шестигранной головкой, диаметр резьбы 6 мм | т | 6e-05 | 1 | 169239.61 | 203.09 | 10.15 | 169239.61 | 10.15 | 0 | 0 | 0 | 0 | 0 | 3 |  |  |  |  | -699950354 | 698488255 | 698488255
20 | 1281 | 3 | 0 | 0 | 21.12-5-31 | Отводы для канализации из полиэтилена низкого давления, диаметр, мм, 108, 90° | шт. | 1.98 | 1 | 205.39 | 6777.87 | 406.67 | 205.39 | 406.67 | 0 | 0 | 0 | 0 | 0 | 3 |  |  |  |  | 2136770206 | -1731562850 | -1731562850
20 | 1280 | 3 | 0 | 0 | 21.12-5-17 | Кольца резиновые уплотнительные для канализации из поливинилхлоридных труб | кг | 0.24 | 1 | 404.37 | 1617.48 | 97.05 | 404.37 | 97.05 | 0 | 0 | 0 | 0 | 0 | 3 |  |  |  |  | 693394237 | 769771870 | 769771870
20 | 1279 | 3 | 0 | 0 | 21.12-5-116 | Трубы поливинилхлоридные для канализации, наружный диаметр 110 мм, толщина стенки 3,2 мм | м | 6.42 | 1 | 319.89 | 34228.23 | 2053.69 | 319.89 | 2053.69 | 0 | 0 | 0 | 0 | 0 | 3 |  |  |  |  | -13770283 | -1390878644 | -1390878644
20 | 1278 | 3 | 0 | 0 | 21.12-10-23 | Средства для крепления радиаторов на кирпичных и бетонных стенах, крючки для труб, диаметр труб, мм, 100 | 1000 шт. | 0.00198 | 1 | 59029.89 | 1947.99 | 116.88 | 59029.89 | 116.88 | 0 | 0 | 0 | 0 | 0 | 3 |  |  |  |  | 1787231891 | -397477809 | -397477809
20 | 1277 | 3 | 0 | 0 | 21.1-11-15 | Болты строительные с гайками с шестигранной головкой, диаметр резьбы 6 мм | т | 0.000162 | 1 | 169239.61 | 456.95 | 27.42 | 169239.61 | 27.42 | 0 | 0 | 0 | 0 | 0 | 3 |  |  |  |  | -699950354 | 698488255 | 698488255
20 | 1288 | 3 | 0 | 0 | 21.17-1-55 | Трапы полипропиленовые с горизонтальным выпуском, с решеткой из нержавеющей стали, тип APV5411, диаметр 50 мм | компл. | 1 | 1 | 1623.42 | 1623.42 | 1623.42 | 1623.42 | 1623.42 | 0 | 0 | 0 | 0 | 0 | 3 |  |  |  |  | -822023803 | 922551906 | 922551906
20 | 1287 | 3 | 0 | 0 | 21.12-5-165 | Кольца резиновые уплотнительные для канализации из поливинилхлоридных труб, диаметр 50 мм | шт. | 1 | 1 | 5.42 | 5.42 | 5.42 | 5.42 | 5.42 | 0 | 0 | 0 | 0 | 0 | 3 |  |  |  |  | -1616980814 | 893477729 | 893477729
20 | 1286 | 3 | 0 | 0 | 21.1-1-11 | Герметик силиконовый | л | 0.0031 | 1 | 1644.04 | 5.1 | 5.1 | 1644.04 | 5.1 | 0 | 0 | 0 | 0 | 0 | 3 |  |  |  |  | 730257040 | 694800944 | 694800944
4 | 873 |  |  |  |  | Система электроснабжения
20 | 1291 | 3 | 0 | 0 | 21.1-4-3 | Бензин | т | 0.00035 | 1 | 61875.7 | 3.09 | 21.63 | 61875.7 | 21.63 | 0 | 0 | 0 | 0 | 0 | 3 |  |  |  |  | -1947011936 | -1674480595 | -1674480595
20 | 1290 | 3 | 0 | 0 | 21.1-20-7 | Ветошь | кг | 0.126 | 1 | 29.29 | 0.53 | 3.71 | 29.29 | 3.71 | 0 | 0 | 0 | 0 | 0 | 3 |  |  |  |  | -904406046 | 1725233806 | 1725233806
17 | 878 | 3 | 4 | 0 | 21.21-5-20 | Выключатели автоматические, серия DX, однополюсные, на ток 6 А | шт. | 1 | 1 | 685.28 |  | 685.28 | 685.28 | 685.28 | 0 |  | 0 | 0 | 0 | 3 |  |  |  |  | 334423021 | 134557175 | 134557175
17 | 879 | 3 | 4 | 0 | 21.21-5-17 | Выключатели автоматические, серия "Домовой", однополюсные, тип ВА 63(С), на ток: 10 А - 40 А | шт. | 1 | 1 | 903.47 |  | 903.47 | 903.47 | 903.47 | 0 |  | 0 | 0 | 0 | 3 |  |  |  |  | -640629264 | -417918668 | -417918668
17 | 880 | 3 | 4 | 0 | 21.21-5-21 | Выключатели автоматические, серия DX, однополюсные, на ток 10 А, 16 А | шт. | 1 | 1 | 542.48 |  | 542.48 | 542.48 | 542.48 | 0 |  | 0 | 0 | 0 | 3 |  |  |  |  | -89726729 | 1118414646 | 1118414646
17 | 881 | 3 | 4 | 0 | 21.21-5-10 | Выключатели автоматические однополюсные, на ток до 25 А, тип А63-МГ, А63-М | шт. | 1 | 1 | 1390.04 |  | 1390.04 | 1390.04 | 1390.04 | 0 |  | 0 | 0 | 0 | 3 |  |  |  |  | 1432401308 | 2116399378 | 2116399378
17 | 882 | 3 | 4 | 0 | 21.21-5-16 | Выключатели автоматические, серия "Домовой", однополюсные с нейтралью, тип ВА 63(С), на ток: 50 А, 63 А | шт. | 1 | 1 | 1167.22 |  | 1167.22 | 1167.22 | 1167.22 | 0 |  | 0 | 0 | 0 | 3 |  |  |  |  | -884728814 | 726692525 | 726692525
17 | 883 | 3 | 4 | 0 | 21.21-5-18 | Выключатели автоматические, серия "Домовой", однополюсные, тип ВА 63(С), на ток: 50 А, 63 А | шт. | 1 | 1 | 491.42 |  | 491.42 | 491.42 | 491.42 | 0 |  | 0 | 0 | 0 | 3 |  |  |  |  | -1863594659 | 274152673 | 274152673
17 | 884 | 3 | 4 | 0 | 21.21-5-22 | Выключатели автоматические дифференциального тока, серия DX, однополюсные с нейтралью, на ток 20 А/ 30 мА | шт. | 1 | 1 | 1925.52 |  | 1925.52 | 1925.52 | 1925.52 | 0 |  | 0 | 0 | 0 | 3 |  |  |  |  | 900127488 | 43532943 | 43532943
20 | 1295 | 3 | 0 | 0 | 21.1-6-139 | Эмаль, марка ПФ-115 (цветная), пентафталевая | кг | 0.104 | 1 | 137.97 | 3.59 | 14.36 | 137.97 | 14.36 | 0 | 0 | 0 | 0 | 0 | 3 |  |  |  |  | 1596789328 | 397361717 | 397361717
20 | 1294 | 3 | 0 | 0 | 21.1-4-3 | Бензин | т | 0.0001232 | 1 | 61875.7 | 1.91 | 7.64 | 61875.7 | 7.64 | 0 | 0 | 0 | 0 | 0 | 3 |  |  |  |  | -1947011936 | -1674480595 | -1674480595
20 | 1293 | 3 | 0 | 0 | 21.1-20-7 | Ветошь | кг | 0.0492 | 1 | 29.29 | 0.36 | 1.44 | 29.29 | 1.44 | 0 | 0 | 0 | 0 | 0 | 3 |  |  |  |  | -904406046 | 1725233806 | 1725233806
17 | 886 | 3 | 4 | 0 | 21.21-5-9 | Выключатели автоматические 3-х полюсные ток до 63 А, тип АЕ-2046 | шт. | 1 | 1 | 1064.71 |  | 1064.71 | 1064.71 | 1064.71 | 0 |  | 0 | 0 | 0 | 3 |  |  |  |  | -1804721571 | -250247561 | -250247561
17 | 887 | 3 | 4 | 0 | 21.21-5-23 | Выключатели автоматические трехполюсные, на ток до 63 А, тип АЕ-2043 | шт. | 1 | 1 | 2732.5 |  | 2732.5 | 2732.5 | 2732.5 | 0 |  | 0 | 0 | 0 | 3 |  |  |  |  | 28695152 | 1187980894 | 1187980894
17 | 888 | 3 | 4 | 0 | 21.21-5-19 | Выключатели автоматические, серия "Домовой", трехполюсные, тип ВА 63(С), на ток: 50 А, 63 А | шт. | 1 | 1 | 1695.22 |  | 1695.22 | 1695.22 | 1695.22 | 0 |  | 0 | 0 | 0 | 3 |  |  |  |  | -312757708 | 386472847 | 386472847
17 | 889 | 3 | 4 | 0 | 21.21-5-3 | Выключатели дифференциального тока, серия "Домовой", двухполюсные, тип ВД 63, на ток: 63 А/30 мА, 300 мА | шт. | 1 | 1 | 4363.28 |  | 4363.28 | 4363.28 | 4363.28 | 0 |  | 0 | 0 | 0 | 3 |  |  |  |  | -18367717 | -580692657 | -580692657
20 | 1300 | 3 | 0 | 0 | 21.1-11-108 | Шурупы - саморезы, размер 3,5х45 мм | т | 3.0805e-06 | 1 | 270642.38 | 166.74 | 0.83 | 270642.38 | 0.83 | 0 | 0 | 0 | 0 | 0 | 3 |  |  |  |  | 400199996 | -402838708 | -402838708
20 | 1305 | 3 | 0 | 0 | 21.1-11-108 | Шурупы - саморезы, размер 3,5х45 мм | т | 3.0805e-06 | 1 | 270642.38 | 166.74 | 0.83 | 270642.38 | 0.83 | 0 | 0 | 0 | 0 | 0 | 3 |  |  |  |  | 400199996 | -402838708 | -402838708
17 | 892 | 3 | 4 | 0 | 21.7-1-62 | DIN-рейка из оцинкованной перфорированной стали | м | 0.5 | 1 | 141.65 |  | 70.83 | 141.65 | 70.83 | 0 |  | 0 | 0 | 0 | 3 |  |  |  |  | -1976857803 | 349900240 | 349900240
20 | 1316 | 3 | 0 | 0 | 21.21-5-373 | Наконечники кабельные медные луженые под пайку, тип 16-6(8) | шт. | 2 | 1 | 31.98 | 63.96 | 63.96 | 31.98 | 63.96 | 0 | 0 | 0 | 0 | 0 | 3 |  |  |  |  | 737119779 | -624835596 | -624835596
20 | 1315 | 3 | 0 | 0 | 21.21-5-283 | Предохранители ПН-2 на номинальное напряжение 500 В, тип ПН-2-100 | шт. | 1 | 1 | 58.08 | 58.08 | 58.08 | 58.08 | 58.08 | 0 | 0 | 0 | 0 | 0 | 3 |  |  |  |  | -1691624379 | -1011364802 | -1011364802
20 | 1314 | 3 | 0 | 0 | 21.1-6-88 | Лак электроизоляционный меламиноалкидный, марка МЛ-92 | кг | 0.005 | 1 | 197.57 | 0.99 | 0.99 | 197.57 | 0.99 | 0 | 0 | 0 | 0 | 0 | 3 |  |  |  |  | 2123911699 | 1356734184 | 1356734184
20 | 1313 | 3 | 0 | 0 | 21.1-4-6 | Вазелин технический (смазка консервационная) | кг | 0.003 | 1 | 362.85 | 1.09 | 1.09 | 362.85 | 1.09 | 0 | 0 | 0 | 0 | 0 | 3 |  |  |  |  | 715052762 | 2096334429 | 2096334429
20 | 1312 | 3 | 0 | 0 | 21.1-25-137 | Лента изоляционная ПВХ, размер 15х0,2 мм | шт. | 0.5 | 1 | 28.87 | 14.44 | 14.44 | 28.87 | 14.44 | 0 | 0 | 0 | 0 | 0 | 3 |  |  |  |  | 2080682364 | 970470884 | 970470884
20 | 1311 | 3 | 0 | 0 | 21.1-20-55 | Шпагат хлопчатобумажный | кг | 0.001 | 1 | 362.64 | 0.36 | 0.36 | 362.64 | 0.36 | 0 | 0 | 0 | 0 | 0 | 3 |  |  |  |  | -1814936896 | -436341349 | -436341349
20 | 1310 | 3 | 0 | 0 | 21.1-20-21 | Нитки хлопчатобумажные | катушка | 1 | 1 | 112.44 | 112.44 | 112.44 | 112.44 | 112.44 | 0 | 0 | 0 | 0 | 0 | 3 |  |  |  |  | -868863788 | -1786995877 | -1786995877
20 | 1309 | 3 | 0 | 0 | 21.1-11-21 | Болты строительные черные с гайками и шайбами (10х100мм) | т | 0.00016 | 1 | 169525.77 | 27.12 | 27.12 | 169525.77 | 27.12 | 0 | 0 | 0 | 0 | 0 | 3 |  |  |  |  | 761978606 | 789178821 | 789178821
20 | 1327 | 3 | 0 | 0 | 21.21-5-373 | Наконечники кабельные медные луженые под пайку, тип 16-6(8) | шт. | 2 | 1 | 31.98 | 63.96 | 63.96 | 31.98 | 63.96 | 0 | 0 | 0 | 0 | 0 | 3 |  |  |  |  | 737119779 | -624835596 | -624835596
20 | 1326 | 3 | 0 | 0 | 21.21-5-284 | Предохранители ПН-2 на номинальное напряжение 500 В, тип ПН-2-250 | шт. | 1 | 1 | 76.84 | 76.84 | 76.84 | 76.84 | 76.84 | 0 | 0 | 0 | 0 | 0 | 3 |  |  |  |  | 796419131 | 1640869283 | 1640869283
20 | 1325 | 3 | 0 | 0 | 21.1-6-88 | Лак электроизоляционный меламиноалкидный, марка МЛ-92 | кг | 0.008 | 1 | 197.57 | 1.58 | 1.58 | 197.57 | 1.58 | 0 | 0 | 0 | 0 | 0 | 3 |  |  |  |  | 2123911699 | 1356734184 | 1356734184
20 | 1324 | 3 | 0 | 0 | 21.1-4-6 | Вазелин технический (смазка консервационная) | кг | 0.005 | 1 | 362.85 | 1.81 | 1.81 | 362.85 | 1.81 | 0 | 0 | 0 | 0 | 0 | 3 |  |  |  |  | 715052762 | 2096334429 | 2096334429
20 | 1323 | 3 | 0 | 0 | 21.1-25-137 | Лента изоляционная ПВХ, размер 15х0,2 мм | шт. | 0.5 | 1 | 28.87 | 14.44 | 14.44 | 28.87 | 14.44 | 0 | 0 | 0 | 0 | 0 | 3 |  |  |  |  | 2080682364 | 970470884 | 970470884
20 | 1322 | 3 | 0 | 0 | 21.1-20-55 | Шпагат хлопчатобумажный | кг | 0.002 | 1 | 362.64 | 0.73 | 0.73 | 362.64 | 0.73 | 0 | 0 | 0 | 0 | 0 | 3 |  |  |  |  | -1814936896 | -436341349 | -436341349
20 | 1321 | 3 | 0 | 0 | 21.1-20-21 | Нитки хлопчатобумажные | катушка | 1 | 1 | 112.44 | 112.44 | 112.44 | 112.44 | 112.44 | 0 | 0 | 0 | 0 | 0 | 3 |  |  |  |  | -868863788 | -1786995877 | -1786995877
20 | 1320 | 3 | 0 | 0 | 21.1-11-21 | Болты строительные черные с гайками и шайбами (10х100мм) | т | 0.00021 | 1 | 169525.77 | 35.6 | 35.6 | 169525.77 | 35.6 | 0 | 0 | 0 | 0 | 0 | 3 |  |  |  |  | 761978606 | 789178821 | 789178821
20 | 1338 | 3 | 0 | 0 | 21.21-5-373 | Наконечники кабельные медные луженые под пайку, тип 16-6(8) | шт. | 2 | 1 | 31.98 | 63.96 | 63.96 | 31.98 | 63.96 | 0 | 0 | 0 | 0 | 0 | 3 |  |  |  |  | 737119779 | -624835596 | -624835596
20 | 1337 | 3 | 0 | 0 | 21.21-5-283 | Предохранители ПН-2 на номинальное напряжение 500 В, тип ПН-2-100 | шт. | 1 | 1 | 58.08 | 58.08 | 58.08 | 58.08 | 58.08 | 0 | 0 | 0 | 0 | 0 | 3 |  |  |  |  | -1691624379 | -1011364802 | -1011364802
20 | 1336 | 3 | 0 | 0 | 21.1-6-88 | Лак электроизоляционный меламиноалкидный, марка МЛ-92 | кг | 0.005 | 1 | 197.57 | 0.99 | 0.99 | 197.57 | 0.99 | 0 | 0 | 0 | 0 | 0 | 3 |  |  |  |  | 2123911699 | 1356734184 | 1356734184
20 | 1335 | 3 | 0 | 0 | 21.1-4-6 | Вазелин технический (смазка консервационная) | кг | 0.003 | 1 | 362.85 | 1.09 | 1.09 | 362.85 | 1.09 | 0 | 0 | 0 | 0 | 0 | 3 |  |  |  |  | 715052762 | 2096334429 | 2096334429
20 | 1334 | 3 | 0 | 0 | 21.1-25-137 | Лента изоляционная ПВХ, размер 15х0,2 мм | шт. | 0.5 | 1 | 28.87 | 14.44 | 14.44 | 28.87 | 14.44 | 0 | 0 | 0 | 0 | 0 | 3 |  |  |  |  | 2080682364 | 970470884 | 970470884
20 | 1333 | 3 | 0 | 0 | 21.1-20-55 | Шпагат хлопчатобумажный | кг | 0.001 | 1 | 362.64 | 0.36 | 0.36 | 362.64 | 0.36 | 0 | 0 | 0 | 0 | 0 | 3 |  |  |  |  | -1814936896 | -436341349 | -436341349
20 | 1332 | 3 | 0 | 0 | 21.1-20-21 | Нитки хлопчатобумажные | катушка | 1 | 1 | 112.44 | 112.44 | 112.44 | 112.44 | 112.44 | 0 | 0 | 0 | 0 | 0 | 3 |  |  |  |  | -868863788 | -1786995877 | -1786995877
20 | 1331 | 3 | 0 | 0 | 21.1-11-21 | Болты строительные черные с гайками и шайбами (10х100мм) | т | 0.00016 | 1 | 169525.77 | 27.12 | 27.12 | 169525.77 | 27.12 | 0 | 0 | 0 | 0 | 0 | 3 |  |  |  |  | 761978606 | 789178821 | 789178821
20 | 1349 | 3 | 0 | 0 | 21.21-5-373 | Наконечники кабельные медные луженые под пайку, тип 16-6(8) | шт. | 2 | 1 | 31.98 | 63.96 | 63.96 | 31.98 | 63.96 | 0 | 0 | 0 | 0 | 0 | 3 |  |  |  |  | 737119779 | -624835596 | -624835596
20 | 1348 | 3 | 0 | 0 | 21.21-5-284 | Предохранители ПН-2 на номинальное напряжение 500 В, тип ПН-2-250 | шт. | 1 | 1 | 76.84 | 76.84 | 76.84 | 76.84 | 76.84 | 0 | 0 | 0 | 0 | 0 | 3 |  |  |  |  | 796419131 | 1640869283 | 1640869283
20 | 1347 | 3 | 0 | 0 | 21.1-6-88 | Лак электроизоляционный меламиноалкидный, марка МЛ-92 | кг | 0.008 | 1 | 197.57 | 1.58 | 1.58 | 197.57 | 1.58 | 0 | 0 | 0 | 0 | 0 | 3 |  |  |  |  | 2123911699 | 1356734184 | 1356734184
20 | 1346 | 3 | 0 | 0 | 21.1-4-6 | Вазелин технический (смазка консервационная) | кг | 0.005 | 1 | 362.85 | 1.81 | 1.81 | 362.85 | 1.81 | 0 | 0 | 0 | 0 | 0 | 3 |  |  |  |  | 715052762 | 2096334429 | 2096334429
20 | 1345 | 3 | 0 | 0 | 21.1-25-137 | Лента изоляционная ПВХ, размер 15х0,2 мм | шт. | 0.5 | 1 | 28.87 | 14.44 | 14.44 | 28.87 | 14.44 | 0 | 0 | 0 | 0 | 0 | 3 |  |  |  |  | 2080682364 | 970470884 | 970470884
20 | 1344 | 3 | 0 | 0 | 21.1-20-55 | Шпагат хлопчатобумажный | кг | 0.002 | 1 | 362.64 | 0.73 | 0.73 | 362.64 | 0.73 | 0 | 0 | 0 | 0 | 0 | 3 |  |  |  |  | -1814936896 | -436341349 | -436341349
20 | 1343 | 3 | 0 | 0 | 21.1-20-21 | Нитки хлопчатобумажные | катушка | 1 | 1 | 112.44 | 112.44 | 112.44 | 112.44 | 112.44 | 0 | 0 | 0 | 0 | 0 | 3 |  |  |  |  | -868863788 | -1786995877 | -1786995877
20 | 1342 | 3 | 0 | 0 | 21.1-11-21 | Болты строительные черные с гайками и шайбами (10х100мм) | т | 0.00021 | 1 | 169525.77 | 35.6 | 35.6 | 169525.77 | 35.6 | 0 | 0 | 0 | 0 | 0 | 3 |  |  |  |  | 761978606 | 789178821 | 789178821
17 | 897 | 3 | 4 | 0 | 21.22-6-39 | Лампы светодиодные, мощность 15 Вт, цветовая температура 4000 К, световой поток 1300 лм, цоколь Е27 | 10 шт. | 11 | 1 | 750.56 |  | 8256.16 | 750.56 | 8256.16 | 0 |  | 0 | 0 | 0 | 3 |  |  |  |  | -510675203 | -1315318121 | -1315318121
17 | 898 | 3 | 4 | 0 | 21.22-6-32 | Лампы светодиодные линейные трубчатые, мощность 8 Вт, цветовая температура 6500 К, световой поток 800 лм, цоколь G13, длина 603 мм | 10 шт. | 1.2 | 1 | 1383.63 |  | 1660.36 | 1383.63 | 1660.36 | 0 |  | 0 | 0 | 0 | 3 |  |  |  |  | -1483433012 | 357170178 | 357170178
17 | 899 | 3 | 4 | 0 | 21.22-6-34 | Лампы светодиодные линейные трубчатые, мощность 16 Вт, цветовая температура 6500 К, световой поток 1600 лм, цоколь G13, длина 1214 мм | 10 шт. | 1 | 1 | 4054.43 |  | 4054.43 | 4054.43 | 4054.43 | 0 |  | 0 | 0 | 0 | 3 |  |  |  |  | -885417708 | -65899748 | -65899748
17 | 900 | 3 | 4 | 0 | 21.21-5-50 | Колодки клеммные, тип СОВ-2,5-103-3, количество контактов 3 | 1000 шт. | 0.13 | 1 | 11934.62 |  | 1551.5 | 11934.62 | 1551.5 | 0 |  | 0 | 0 | 0 | 3 |  |  |  |  | -1210665428 | 481820698 | 481820698
17 | 902 | 3 | 4 | 0 | 21.21-5-287 | Розетки штепсельные,серия "Москвичка", тип РА 10/16-644, двухполюсные, открытой установки с заземляющим контактом, 10 А, 250 В, одноместные, цвет белый | шт. | 2 | 1 | 58.03 |  | 116.06 | 58.03 | 116.06 | 0 |  | 0 | 0 | 0 | 3 |  |  |  |  | 2005481440 | -226027755 | -226027755
17 | 903 | 3 | 4 | 0 | 21.21-5-289 | Розетки штепсельные, серия "Москвичка", двухполюсные, тип РА10-386, двухместные,открытой установки, 10 А, 250 В, цвет белый | шт. | 2 | 1 | 73.31 |  | 146.62 | 73.31 | 146.62 | 0 |  | 0 | 0 | 0 | 3 |  |  |  |  | 2018283031 | 1014043632 | 1014043632
17 | 904 | 3 | 4 | 0 | 21.21-5-292 | Розетки штепсельные одноместные, открытой установки, напряжение 250 В, сила тока 32 А, с заземляющими контактами (для бытовых электроплит), тип РА 32-255 | шт. | 1 | 1 | 110.39 |  | 110.39 | 110.39 | 110.39 | 0 |  | 0 | 0 | 0 | 3 |  |  |  |  | -614083954 | -2019733419 | -2019733419
17 | 905 | 3 | 4 | 0 | 21.21-5-378 | Выключатели, серия "Рондо", напряжение 250 В, сила тока 6 А, двухклавишные, открытой установки, степень защиты IP44, тип ВА56-225Б | шт. | 1 | 1 | 186.24 |  | 186.24 | 186.24 | 186.24 | 0 |  | 0 | 0 | 0 | 3 |  |  |  |  | -2125173600 | 902360209 | 902360209
17 | 906 | 3 | 4 | 0 | 21.21-5-398 | Выключатели (механизмы) одноклавишные, серия "Валена", напряжение 250 В, номинальный ток 10 А, скрытой установки с безвинтовыми зажимами, с лицевыми панелями, цвет белый | шт. | 2 | 1 | 285.97 |  | 571.94 | 285.97 | 571.94 | 0 |  | 0 | 0 | 0 | 3 |  |  |  |  | -1373774690 | -521266012 | -521266012
17 | 907 | 3 | 4 | 0 | 21.21-5-399 | Выключатели (механизмы) двухклавишные, серия "Валена", напряжение 250 В, номинальный ток 10 А, скрытой установки с безвинтовыми зажимами, с лицевыми панелями, цвет белый | шт. | 2 | 1 | 465.03 |  | 930.06 | 465.03 | 930.06 | 0 |  | 0 | 0 | 0 | 3 |  |  |  |  | -56149489 | -524160100 | -524160100
17 | 908 | 3 | 4 | 0 | 21.21-5-403 | Рамки декоративные, серия "Валена", на 2 модуля, цвет белый | шт. | 4 | 1 | 148.4 |  | 593.6 | 148.4 | 593.6 | 0 |  | 0 | 0 | 0 | 3 |  |  |  |  | -1883155450 | 126951102 | 126951102
20 | 1353 | 3 | 0 | 0 | 21.3-2-51 | Смеси сухие монтажно-кладочные цементно-песчаные: В7,5 (М100), F50, крупность заполнителя не более 3,5 мм | т | 0.3476 | 1 | 5950.11 | 9401.17 | 2068.26 | 5950.11 | 2068.26 | 0 | 0 | 0 | 0 | 0 | 3 |  |  |  |  | -1363345662 | 1481818933 | 1481818933
20 | 1352 | 3 | 0 | 0 | 21.1-25-13 | Вода | м3 | 0.0968 | 1 | 42.44 | 18.67 | 4.11 | 42.44 | 4.11 | 0 | 0 | 0 | 0 | 0 | 3 |  |  |  |  | 1035632843 | 612323280 | 612323280
17 | 910 | 3 | 4 | 0 | 21.21-5-288 | Розетки штепсельные, серия "Москвичка", тип РС10/16-641, двухполюсные, скрытой установки, с заземляющим контактом, 10 А, 250 В, одноместные, цвет белый | шт. | 1 | 1 | 73.79 |  | 73.79 | 73.79 | 73.79 | 0 |  | 0 | 0 | 0 | 3 |  |  |  |  | -300263968 | -1874271549 | -1874271549
17 | 911 | 3 | 4 | 0 | 21.21-5-290 | Розетки штепсельные,серия "Москвичка", двухполюсные, тип РС10-392, двухместные, скрытой установки, 10 А, 250 В, цвет белый | шт. | 1 | 1 | 70.72 |  | 70.72 | 70.72 | 70.72 | 0 |  | 0 | 0 | 0 | 3 |  |  |  |  | -1284722733 | -1578502326 | -1578502326
17 | 912 | 3 | 4 | 0 | 21.21-5-291 | Розетки штепсельные, серя "Москвичка", двухполюсные, тип РС10-829, двухместные, скрытой установки, с заземляющим контактом, 10 А, 250 В, цвет белый | шт. | 1 | 1 | 77.37 |  | 77.37 | 77.37 | 77.37 | 0 |  | 0 | 0 | 0 | 3 |  |  |  |  | -1874956404 | 702444305 | 702444305
17 | 913 | 3 | 4 | 0 | 21.21-5-383 | Розетки штепсельные, серия "Рондо", напряжение 250 В, сила тока 16 А, одноместные, с заземляющими контактами и защитными шторками, скрытой установки, степень защиты IP20, тип РС16-121 | шт. | 4 | 1 | 88.7 |  | 354.8 | 88.7 | 354.8 | 0 |  | 0 | 0 | 0 | 3 |  |  |  |  | 1956021503 | 395876679 | 395876679
17 | 914 | 3 | 4 | 0 | 21.21-5-382 | Розетки штепсельные, серия "Рондо", напряжение 250 В, сила тока 16 А, двухместные, с заземляющими контактами и защитными шторками, скрытой установки, степень защиты IP20, тип РС16-223 | шт. | 4 | 1 | 104.72 |  | 418.88 | 104.72 | 418.88 | 0 |  | 0 | 0 | 0 | 3 |  |  |  |  | 271567999 | -1684946335 | -1684946335
17 | 915 | 3 | 4 | 0 | 21.21-5-26 | Выключатели, серия "Прима", напряжение 250 В, сила тока 6 А, тип: С16-057, одноклавишный, скрытой установки | шт. | 1 | 1 | 97.29 |  | 97.29 | 97.29 | 97.29 | 0 |  | 0 | 0 | 0 | 3 |  |  |  |  | -854330488 | -192356269 | -192356269
17 | 916 | 3 | 4 | 0 | 21.21-5-27 | Выключатели, серия "Прима", напряжение 250 В, сила тока 6 А, тип: С56-043, двухклавишный, скрытой установки | шт. | 1 | 1 | 103.39 |  | 103.39 | 103.39 | 103.39 | 0 |  | 0 | 0 | 0 | 3 |  |  |  |  | 1555822781 | 1532041796 | 1532041796
17 | 917 | 3 | 4 | 0 | 21.21-5-398 | Выключатели (механизмы) одноклавишные, серия "Валена", напряжение 250 В, номинальный ток 10 А, скрытой установки с безвинтовыми зажимами, с лицевыми панелями, цвет белый | шт. | 4 | 1 | 285.97 |  | 1143.88 | 285.97 | 1143.88 | 0 |  | 0 | 0 | 0 | 3 |  |  |  |  | -1373774690 | -521266012 | -521266012
17 | 918 | 3 | 4 | 0 | 21.21-5-399 | Выключатели (механизмы) двухклавишные, серия "Валена", напряжение 250 В, номинальный ток 10 А, скрытой установки с безвинтовыми зажимами, с лицевыми панелями, цвет белый | шт. | 3 | 1 | 465.03 |  | 1395.09 | 465.03 | 1395.09 | 0 |  | 0 | 0 | 0 | 3 |  |  |  |  | -56149489 | -524160100 | -524160100
17 | 919 | 3 | 4 | 0 | 21.21-5-400 | Переключатели на два направления, одноклавишные, серия "Валена", напряжение 250 В, номинальный ток 10 А, скрытой установки, цвет белый | шт. | 1 | 1 | 388.33 |  | 388.33 | 388.33 | 388.33 | 0 |  | 0 | 0 | 0 | 3 |  |  |  |  | 2083148950 | 1161710600 | 1161710600
17 | 920 | 3 | 4 | 0 | 21.21-5-401 | Переключатели на два направления, двухклавишные, серия "Валена", напряжение 250 В, номинальный ток 10 А, скрытой установки, цвет белый | шт. | 1 | 1 | 612.68 |  | 612.68 | 612.68 | 612.68 | 0 |  | 0 | 0 | 0 | 3 |  |  |  |  | 1583893012 | -1117428226 | -1117428226
17 | 921 | 3 | 4 | 0 | 21.21-5-403 | Рамки декоративные, серия "Валена", на 2 модуля, цвет белый | шт. | 7 | 1 | 148.4 |  | 1038.8 | 148.4 | 1038.8 | 0 |  | 0 | 0 | 0 | 3 |  |  |  |  | -1883155450 | 126951102 | 126951102
17 | 923 | 3 | 4 | 0 | 21.21-5-357 | Розетки штепсельные, серия "Прима", напряжение 250 В, сила тока 16 А, одноместная, с боковыми заземляющими контактами, с защитными шторками, тип РА16-003/1, открытой установки | шт. | 1 | 1 | 122.63 |  | 122.63 | 122.63 | 122.63 | 0 |  | 0 | 0 | 0 | 3 |  |  |  |  | 1785891134 | -1350541182 | -1350541182
17 | 924 | 3 | 4 | 0 | 21.21-5-380 | Розетки штепсельные, серия "Рондо", напряжение 250 В, сила тока 16 А, одноместные, с заземляющими контактами и защитными шторками, открытой установки, степень защиты IP44, тип РА16-112Б | шт. | 1 | 1 | 192.84 |  | 192.84 | 192.84 | 192.84 | 0 |  | 0 | 0 | 0 | 3 |  |  |  |  | 1577145433 | -1887509325 | -1887509325
17 | 925 | 3 | 4 | 0 | 21.21-5-381 | Розетки штепсельные, серия "Рондо", напряжение 250 В, сила тока 16 А, одноместные, с заземляющими контактами и защитными шторками, скрытой установки, степень защиты IP44, тип РС16-126Б | шт. | 1 | 1 | 192.87 |  | 192.87 | 192.87 | 192.87 | 0 |  | 0 | 0 | 0 | 3 |  |  |  |  | -1886180241 | 164582004 | 164582004
17 | 926 | 3 | 4 | 0 | 21.21-5-397 | Розетки (механизмы) штепсельные, серия "Мозаик", тип 2К+3, с винтовыми зажимами, с защитными шторками и заземляющим контактом | шт. | 1 | 1 | 430.96 |  | 430.96 | 430.96 | 430.96 | 0 |  | 0 | 0 | 0 | 3 |  |  |  |  | 958945635 | -1413776064 | -1413776064
17 | 927 | 3 | 4 | 0 | 21.21-5-390 | Рамки декоративные, серия "Мозаик", тип М45, на 2 модуля, цвет белый | шт. | 1 | 1 | 114.09 |  | 114.09 | 114.09 | 114.09 | 0 |  | 0 | 0 | 0 | 3 |  |  |  |  | -2119662088 | -498041844 | -498041844
17 | 928 | 3 | 4 | 0 | 21.21-5-404 | Розетки (механизмы) силовые, серия "Валена", напряжение 250 В, номинальный ток 16 А, тип 2К+3, с винтовыми зажимами, защитными шторками и заземляющим контактом, цвет белый | шт. | 1 | 1 | 461.91 |  | 461.91 | 461.91 | 461.91 | 0 |  | 0 | 0 | 0 | 3 |  |  |  |  | 1888122358 | 434966968 | 434966968
17 | 929 | 3 | 4 | 0 | 21.21-5-403 | Рамки декоративные, серия "Валена", на 2 модуля, цвет белый | шт. | 1 | 1 | 148.4 |  | 148.4 | 148.4 | 148.4 | 0 |  | 0 | 0 | 0 | 3 |  |  |  |  | -1883155450 | 126951102 | 126951102
17 | 932 | 3 | 4 | 0 | 21.22-8-3 | Светильники светодиодные, потребляемая мощность 10 Вт, световой поток 1100 Лм, цветовая температура 4000 К, степень защиты IP44, габаритные размеры 121х38 мм | шт. | 21 | 1 | 2631.6 |  | 55263.6 | 2631.6 | 55263.6 | 0 |  | 0 | 0 | 0 | 3 |  |  |  |  | -909875772 | -2141309885 | -2141309885
17 | 933 | 3 | 4 | 0 | 21.22-8-33 | Светильники светодиодные точечные, потребляемая мощность 18 Вт, световой поток 980 Лм, цветовая температура 4000 К, степень защиты IP20, размеры 110х30 мм | шт. | 3 | 1 | 943.5 |  | 2830.5 | 943.5 | 2830.5 | 0 |  | 0 | 0 | 0 | 3 |  |  |  |  | 995929613 | 484367966 | 484367966
17 | 934 | 3 | 4 | 0 | 21.22-8-37 | Светильники светодиодные встраиваемые с матовым рассеивателем, потребляемая мощность 15 Вт, световой поток 1000 Лм, цветовая температура 4000 К, тип светодиодов SMD, степень защиты IP20, размеры 137х80 мм | шт. | 1 | 1 | 5570.9 |  | 5570.9 | 5570.9 | 5570.9 | 0 |  | 0 | 0 | 0 | 3 |  |  |  |  | -958136338 | 797539471 | 797539471
17 | 936 | 3 | 4 | 0 | 21.22-8-6 | Светильники светодиодные накладной, потребляемая мощность 40 Вт, световой поток 2800 Лм, цветовая температура 4000 К, степень защиты IP20, габаритные размеры 1200х75 мм | шт. | 45 | 1 | 3060 |  | 137700 | 3060 | 137700 | 0 |  | 0 | 0 | 0 | 3 |  |  |  |  | 1969723770 | 1310622670 | 1310622670
17 | 937 | 3 | 4 | 0 | 21.22-8-3 | Светильники светодиодные, потребляемая мощность 19,1 Вт, световой поток 1160 Лм, цветовая температура 5000 К, степень защиты IP20, габаритные размеры 600х75 мм | шт. | 5 | 1 | 2631.6 |  | 13158 | 2631.6 | 13158 | 0 |  | 0 | 0 | 0 | 3 |  |  |  |  | 634610129 | 31599951 | 31599951
17 | 938 | 3 | 4 | 0 | 21.22-8-14 | Светильники светодиодные линейные, потребляемая мощность 37 Вт, световой поток 3300 Лм, цветовая температура 5000 К, степень защиты IP65, габаритные размеры 1280х135х100 мм, тип ССП01-011 | шт. | 1 | 1 | 3304.8 |  | 3304.8 | 3304.8 | 3304.8 | 0 |  | 0 | 0 | 0 | 3 |  |  |  |  | 118604912 | 988934594 | 988934594
17 | 940 | 3 | 4 | 0 | 21.22-8-7 | Светильники светодиодные накладные, потребляемая мощность 36 Вт, световой поток 3550 Лм, цветовая температура 4000 К, степень защиты IP20, габаритные размеры 595х595х19 мм | шт. | 35 | 1 | 2815.2 |  | 98532 | 2815.2 | 98532 | 0 |  | 0 | 0 | 0 | 3 |  |  |  |  | -105035144 | 125023411 | 125023411
17 | 941 | 3 | 4 | 0 | 21.22-8-6 | Светильники светодиодные встраиваемые, потребляемая мощность 36 Вт, световой поток 3550 Лм, цветовая температура 4000 К, степень защиты IP20, габаритные размеры 1200х595х19 мм | шт. | 2 | 1 | 3060 |  | 6120 | 3060 | 6120 | 0 |  | 0 | 0 | 0 | 3 |  |  |  |  | 1315284552 | -2076262198 | -2076262198
17 | 942 | 3 | 4 | 0 | 21.22-8-8 | Светильники светодиодные встраиваемые, потребляемая мощность 43 Вт, световой поток 3550 Лм, цветовая температура 5000 К, степень защиты IP40, габаритные размеры 595х595х40 мм, тип ССО01-011 | шт. | 5 | 1 | 3478.2 |  | 17391 | 3478.2 | 17391 | 0 |  | 0 | 0 | 0 | 3 |  |  |  |  | 82864339 | -400715837 | -400715837
17 | 943 | 3 | 4 | 0 | 21.22-8-11 | Светильники светодиодные встраиваемые с блоком аварийного питания, потребляемая мощность 43 Вт, световой поток 3550 Лм, цветовая температура 5000 К, степень защиты IP40, габаритные размеры 595х595х40 мм, тип ССО03-011 | шт. | 4 | 1 | 6878.2 |  | 27512.8 | 6878.2 | 27512.8 | 0 |  | 0 | 0 | 0 | 3 |  |  |  |  | 258969146 | 420752487 | 420752487
17 | 946 | 3 | 4 | 0 | 21.21-5-103 | Коробки распаечные, серия "tyco", открытой установки, из полистирола, степень защиты IP55, 7 вводов, размеры 70х70х40 мм, артикул 67030 | шт. | 1 | 1 | 26.93 |  | 26.93 | 26.93 | 26.93 | 0 |  | 0 | 0 | 0 | 3 |  |  |  |  | 1527686621 | -396707679 | -396707679
20 | 1430 | 3 | 0 | 0 | 21.7-3-54 | Сверло с алмазным покрытием, диаметр 6 мм | шт. | 1.2 | 1 | 2094.74 | 8378.96 | 2513.69 | 2094.74 | 2513.69 | 0 | 0 | 0 | 0 | 0 | 3 |  |  |  |  | 637446741 | 306657900 | 306657900
20 | 1429 | 3 | 0 | 0 | 21.1-25-764 | Кабель-каналы, размер 20х12,5 мм: накладки стыковые | 1000 шт. | 0.0012 | 1 | 20664.57 | 82.66 | 24.8 | 20664.57 | 24.8 | 0 | 0 | 0 | 0 | 0 | 3 |  |  |  |  | -865951155 | -1472901274 | -1472901274
20 | 1428 | 3 | 0 | 0 | 21.1-25-763 | Кабель-каналы, размер 20х12,5 мм: ответвления Т-образные | 1000 шт. | 0.0006 | 1 | 98746.92 | 197.49 | 59.25 | 98746.92 | 59.25 | 0 | 0 | 0 | 0 | 0 | 3 |  |  |  |  | -312485186 | -1215013395 | -1215013395
20 | 1427 | 3 | 0 | 0 | 21.1-25-762 | Кабель-каналы, размер 20х12,5 мм: заглушки | 1000 шт. | 0.0045 | 1 | 42621.89 | 639.33 | 191.8 | 42621.89 | 191.8 | 0 | 0 | 0 | 0 | 0 | 3 |  |  |  |  | 600287659 | 67244416 | 67244416
20 | 1426 | 3 | 0 | 0 | 21.1-25-761 | Кабель-каналы, размер 20х12,5 мм: углы плоские | 1000 шт. | 0.0006 | 1 | 90923.33 | 181.85 | 54.56 | 90923.33 | 54.56 | 0 | 0 | 0 | 0 | 0 | 3 |  |  |  |  | -315059228 | -2119350788 | -2119350788
20 | 1425 | 3 | 0 | 0 | 21.1-25-760 | Кабель-каналы, размер 20х12,5 мм: углы наружные | 1000 шт. | 0.0045 | 1 | 68323.49 | 1024.85 | 307.46 | 68323.49 | 307.46 | 0 | 0 | 0 | 0 | 0 | 3 |  |  |  |  | 535667081 | 492735176 | 492735176
20 | 1424 | 3 | 0 | 0 | 21.1-25-759 | Кабель-каналы, размер 20х12,5 мм: углы внутренние | 1000 шт. | 0.0006 | 1 | 69133.5 | 138.27 | 41.48 | 69133.5 | 41.48 | 0 | 0 | 0 | 0 | 0 | 3 |  |  |  |  | 1013409740 | 321553829 | 321553829
20 | 1423 | 3 | 0 | 0 | 21.1-25-758 | Кабель-каналы, размер 20х12,5 мм: кабель-каналы | м | 30 | 1 | 75.04 | 7504 | 2251.2 | 75.04 | 2251.2 | 0 | 0 | 0 | 0 | 0 | 3 |  |  |  |  | -341572912 | 1182181684 | 1182181684
20 | 1422 | 3 | 0 | 0 | 21.1-11-81 | Патроны, калибр 6,8/11 М для дюбеля | 100 шт. | 1.2 | 1 | 1445.21 | 5780.84 | 1734.25 | 1445.21 | 1734.25 | 0 | 0 | 0 | 0 | 0 | 3 |  |  |  |  | -658680630 | -1701780848 | -1701780848
20 | 1421 | 3 | 0 | 0 | 21.1-11-108 | Шурупы - саморезы, размер 3,5х45 мм | т | 0.000222 | 1 | 270642.38 | 200.28 | 60.08 | 270642.38 | 60.08 | 0 | 0 | 0 | 0 | 0 | 3 |  |  |  |  | 400199996 | -402838708 | -402838708
20 | 1442 | 3 | 0 | 0 | 21.7-3-54 | Сверло с алмазным покрытием, диаметр 6 мм | шт. | 0.2 | 1 | 2094.74 | 8378.96 | 418.95 | 2094.74 | 418.95 | 0 | 0 | 0 | 0 | 0 | 3 |  |  |  |  | 637446741 | 306657900 | 306657900
20 | 1441 | 3 | 0 | 0 | 21.1-25-1026 | Кабель-каналы, размер 40х20 мм: углы плоские | шт. | 0.1 | 1 | 300.05 | 600.1 | 30.01 | 300.05 | 30.01 | 0 | 0 | 0 | 0 | 0 | 3 |  |  |  |  | 390647540 | -2142756635 | -2142756635
20 | 1440 | 3 | 0 | 0 | 21.1-25-1025 | Кабель-каналы, размер 40х20 мм: углы наружные | шт. | 0.75 | 1 | 254.13 | 3811.95 | 190.6 | 254.13 | 190.6 | 0 | 0 | 0 | 0 | 0 | 3 |  |  |  |  | 1863206726 | 609272193 | 609272193
20 | 1439 | 3 | 0 | 0 | 21.1-25-1024 | Кабель-каналы, размер 40х20 мм: углы внутренние | шт. | 0.1 | 1 | 232.61 | 465.22 | 23.26 | 232.61 | 23.26 | 0 | 0 | 0 | 0 | 0 | 3 |  |  |  |  | -1842182883 | -1001732139 | -1001732139
20 | 1438 | 3 | 0 | 0 | 21.1-25-1023 | Кабель-каналы, размер 40х20 мм: накладки стыковые | шт. | 0.2 | 1 | 83.06 | 332.24 | 16.61 | 83.06 | 16.61 | 0 | 0 | 0 | 0 | 0 | 3 |  |  |  |  | -1696234148 | -586719039 | -586719039
20 | 1437 | 3 | 0 | 0 | 21.1-25-1022 | Кабель-каналы, размер 40х20 мм: заглушки | шт. | 0.75 | 1 | 162.47 | 2437.05 | 121.85 | 162.47 | 121.85 | 0 | 0 | 0 | 0 | 0 | 3 |  |  |  |  | -1028497992 | -258017043 | -258017043
20 | 1436 | 3 | 0 | 0 | 21.1-25-1021 | Кабель-каналы, размер 40х20 мм: кабель-каналы | м | 5 | 1 | 339.46 | 33946 | 1697.3 | 339.46 | 1697.3 | 0 | 0 | 0 | 0 | 0 | 3 |  |  |  |  | -630863943 | 295064163 | 295064163
20 | 1435 | 3 | 0 | 0 | 21.1-11-81 | Патроны, калибр 6,8/11 М для дюбеля | 100 шт. | 0.2 | 1 | 1445.21 | 5780.84 | 289.04 | 1445.21 | 289.04 | 0 | 0 | 0 | 0 | 0 | 3 |  |  |  |  | -658680630 | -1701780848 | -1701780848
20 | 1434 | 3 | 0 | 0 | 21.1-11-108 | Шурупы - саморезы, размер 3,5х45 мм | т | 3.7e-05 | 1 | 270642.38 | 200.28 | 10.01 | 270642.38 | 10.01 | 0 | 0 | 0 | 0 | 0 | 3 |  |  |  |  | 400199996 | -402838708 | -402838708
20 | 1455 | 3 | 0 | 0 | 21.7-3-54 | Сверло с алмазным покрытием, диаметр 6 мм | шт. | 0.2 | 1 | 2094.74 | 8378.96 | 418.95 | 2094.74 | 418.95 | 0 | 0 | 0 | 0 | 0 | 3 |  |  |  |  | 637446741 | 306657900 | 306657900
20 | 1454 | 3 | 0 | 0 | 21.1-25-1042 | Кабель-каналы, размер 105х50 мм: углы плоские | шт. | 0.1 | 1 | 906.48 | 1812.96 | 90.65 | 906.48 | 90.65 | 0 | 0 | 0 | 0 | 0 | 3 |  |  |  |  | -1044615141 | 277896637 | 277896637
20 | 1453 | 3 | 0 | 0 | 21.1-25-1041 | Кабель-каналы, размер 105х50 мм: углы наружные | шт. | 0.75 | 1 | 668.31 | 10024.65 | 501.23 | 668.31 | 501.23 | 0 | 0 | 0 | 0 | 0 | 3 |  |  |  |  | -1369297742 | -2067275335 | -2067275335
20 | 1452 | 3 | 0 | 0 | 21.1-25-1040 | Кабель-каналы, размер 105х50 мм: углы внутренние | шт. | 0.1 | 1 | 600.51 | 1201.02 | 60.05 | 600.51 | 60.05 | 0 | 0 | 0 | 0 | 0 | 3 |  |  |  |  | -1247142843 | 1444320802 | 1444320802
20 | 1451 | 3 | 0 | 0 | 21.1-25-1038 | Кабель-каналы, размер 105х50 мм: накладки на стык профилей | шт. | 0.2 | 1 | 45.24 | 180.96 | 9.05 | 45.24 | 9.05 | 0 | 0 | 0 | 0 | 0 | 3 |  |  |  |  | 1052192238 | -2036376507 | -2036376507
20 | 1450 | 3 | 0 | 0 | 21.1-25-1037 | Кабель-каналы, размер 105х50 мм: накладки на стык крышки | шт. | 0.2 | 1 | 142.4 | 569.6 | 28.48 | 142.4 | 28.48 | 0 | 0 | 0 | 0 | 0 | 3 |  |  |  |  | 1924872310 | -1064568138 | -1064568138
20 | 1449 | 3 | 0 | 0 | 21.1-25-1036 | Кабель-каналы, размер 105х50 мм: заглушки | шт. | 0.75 | 1 | 146.56 | 2198.4 | 109.92 | 146.56 | 109.92 | 0 | 0 | 0 | 0 | 0 | 3 |  |  |  |  | 1047939304 | 1265614094 | 1265614094
20 | 1448 | 3 | 0 | 0 | 21.1-25-1035 | Кабель-каналы, размер 105х50 мм: короба c направляющими | м | 5 | 1 | 1044.97 | 104497 | 5224.85 | 1044.97 | 5224.85 | 0 | 0 | 0 | 0 | 0 | 3 |  |  |  |  | -186615005 | 849242245 | 849242245
20 | 1447 | 3 | 0 | 0 | 21.1-11-81 | Патроны, калибр 6,8/11 М для дюбеля | 100 шт. | 0.2 | 1 | 1445.21 | 5780.84 | 289.04 | 1445.21 | 289.04 | 0 | 0 | 0 | 0 | 0 | 3 |  |  |  |  | -658680630 | -1701780848 | -1701780848
20 | 1446 | 3 | 0 | 0 | 21.1-11-108 | Шурупы - саморезы, размер 3,5х45 мм | т | 3.7e-05 | 1 | 270642.38 | 200.28 | 10.01 | 270642.38 | 10.01 | 0 | 0 | 0 | 0 | 0 | 3 |  |  |  |  | 400199996 | -402838708 | -402838708
20 | 1464 | 3 | 0 | 0 | 21.7-3-2 | Буры с победитовым наконечником, с хвостовиком SDS-plus, размеры 10х160 мм | шт. | 0.328 | 1 | 310.09 | 508.55 | 101.71 | 310.09 | 101.71 | 0 | 0 | 0 | 0 | 0 | 3 |  |  |  |  | -1523021543 | -137562835 | -137562835
20 | 1463 | 3 | 0 | 0 | 21.21-5-61 | Коробки для выполнения соединений и ответвлений электрических кабелей и проводов сечением до 4 мм2, прокладываемых в неметаллических трубах, тип КОР-73 УЗ | шт. | 1 | 1 | 38.94 | 194.7 | 38.94 | 38.94 | 38.94 | 0 | 0 | 0 | 0 | 0 | 3 |  |  |  |  | -1814136416 | 1848340458 | 1848340458
20 | 1462 | 3 | 0 | 0 | 21.21-5-355 | Держатели пластиковые с защелкой для крепления труб, рукавов и гибких вводов диаметром 16 мм | 100 шт. | 0.222 | 1 | 437.22 | 485.31 | 97.06 | 437.22 | 97.06 | 0 | 0 | 0 | 0 | 0 | 3 |  |  |  |  | 744007401 | -1767360567 | -1767360567
20 | 1461 | 3 | 0 | 0 | 21.12-5-135 | Трубы электротехнические гофрированные, поливинилхлоридные, негорючие, с зондом, наружный диаметр 16 мм | м | 20.4 | 1 | 22.16 | 2260.32 | 452.06 | 22.16 | 452.06 | 0 | 0 | 0 | 0 | 0 | 3 |  |  |  |  | 566806008 | -1405677906 | -1405677906
20 | 1460 | 3 | 0 | 0 | 21.1-11-198 | Дюбели пластмассовые | шт. | 26.2 | 1 | 1.7 | 222.7 | 44.54 | 1.7 | 44.54 | 0 | 0 | 0 | 0 | 0 | 3 |  |  |  |  | 382608088 | 1404885597 | 1404885597
20 | 1459 | 3 | 0 | 0 | 21.1-11-108 | Шурупы - саморезы, размер 3,5х45 мм | т | 0.000484 | 1 | 270642.38 | 654.95 | 130.99 | 270642.38 | 130.99 | 0 | 0 | 0 | 0 | 0 | 3 |  |  |  |  | 400199996 | -402838708 | -402838708
20 | 1473 | 3 | 0 | 0 | 21.7-3-2 | Буры с победитовым наконечником, с хвостовиком SDS-plus, размеры 10х160 мм | шт. | 0.45 | 1 | 310.09 | 465.14 | 139.54 | 310.09 | 139.54 | 0 | 0 | 0 | 0 | 0 | 3 |  |  |  |  | -1523021543 | -137562835 | -137562835
20 | 1472 | 3 | 0 | 0 | 21.21-5-61 | Коробки для выполнения соединений и ответвлений электрических кабелей и проводов сечением до 4 мм2, прокладываемых в неметаллических трубах, тип КОР-73 УЗ | шт. | 1.5 | 1 | 38.94 | 194.7 | 58.41 | 38.94 | 58.41 | 0 | 0 | 0 | 0 | 0 | 3 |  |  |  |  | -1814136416 | 1848340458 | 1848340458
20 | 1471 | 3 | 0 | 0 | 21.21-5-358 | Держатели пластиковые с защелкой для крепления труб, рукавов и гибких вводов диаметром 20 мм | 100 шт. | 0.3 | 1 | 453.4 | 453.4 | 136.02 | 453.4 | 136.02 | 0 | 0 | 0 | 0 | 0 | 3 |  |  |  |  | -1752244309 | 1325491491 | 1325491491
20 | 1470 | 3 | 0 | 0 | 21.12-5-136 | Трубы электротехнические гофрированные, поливинилхлоридные, негорючие, с зондом, наружный диаметр 20 мм | м | 30.6 | 1 | 25.92 | 2643.84 | 793.15 | 25.92 | 793.15 | 0 | 0 | 0 | 0 | 0 | 3 |  |  |  |  | 1056147558 | 973363272 | 973363272
20 | 1469 | 3 | 0 | 0 | 21.1-11-198 | Дюбели пластмассовые | шт. | 36 | 1 | 1.7 | 204 | 61.2 | 1.7 | 61.2 | 0 | 0 | 0 | 0 | 0 | 3 |  |  |  |  | 382608088 | 1404885597 | 1404885597
20 | 1468 | 3 | 0 | 0 | 21.1-11-108 | Шурупы - саморезы, размер 3,5х45 мм | т | 0.000666 | 1 | 270642.38 | 600.83 | 180.25 | 270642.38 | 180.25 | 0 | 0 | 0 | 0 | 0 | 3 |  |  |  |  | 400199996 | -402838708 | -402838708
20 | 1482 | 3 | 0 | 0 | 21.7-3-2 | Буры с победитовым наконечником, с хвостовиком SDS-plus, размеры 10х160 мм | шт. | 0.1 | 1 | 310.09 | 3100.9 | 31.01 | 310.09 | 31.01 | 0 | 0 | 0 | 0 | 0 | 3 |  |  |  |  | -1523021543 | -137562835 | -137562835
20 | 1481 | 3 | 0 | 0 | 21.21-5-61 | Коробки для выполнения соединений и ответвлений электрических кабелей и проводов сечением до 4 мм2, прокладываемых в неметаллических трубах, тип КОР-73 УЗ | шт. | 0.1 | 1 | 38.94 | 389.4 | 3.89 | 38.94 | 3.89 | 0 | 0 | 0 | 0 | 0 | 3 |  |  |  |  | -1814136416 | 1848340458 | 1848340458
20 | 1480 | 3 | 0 | 0 | 21.21-5-314 | Скобы крепежные оцинкованные двухлапковые, диаметр 16 мм | шт. | 4 | 1 | 2.41 | 964 | 9.64 | 2.41 | 9.64 | 0 | 0 | 0 | 0 | 0 | 3 |  |  |  |  | -273351744 | -1009307254 | -1009307254
20 | 1479 | 3 | 0 | 0 | 21.12-5-135 | Трубы электротехнические гофрированные, поливинилхлоридные, негорючие, с зондом, наружный диаметр 16 мм | м | 1.02 | 1 | 22.16 | 2260.32 | 22.6 | 22.16 | 22.6 | 0 | 0 | 0 | 0 | 0 | 3 |  |  |  |  | 566806008 | -1405677906 | -1405677906
20 | 1478 | 3 | 0 | 0 | 21.1-11-198 | Дюбели пластмассовые | шт. | 8 | 1 | 1.7 | 1360 | 13.6 | 1.7 | 13.6 | 0 | 0 | 0 | 0 | 0 | 3 |  |  |  |  | 382608088 | 1404885597 | 1404885597
20 | 1477 | 3 | 0 | 0 | 21.1-11-128 | Шурупы-саморезы с полусферической головкой, с прессшайбой, наконечник острый, оцинкованные, размер 4,2х14 мм, для крепления листового металла | кг | 0.01333 | 1 | 158.5 | 211.28 | 2.11 | 158.5 | 2.11 | 0 | 0 | 0 | 0 | 0 | 3 |  |  |  |  | -847038330 | 502663927 | 502663927
20 | 1476 | 3 | 0 | 0 | 21.1-10-12 | Проволока стальная вязальная | т | 0.000206 | 1 | 96442.75 | 1986.72 | 19.87 | 96442.75 | 19.87 | 0 | 0 | 0 | 0 | 0 | 3 |  |  |  |  | -1296393557 | -2035731901 | -2035731901
20 | 1491 | 3 | 0 | 0 | 21.23-13-14 | Провода силовые с медными жилами в поливинилхлоридной изоляции, марка ПуГВ, номинальное напряжение до 450 В, число жил и сечение 1х6 мм2 | км | 0.03605 | 1 | 85704.49 | 8827.56 | 3089.65 | 85704.49 | 3089.65 | 0 | 0 | 0 | 0 | 0 | 3 |  |  |  |  | 218772570 | 1975635077 | 1975635077
20 | 1490 | 3 | 0 | 0 | 21.21-5-44 | Кнопки для ленты ЛМ, тип 3,5 | 1000 шт. | 0.007 | 1 | 209.92 | 4.2 | 1.47 | 209.92 | 1.47 | 0 | 0 | 0 | 0 | 0 | 3 |  |  |  |  | 1259917123 | 288085065 | 288085065
20 | 1489 | 3 | 0 | 0 | 21.21-5-342 | Хомуты (стяжки) кабельные из полиамида, размеры 3,6х200 мм | 100 шт. | 0.091 | 1 | 113.23 | 29.44 | 10.3 | 113.23 | 10.3 | 0 | 0 | 0 | 0 | 0 | 3 |  |  |  |  | -1005712437 | -59244725 | -59244725
20 | 1488 | 3 | 0 | 0 | 21.21-5-305 | Сжимы, тип У731М для проводников магистральных сечением от 4 до 10 мм2 и ответвительных от 1,5 до 10 мм2 | шт. | 3.5 | 1 | 29.17 | 291.7 | 102.1 | 29.17 | 102.1 | 0 | 0 | 0 | 0 | 0 | 3 |  |  |  |  | 906800257 | -621295762 | -621295762
20 | 1487 | 3 | 0 | 0 | 21.21-5-2 | Бирки маркировочные для кабелей и проводов, тип У153 У3,5 | 1000 шт. | 0.00175 | 1 | 723.47 | 3.62 | 1.27 | 723.47 | 1.27 | 0 | 0 | 0 | 0 | 0 | 3 |  |  |  |  | 1321954523 | 1209945009 | 1209945009
20 | 1486 | 3 | 0 | 0 | 21.21-5-114 | Лента монтажная, тип ЛМ-5 | м | 1.75 | 1 | 4.72 | 23.6 | 8.26 | 4.72 | 8.26 | 0 | 0 | 0 | 0 | 0 | 3 |  |  |  |  | -1355938542 | -1572647037 | -1572647037
20 | 1485 | 3 | 0 | 0 | 21.1-20-10 | Лента изоляционная хлопчатобумажная | кг | 0.056 | 1 | 237.18 | 37.95 | 13.28 | 237.18 | 13.28 | 0 | 0 | 0 | 0 | 0 | 3 |  |  |  |  | -684403518 | 1678597578 | 1678597578
17 | 966 | 3 | 4 | 0 | 21.23-8-269 | Кабели силовые, с медными жилами, с изоляц. и оболоч.из ПВХ пластиката пониж.пожар.опасности, не распростр.горение, с пониж.дымо- и газовыделением и с низк.токсич-тью продуктов горения, напряж.1000 В, марка ВВГнг(А)-LSLTx, число жил и сечение, мм2: 3х1,5 | км | 0.00102 | 1 | 100115.51 |  | 102.12 | 100115.51 | 102.12 | 0 |  | 0 | 0 | 0 | 3 |  |  |  |  | 1104826414 | 888435763 | 888435763
17 | 967 | 3 | 4 | 0 | 21.23-8-256 | Кабели силовые с медными жилами с поливинилхлоридной изоляцией в оболочке из поливинилхлоридного пластиката пониженной горючести, напряжение 660 В, марка ВВГнг(А), число жил и сечение 3х1,5 мм2 | км | 0.00102 | 1 | 94255.39 |  | 96.14 | 94255.39 | 96.14 | 0 |  | 0 | 0 | 0 | 3 |  |  |  |  | -1377692410 | 972140192 | 972140192
17 | 968 | 3 | 4 | 0 | 21.23-8-259 | Кабели силовые с медными жилами с изоляцией и оболочкой из поливинилхлоридного пластиката, напряжение 660 В, марка ВВГ, число жил и сечение 2х1,5 мм2 | км | 0.00102 | 1 | 67281.66 |  | 68.63 | 67281.66 | 68.63 | 0 |  | 0 | 0 | 0 | 3 |  |  |  |  | 689230059 | -89307460 | -89307460
17 | 969 | 3 | 4 | 0 | 21.23-8-181 | Кабели силовые с медными жилами, с изоляцией и оболочкой из поливинилхлоридных композиций пониженной пожароопасности, с низким дымо- и газовыделением, марка ВВГнг(А)-LS, напряжение 1000 В, число жил и сечение, мм2: 2х1,5 | км | 0.00102 | 1 | 138690.06 |  | 141.46 | 138690.06 | 141.46 | 0 |  | 0 | 0 | 0 | 3 |  |  |  |  | 1763441333 | -1550026823 | -1550026823
17 | 970 | 3 | 4 | 0 | 21.23-8-139 | Кабели силовые с медными жилами, с изоляцией и оболочкой из поливинилхлоридных композиций пониженной пожароопасности, с низким дымо - и газовыделением, марка ВВГнг(А)-LS, напряжение 660 В, число жил и сечение, мм2: 3х1,5 | км | 0.03264 | 1 | 86602.37 |  | 2826.7 | 86602.37 | 2826.7 | 0 |  | 0 | 0 | 0 | 3 |  |  |  |  | 484343001 | -911664368 | -911664368
20 | 1500 | 3 | 0 | 0 | 21.23-13-15 | Провода силовые с медными жилами в поливинилхлоридной изоляции, марка ПуГВ, номинальное напряжение до 450 В, число жил и сечение 1х10 мм2 | км | 0.03811 | 1 | 140044.5 | 14424.58 | 5337.09 | 140044.5 | 5337.09 | 0 | 0 | 0 | 0 | 0 | 3 |  |  |  |  | 288095677 | -1696503697 | -1696503697
20 | 1499 | 3 | 0 | 0 | 21.21-5-44 | Кнопки для ленты ЛМ, тип 3,5 | 1000 шт. | 0.0074 | 1 | 209.92 | 4.2 | 1.55 | 209.92 | 1.55 | 0 | 0 | 0 | 0 | 0 | 3 |  |  |  |  | 1259917123 | 288085065 | 288085065
20 | 1498 | 3 | 0 | 0 | 21.21-5-342 | Хомуты (стяжки) кабельные из полиамида, размеры 3,6х200 мм | 100 шт. | 0.111 | 1 | 113.23 | 33.97 | 12.57 | 113.23 | 12.57 | 0 | 0 | 0 | 0 | 0 | 3 |  |  |  |  | -1005712437 | -59244725 | -59244725
20 | 1497 | 3 | 0 | 0 | 21.21-5-305 | Сжимы, тип У731М для проводников магистральных сечением от 4 до 10 мм2 и ответвительных от 1,5 до 10 мм2 | шт. | 3.7 | 1 | 29.17 | 291.7 | 107.93 | 29.17 | 107.93 | 0 | 0 | 0 | 0 | 0 | 3 |  |  |  |  | 906800257 | -621295762 | -621295762
20 | 1496 | 3 | 0 | 0 | 21.21-5-2 | Бирки маркировочные для кабелей и проводов, тип У153 У3,5 | 1000 шт. | 0.00185 | 1 | 723.47 | 3.62 | 1.34 | 723.47 | 1.34 | 0 | 0 | 0 | 0 | 0 | 3 |  |  |  |  | 1321954523 | 1209945009 | 1209945009
20 | 1495 | 3 | 0 | 0 | 21.21-5-114 | Лента монтажная, тип ЛМ-5 | м | 2.035 | 1 | 4.72 | 25.96 | 9.61 | 4.72 | 9.61 | 0 | 0 | 0 | 0 | 0 | 3 |  |  |  |  | -1355938542 | -1572647037 | -1572647037
20 | 1494 | 3 | 0 | 0 | 21.1-20-10 | Лента изоляционная хлопчатобумажная | кг | 0.0592 | 1 | 237.18 | 37.95 | 14.04 | 237.18 | 14.04 | 0 | 0 | 0 | 0 | 0 | 3 |  |  |  |  | -684403518 | 1678597578 | 1678597578
17 | 973 | 3 | 4 | 0 | 21.23-8-270 | Кабели силовые, с медными жилами, с изоляц. и оболоч.из ПВХ пластиката пониж.пожар.опасности, не распростр.горение, с пониж.дымо- и газовыделением и с низк.токсич-тью продуктов горения, напряж.1000 В, марка ВВГнг(А)-LSLTx, число жил и сечение, мм2: 3х2,5 | км | 0.00102 | 1 | 144200.55 |  | 147.08 | 144200.55 | 147.08 | 0 |  | 0 | 0 | 0 | 3 |  |  |  |  | -1414563868 | 1005170895 | 1005170895
17 | 974 | 3 | 4 | 0 | 21.23-8-272 | Кабели силовые, с медными жилами, с изоляц. и оболоч.из ПВХ пластиката пониж.пожар.опасности, не распростр.горение, с пониж.дымо- и газовыделением и с низк.токсич-тью продуктов горения, напряж.1000 В, марка ВВГнг(А)-LSLTx, число жил и сечение, мм2: 5х4 | км | 0.00102 | 1 | 349251.66 |  | 356.24 | 349251.66 | 356.24 | 0 |  | 0 | 0 | 0 | 3 |  |  |  |  | -1228048355 | 1433425213 | 1433425213
17 | 975 | 3 | 4 | 0 | 21.23-8-273 | Кабели силовые, с медными жилами, с изоляц. и оболоч.из ПВХ пластиката пониж.пожар.опасности, не распростр.горение, с пониж.дымо- и газовыделением и с низк.токсич-тью продуктов горения, напряж.1000 В, марка ВВГнг(А)-LSLTx, число жил и сечение, мм2: 5х6 | км | 0.00102 | 1 | 497077.66 |  | 507.02 | 497077.66 | 507.02 | 0 |  | 0 | 0 | 0 | 3 |  |  |  |  | -1947637083 | -1520955867 | -1520955867
17 | 976 | 3 | 4 | 0 | 21.23-8-140 | Кабели силовые с медными жилами, с изоляцией и оболочкой из поливинилхлоридных композиций пониженной пожароопасности, с низким дымо - и газовыделением, марка ВВГнг(А)-LS, напряжение 660 В, число жил и сечение, мм2: 3х2,5 | км | 0.03264 | 1 | 129124.99 |  | 4214.64 | 129124.99 | 4214.64 | 0 |  | 0 | 0 | 0 | 3 |  |  |  |  | -1708989584 | 731898590 | 731898590
17 | 977 | 3 | 4 | 0 | 21.23-8-160 | Кабели силовые с медными жилами, с изоляцией и оболочкой из поливинилхлоридных композиций пониженной пожароопасности, с низким дымо - и газовыделением, марка ВВГнг(А)-LS, напряжение 660 В, число жил и сечение, мм2: 5х4 | км | 0.00102 | 1 | 429195.5 |  | 437.78 | 429195.5 | 437.78 | 0 |  | 0 | 0 | 0 | 3 |  |  |  |  | -60208161 | 1332514326 | 1332514326
17 | 978 | 3 | 4 | 0 | 21.23-8-161 | Кабели силовые с медными жилами, с изоляцией и оболочкой из поливинилхлоридных композиций пониженной пожароопасности, с низким дымо - и газовыделением, марка ВВГнг(А)-LS, напряжение 660 В, число жил и сечение, мм2: 5х6 | км | 0.00102 | 1 | 589125.75 |  | 600.91 | 589125.75 | 600.91 | 0 |  | 0 | 0 | 0 | 3 |  |  |  |  | 529678496 | -769846961 | -769846961
17 | 979 | 3 | 4 | 0 | 21.23-8-263 | Кабели силовые с медными жилами, огнестойкие, с изоляцией и оболочкой из ПВХ пластиката пониженной пожарной опасности, не распространяющей горение, с пониженным дымо-и газовыделением, напряжение 660 В, марка ВВГнг(А)-FRLS, число жил и сечение, мм2: 3х2,5 | км | 0.00102 | 1 | 75337.3 |  | 76.84 | 75337.3 | 76.84 | 0 |  | 0 | 0 | 0 | 3 |  |  |  |  | -469635043 | 565670232 | 565670232
20 | 1509 | 3 | 0 | 0 | 21.23-8-174 | Кабели силовые с медными жилами, с изоляцией и оболочкой из поливинилхлоридных композиций пониженной пожароопасности, с низким дымо- и газовыделением, марка ВВГнг(А)-LS, напряжение 1000 В, число жил и сечение, мм2: 1х50 | км | 0.00102 | 1 | 706220.63 | 72034.5 | 720.35 | 706220.63 | 720.35 | 0 | 0 | 0 | 0 | 0 | 3 |  |  |  |  | -774160376 | -279668422 | -279668422
20 | 1508 | 3 | 0 | 0 | 21.21-5-44 | Кнопки для ленты ЛМ, тип 3,5 | 1000 шт. | 0.0002 | 1 | 209.92 | 4.2 | 0.04 | 209.92 | 0.04 | 0 | 0 | 0 | 0 | 0 | 3 |  |  |  |  | 1259917123 | 288085065 | 288085065
20 | 1507 | 3 | 0 | 0 | 21.21-5-342 | Хомуты (стяжки) кабельные из полиамида, размеры 3,6х200 мм | 100 шт. | 0.0032 | 1 | 113.23 | 36.23 | 0.36 | 113.23 | 0.36 | 0 | 0 | 0 | 0 | 0 | 3 |  |  |  |  | -1005712437 | -59244725 | -59244725
20 | 1506 | 3 | 0 | 0 | 21.21-5-305 | Сжимы, тип У731М для проводников магистральных сечением от 4 до 10 мм2 и ответвительных от 1,5 до 10 мм2 | шт. | 0.1 | 1 | 29.17 | 291.7 | 2.92 | 29.17 | 2.92 | 0 | 0 | 0 | 0 | 0 | 3 |  |  |  |  | 906800257 | -621295762 | -621295762
20 | 1505 | 3 | 0 | 0 | 21.21-5-2 | Бирки маркировочные для кабелей и проводов, тип У153 У3,5 | 1000 шт. | 5e-05 | 1 | 723.47 | 3.62 | 0.04 | 723.47 | 0.04 | 0 | 0 | 0 | 0 | 0 | 3 |  |  |  |  | 1321954523 | 1209945009 | 1209945009
20 | 1504 | 3 | 0 | 0 | 21.21-5-114 | Лента монтажная, тип ЛМ-5 | м | 0.06 | 1 | 4.72 | 28.32 | 0.28 | 4.72 | 0.28 | 0 | 0 | 0 | 0 | 0 | 3 |  |  |  |  | -1355938542 | -1572647037 | -1572647037
20 | 1503 | 3 | 0 | 0 | 21.1-20-10 | Лента изоляционная хлопчатобумажная | кг | 0.0016 | 1 | 237.18 | 37.95 | 0.38 | 237.18 | 0.38 | 0 | 0 | 0 | 0 | 0 | 3 |  |  |  |  | -684403518 | 1678597578 | 1678597578
17 | 982 | 3 | 4 | 0 | 21.23-8-162 | Кабели силовые с медными жилами, с изоляцией и оболочкой из поливинилхлоридных композиций пониженной пожароопасности, с низким дымо - и газовыделением, марка ВВГнг(А)-LS, напряжение 660 В, число жил и сечение, мм2: 5х10 | км | 0.00102 | 1 | 935141.5 |  | 953.84 | 935141.5 | 953.84 | 0 |  | 0 | 0 | 0 | 3 |  |  |  |  | 933250855 | 378863458 | 378863458
20 | 1518 | 3 | 0 | 0 | 21.23-8-176 | Кабели силовые с медными жилами, с изоляцией и оболочкой из поливинилхлоридных композиций пониженной пожароопасности, с низким дымо- и газовыделением, марка ВВГнг(А)-LS, напряжение 1000 В, число жил и сечение, мм2: 1х95 | км | 0.00102 | 1 | 1356603.75 | 138373.58 | 1383.74 | 1356603.75 | 1383.74 | 0 | 0 | 0 | 0 | 0 | 3 |  |  |  |  | -1885942490 | -1265780880 | -1265780880
20 | 1517 | 3 | 0 | 0 | 21.21-5-44 | Кнопки для ленты ЛМ, тип 3,5 | 1000 шт. | 0.0002 | 1 | 209.92 | 4.2 | 0.04 | 209.92 | 0.04 | 0 | 0 | 0 | 0 | 0 | 3 |  |  |  |  | 1259917123 | 288085065 | 288085065
20 | 1516 | 3 | 0 | 0 | 21.21-5-342 | Хомуты (стяжки) кабельные из полиамида, размеры 3,6х200 мм | 100 шт. | 0.0034 | 1 | 113.23 | 38.5 | 0.39 | 113.23 | 0.39 | 0 | 0 | 0 | 0 | 0 | 3 |  |  |  |  | -1005712437 | -59244725 | -59244725
20 | 1515 | 3 | 0 | 0 | 21.21-5-305 | Сжимы, тип У731М для проводников магистральных сечением от 4 до 10 мм2 и ответвительных от 1,5 до 10 мм2 | шт. | 0.1 | 1 | 29.17 | 291.7 | 2.92 | 29.17 | 2.92 | 0 | 0 | 0 | 0 | 0 | 3 |  |  |  |  | 906800257 | -621295762 | -621295762
20 | 1514 | 3 | 0 | 0 | 21.21-5-2 | Бирки маркировочные для кабелей и проводов, тип У153 У3,5 | 1000 шт. | 5e-05 | 1 | 723.47 | 3.62 | 0.04 | 723.47 | 0.04 | 0 | 0 | 0 | 0 | 0 | 3 |  |  |  |  | 1321954523 | 1209945009 | 1209945009
20 | 1513 | 3 | 0 | 0 | 21.21-5-114 | Лента монтажная, тип ЛМ-5 | м | 0.07 | 1 | 4.72 | 33.04 | 0.33 | 4.72 | 0.33 | 0 | 0 | 0 | 0 | 0 | 3 |  |  |  |  | -1355938542 | -1572647037 | -1572647037
20 | 1512 | 3 | 0 | 0 | 21.1-20-10 | Лента изоляционная хлопчатобумажная | кг | 0.0016 | 1 | 237.18 | 37.95 | 0.38 | 237.18 | 0.38 | 0 | 0 | 0 | 0 | 0 | 3 |  |  |  |  | -684403518 | 1678597578 | 1678597578
17 | 985 | 3 | 4 | 0 | 21.23-8-163 | Кабели силовые с медными жилами, с изоляцией и оболочкой из поливинилхлоридных композиций пониженной пожароопасности, с низким дымо - и газовыделением, марка ВВГнг(А)-LS, напряжение 660 В, число жил и сечение, мм2: 5х16 | км | 0.00102 | 1 | 1434762.5 |  | 1463.46 | 1434762.5 | 1463.46 | 0 |  | 0 | 0 | 0 | 3 |  |  |  |  | 86707314 | -644917399 | -644917399
20 | 1526 | 3 | 0 | 0 | 21.23-13-14 | Провода силовые с медными жилами в поливинилхлоридной изоляции, марка ПуГВ, номинальное напряжение до 450 В, число жил и сечение 1х6 мм2 | км | 0.03605 | 1 | 85704.49 | 8827.56 | 3089.65 | 85704.49 | 3089.65 | 0 | 0 | 0 | 0 | 0 | 3 |  |  |  |  | 218772570 | 1975635077 | 1975635077
20 | 1525 | 3 | 0 | 0 | 21.21-5-44 | Кнопки для ленты ЛМ, тип 3,5 | 1000 шт. | 0.007 | 1 | 209.92 | 4.2 | 1.47 | 209.92 | 1.47 | 0 | 0 | 0 | 0 | 0 | 3 |  |  |  |  | 1259917123 | 288085065 | 288085065
20 | 1524 | 3 | 0 | 0 | 21.21-5-342 | Хомуты (стяжки) кабельные из полиамида, размеры 3,6х200 мм | 100 шт. | 0.091 | 1 | 113.23 | 29.44 | 10.3 | 113.23 | 10.3 | 0 | 0 | 0 | 0 | 0 | 3 |  |  |  |  | -1005712437 | -59244725 | -59244725
20 | 1523 | 3 | 0 | 0 | 21.21-5-305 | Сжимы, тип У731М для проводников магистральных сечением от 4 до 10 мм2 и ответвительных от 1,5 до 10 мм2 | шт. | 3.5 | 1 | 29.17 | 291.7 | 102.1 | 29.17 | 102.1 | 0 | 0 | 0 | 0 | 0 | 3 |  |  |  |  | 906800257 | -621295762 | -621295762
20 | 1522 | 3 | 0 | 0 | 21.21-5-2 | Бирки маркировочные для кабелей и проводов, тип У153 У3,5 | 1000 шт. | 0.00175 | 1 | 723.47 | 3.62 | 1.27 | 723.47 | 1.27 | 0 | 0 | 0 | 0 | 0 | 3 |  |  |  |  | 1321954523 | 1209945009 | 1209945009
20 | 1521 | 3 | 0 | 0 | 21.21-5-114 | Лента монтажная, тип ЛМ-5 | м | 1.75 | 1 | 4.72 | 23.6 | 8.26 | 4.72 | 8.26 | 0 | 0 | 0 | 0 | 0 | 3 |  |  |  |  | -1355938542 | -1572647037 | -1572647037
20 | 1520 | 3 | 0 | 0 | 21.1-20-10 | Лента изоляционная хлопчатобумажная | кг | 0.056 | 1 | 237.18 | 37.95 | 13.28 | 237.18 | 13.28 | 0 | 0 | 0 | 0 | 0 | 3 |  |  |  |  | -684403518 | 1678597578 | 1678597578
17 | 988 | 3 | 4 | 0 | 21.23-8-269 | Кабели силовые, с медными жилами, с изоляц. и оболоч.из ПВХ пластиката пониж.пожар.опасности, не распростр.горение, с пониж.дымо- и газовыделением и с низк.токсич-тью продуктов горения, напряж.1000 В, марка ВВГнг(А)-LSLTx, число жил и сечение, мм2: 3х1,5 | км | 0.00102 | 1 | 100115.51 |  | 102.12 | 100115.51 | 102.12 | 0 |  | 0 | 0 | 0 | 3 |  |  |  |  | 1104826414 | 888435763 | 888435763
17 | 989 | 3 | 4 | 0 | 21.23-8-256 | Кабели силовые с медными жилами с поливинилхлоридной изоляцией в оболочке из поливинилхлоридного пластиката пониженной горючести, напряжение 660 В, марка ВВГнг(А), число жил и сечение 3х1,5 мм2 | км | 0.00102 | 1 | 94255.39 |  | 96.14 | 94255.39 | 96.14 | 0 |  | 0 | 0 | 0 | 3 |  |  |  |  | -1377692410 | 972140192 | 972140192
17 | 990 | 3 | 4 | 0 | 21.23-8-259 | Кабели силовые с медными жилами с изоляцией и оболочкой из поливинилхлоридного пластиката, напряжение 660 В, марка ВВГ, число жил и сечение 2х1,5 мм2 | км | 0.00102 | 1 | 67281.66 |  | 68.63 | 67281.66 | 68.63 | 0 |  | 0 | 0 | 0 | 3 |  |  |  |  | 689230059 | -89307460 | -89307460
17 | 991 | 3 | 4 | 0 | 21.23-8-181 | Кабели силовые с медными жилами, с изоляцией и оболочкой из поливинилхлоридных композиций пониженной пожароопасности, с низким дымо- и газовыделением, марка ВВГнг(А)-LS, напряжение 1000 В, число жил и сечение, мм2: 2х1,5 | км | 0.00102 | 1 | 138690.06 |  | 141.46 | 138690.06 | 141.46 | 0 |  | 0 | 0 | 0 | 3 |  |  |  |  | 1763441333 | -1550026823 | -1550026823
17 | 992 | 3 | 4 | 0 | 21.23-8-139 | Кабели силовые с медными жилами, с изоляцией и оболочкой из поливинилхлоридных композиций пониженной пожароопасности, с низким дымо - и газовыделением, марка ВВГнг(А)-LS, напряжение 660 В, число жил и сечение, мм2: 3х1,5 | км | 0.03264 | 1 | 86602.37 |  | 2826.7 | 86602.37 | 2826.7 | 0 |  | 0 | 0 | 0 | 3 |  |  |  |  | 484343001 | -911664368 | -911664368
20 | 1534 | 3 | 0 | 0 | 21.23-13-15 | Провода силовые с медными жилами в поливинилхлоридной изоляции, марка ПуГВ, номинальное напряжение до 450 В, число жил и сечение 1х10 мм2 | км | 0.03811 | 1 | 140044.5 | 14424.58 | 5337.09 | 140044.5 | 5337.09 | 0 | 0 | 0 | 0 | 0 | 3 |  |  |  |  | 288095677 | -1696503697 | -1696503697
20 | 1533 | 3 | 0 | 0 | 21.21-5-44 | Кнопки для ленты ЛМ, тип 3,5 | 1000 шт. | 0.0074 | 1 | 209.92 | 4.2 | 1.55 | 209.92 | 1.55 | 0 | 0 | 0 | 0 | 0 | 3 |  |  |  |  | 1259917123 | 288085065 | 288085065
20 | 1532 | 3 | 0 | 0 | 21.21-5-342 | Хомуты (стяжки) кабельные из полиамида, размеры 3,6х200 мм | 100 шт. | 0.111 | 1 | 113.23 | 33.97 | 12.57 | 113.23 | 12.57 | 0 | 0 | 0 | 0 | 0 | 3 |  |  |  |  | -1005712437 | -59244725 | -59244725
20 | 1531 | 3 | 0 | 0 | 21.21-5-305 | Сжимы, тип У731М для проводников магистральных сечением от 4 до 10 мм2 и ответвительных от 1,5 до 10 мм2 | шт. | 3.7 | 1 | 29.17 | 291.7 | 107.93 | 29.17 | 107.93 | 0 | 0 | 0 | 0 | 0 | 3 |  |  |  |  | 906800257 | -621295762 | -621295762
20 | 1530 | 3 | 0 | 0 | 21.21-5-2 | Бирки маркировочные для кабелей и проводов, тип У153 У3,5 | 1000 шт. | 0.00185 | 1 | 723.47 | 3.62 | 1.34 | 723.47 | 1.34 | 0 | 0 | 0 | 0 | 0 | 3 |  |  |  |  | 1321954523 | 1209945009 | 1209945009
20 | 1529 | 3 | 0 | 0 | 21.21-5-114 | Лента монтажная, тип ЛМ-5 | м | 2.035 | 1 | 4.72 | 25.96 | 9.61 | 4.72 | 9.61 | 0 | 0 | 0 | 0 | 0 | 3 |  |  |  |  | -1355938542 | -1572647037 | -1572647037
20 | 1528 | 3 | 0 | 0 | 21.1-20-10 | Лента изоляционная хлопчатобумажная | кг | 0.0592 | 1 | 237.18 | 37.95 | 14.04 | 237.18 | 14.04 | 0 | 0 | 0 | 0 | 0 | 3 |  |  |  |  | -684403518 | 1678597578 | 1678597578
17 | 995 | 3 | 4 | 0 | 21.23-8-270 | Кабели силовые, с медными жилами, с изоляц. и оболоч.из ПВХ пластиката пониж.пожар.опасности, не распростр.горение, с пониж.дымо- и газовыделением и с низк.токсич-тью продуктов горения, напряж.1000 В, марка ВВГнг(А)-LSLTx, число жил и сечение, мм2: 3х2,5 | км | 0.00102 | 1 | 144200.55 |  | 147.08 | 144200.55 | 147.08 | 0 |  | 0 | 0 | 0 | 3 |  |  |  |  | -1414563868 | 1005170895 | 1005170895
17 | 996 | 3 | 4 | 0 | 21.23-8-272 | Кабели силовые, с медными жилами, с изоляц. и оболоч.из ПВХ пластиката пониж.пожар.опасности, не распростр.горение, с пониж.дымо- и газовыделением и с низк.токсич-тью продуктов горения, напряж.1000 В, марка ВВГнг(А)-LSLTx, число жил и сечение, мм2: 5х4 | км | 0.00102 | 1 | 349251.66 |  | 356.24 | 349251.66 | 356.24 | 0 |  | 0 | 0 | 0 | 3 |  |  |  |  | -1228048355 | 1433425213 | 1433425213
17 | 997 | 3 | 4 | 0 | 21.23-8-273 | Кабели силовые, с медными жилами, с изоляц. и оболоч.из ПВХ пластиката пониж.пожар.опасности, не распростр.горение, с пониж.дымо- и газовыделением и с низк.токсич-тью продуктов горения, напряж.1000 В, марка ВВГнг(А)-LSLTx, число жил и сечение, мм2: 5х6 | км | 0.00102 | 1 | 497077.66 |  | 507.02 | 497077.66 | 507.02 | 0 |  | 0 | 0 | 0 | 3 |  |  |  |  | -1947637083 | -1520955867 | -1520955867
17 | 998 | 3 | 4 | 0 | 21.23-8-140 | Кабели силовые с медными жилами, с изоляцией и оболочкой из поливинилхлоридных композиций пониженной пожароопасности, с низким дымо - и газовыделением, марка ВВГнг(А)-LS, напряжение 660 В, число жил и сечение, мм2: 3х2,5 | км | 0.03264 | 1 | 129124.99 |  | 4214.64 | 129124.99 | 4214.64 | 0 |  | 0 | 0 | 0 | 3 |  |  |  |  | -1708989584 | 731898590 | 731898590
17 | 999 | 3 | 4 | 0 | 21.23-8-160 | Кабели силовые с медными жилами, с изоляцией и оболочкой из поливинилхлоридных композиций пониженной пожароопасности, с низким дымо - и газовыделением, марка ВВГнг(А)-LS, напряжение 660 В, число жил и сечение, мм2: 5х4 | км | 0.00102 | 1 | 429195.5 |  | 437.78 | 429195.5 | 437.78 | 0 |  | 0 | 0 | 0 | 3 |  |  |  |  | -60208161 | 1332514326 | 1332514326
17 | 1000 | 3 | 4 | 0 | 21.23-8-161 | Кабели силовые с медными жилами, с изоляцией и оболочкой из поливинилхлоридных композиций пониженной пожароопасности, с низким дымо - и газовыделением, марка ВВГнг(А)-LS, напряжение 660 В, число жил и сечение, мм2: 5х6 | км | 0.00102 | 1 | 589125.75 |  | 600.91 | 589125.75 | 600.91 | 0 |  | 0 | 0 | 0 | 3 |  |  |  |  | 529678496 | -769846961 | -769846961
17 | 1001 | 3 | 4 | 0 | 21.23-8-263 | Кабели силовые с медными жилами, огнестойкие, с изоляцией и оболочкой из ПВХ пластиката пониженной пожарной опасности, не распространяющей горение, с пониженным дымо-и газовыделением, напряжение 660 В, марка ВВГнг(А)-FRLS, число жил и сечение, мм2: 3х2,5 | км | 0.00102 | 1 | 75337.3 |  | 76.84 | 75337.3 | 76.84 | 0 |  | 0 | 0 | 0 | 3 |  |  |  |  | -469635043 | 565670232 | 565670232
20 | 1542 | 3 | 0 | 0 | 21.23-8-174 | Кабели силовые с медными жилами, с изоляцией и оболочкой из поливинилхлоридных композиций пониженной пожароопасности, с низким дымо- и газовыделением, марка ВВГнг(А)-LS, напряжение 1000 В, число жил и сечение, мм2: 1х50 | км | 0.00204 | 1 | 706220.63 | 72034.5 | 1440.69 | 706220.63 | 1440.69 | 0 | 0 | 0 | 0 | 0 | 3 |  |  |  |  | -774160376 | -279668422 | -279668422
20 | 1541 | 3 | 0 | 0 | 21.21-5-44 | Кнопки для ленты ЛМ, тип 3,5 | 1000 шт. | 0.0004 | 1 | 209.92 | 4.2 | 0.08 | 209.92 | 0.08 | 0 | 0 | 0 | 0 | 0 | 3 |  |  |  |  | 1259917123 | 288085065 | 288085065
20 | 1540 | 3 | 0 | 0 | 21.21-5-342 | Хомуты (стяжки) кабельные из полиамида, размеры 3,6х200 мм | 100 шт. | 0.0064 | 1 | 113.23 | 36.23 | 0.72 | 113.23 | 0.72 | 0 | 0 | 0 | 0 | 0 | 3 |  |  |  |  | -1005712437 | -59244725 | -59244725
20 | 1539 | 3 | 0 | 0 | 21.21-5-305 | Сжимы, тип У731М для проводников магистральных сечением от 4 до 10 мм2 и ответвительных от 1,5 до 10 мм2 | шт. | 0.2 | 1 | 29.17 | 291.7 | 5.83 | 29.17 | 5.83 | 0 | 0 | 0 | 0 | 0 | 3 |  |  |  |  | 906800257 | -621295762 | -621295762
20 | 1538 | 3 | 0 | 0 | 21.21-5-2 | Бирки маркировочные для кабелей и проводов, тип У153 У3,5 | 1000 шт. | 0.0001 | 1 | 723.47 | 3.62 | 0.07 | 723.47 | 0.07 | 0 | 0 | 0 | 0 | 0 | 3 |  |  |  |  | 1321954523 | 1209945009 | 1209945009
20 | 1537 | 3 | 0 | 0 | 21.21-5-114 | Лента монтажная, тип ЛМ-5 | м | 0.12 | 1 | 4.72 | 28.32 | 0.57 | 4.72 | 0.57 | 0 | 0 | 0 | 0 | 0 | 3 |  |  |  |  | -1355938542 | -1572647037 | -1572647037
20 | 1536 | 3 | 0 | 0 | 21.1-20-10 | Лента изоляционная хлопчатобумажная | кг | 0.0032 | 1 | 237.18 | 37.95 | 0.76 | 237.18 | 0.76 | 0 | 0 | 0 | 0 | 0 | 3 |  |  |  |  | -684403518 | 1678597578 | 1678597578
17 | 1004 | 3 | 4 | 0 | 21.23-8-162 | Кабели силовые с медными жилами, с изоляцией и оболочкой из поливинилхлоридных композиций пониженной пожароопасности, с низким дымо - и газовыделением, марка ВВГнг(А)-LS, напряжение 660 В, число жил и сечение, мм2: 5х10 | км | 0.00204 | 1 | 935141.5 |  | 1907.69 | 935141.5 | 1907.69 | 0 |  | 0 | 0 | 0 | 3 |  |  |  |  | 933250855 | 378863458 | 378863458
17 | 1006 | 3 | 4 | 0 | 21.23-8-269 | Кабели силовые, с медными жилами, с изоляц. и оболоч.из ПВХ пластиката пониж.пожар.опасности, не распростр.горение, с пониж.дымо- и газовыделением и с низк.токсич-тью продуктов горения, напряж.1000 В, марка ВВГнг(А)-LSLTx, число жил и сечение, мм2: 3х1,5 | км | 0.00102 | 1 | 100115.51 |  | 102.12 | 100115.51 | 102.12 | 0 |  | 0 | 0 | 0 | 3 |  |  |  |  | 1104826414 | 888435763 | 888435763
17 | 1007 | 3 | 4 | 0 | 21.23-8-256 | Кабели силовые с медными жилами с поливинилхлоридной изоляцией в оболочке из поливинилхлоридного пластиката пониженной горючести, напряжение 660 В, марка ВВГнг(А), число жил и сечение 3х1,5 мм2 | км | 0.00102 | 1 | 94255.39 |  | 96.14 | 94255.39 | 96.14 | 0 |  | 0 | 0 | 0 | 3 |  |  |  |  | -1377692410 | 972140192 | 972140192
17 | 1008 | 3 | 4 | 0 | 21.23-8-259 | Кабели силовые с медными жилами с изоляцией и оболочкой из поливинилхлоридного пластиката, напряжение 660 В, марка ВВГ, число жил и сечение 2х1,5 мм2 | км | 0.00102 | 1 | 67281.66 |  | 68.63 | 67281.66 | 68.63 | 0 |  | 0 | 0 | 0 | 3 |  |  |  |  | 689230059 | -89307460 | -89307460
17 | 1009 | 3 | 4 | 0 | 21.23-8-181 | Кабели силовые с медными жилами, с изоляцией и оболочкой из поливинилхлоридных композиций пониженной пожароопасности, с низким дымо- и газовыделением, марка ВВГнг(А)-LS, напряжение 1000 В, число жил и сечение, мм2: 2х1,5 | км | 0.00102 | 1 | 138690.06 |  | 141.46 | 138690.06 | 141.46 | 0 |  | 0 | 0 | 0 | 3 |  |  |  |  | 1763441333 | -1550026823 | -1550026823
17 | 1010 | 3 | 4 | 0 | 21.23-8-139 | Кабели силовые с медными жилами, с изоляцией и оболочкой из поливинилхлоридных композиций пониженной пожароопасности, с низким дымо - и газовыделением, марка ВВГнг(А)-LS, напряжение 660 В, число жил и сечение, мм2: 3х1,5 | км | 0.03264 | 1 | 86602.37 |  | 2826.7 | 86602.37 | 2826.7 | 0 |  | 0 | 0 | 0 | 3 |  |  |  |  | 484343001 | -911664368 | -911664368
17 | 1012 | 3 | 4 | 0 | 21.23-8-270 | Кабели силовые, с медными жилами, с изоляц. и оболоч.из ПВХ пластиката пониж.пожар.опасности, не распростр.горение, с пониж.дымо- и газовыделением и с низк.токсич-тью продуктов горения, напряж.1000 В, марка ВВГнг(А)-LSLTx, число жил и сечение, мм2: 3х2,5 | км | 0.00102 | 1 | 144200.55 |  | 147.08 | 144200.55 | 147.08 | 0 |  | 0 | 0 | 0 | 3 |  |  |  |  | -1414563868 | 1005170895 | 1005170895
17 | 1013 | 3 | 4 | 0 | 21.23-8-140 | Кабели силовые с медными жилами, с изоляцией и оболочкой из поливинилхлоридных композиций пониженной пожароопасности, с низким дымо - и газовыделением, марка ВВГнг(А)-LS, напряжение 660 В, число жил и сечение, мм2: 3х2,5 | км | 0.03264 | 1 | 129124.99 |  | 4214.64 | 129124.99 | 4214.64 | 0 |  | 0 | 0 | 0 | 3 |  |  |  |  | -1708989584 | 731898590 | 731898590
17 | 1014 | 3 | 4 | 0 | 21.23-8-263 | Кабели силовые с медными жилами, огнестойкие, с изоляцией и оболочкой из ПВХ пластиката пониженной пожарной опасности, не распространяющей горение, с пониженным дымо-и газовыделением, напряжение 660 В, марка ВВГнг(А)-FRLS, число жил и сечение, мм2: 3х2,5 | км | 0.00102 | 1 | 75337.3 |  | 76.84 | 75337.3 | 76.84 | 0 |  | 0 | 0 | 0 | 3 |  |  |  |  | -469635043 | 565670232 | 565670232
17 | 1015 | 3 | 4 | 0 | 21.23-8-141 | Кабели силовые с медными жилами, с изоляцией и оболочкой из поливинилхлоридных композиций пониженной пожароопасности, с низким дымо - и газовыделением, марка ВВГнг(А)-LS, напряжение 660 В, число жил и сечение, мм2: 3х4 | км | 0.00102 | 1 | 199680.08 |  | 203.67 | 199680.08 | 203.67 | 0 |  | 0 | 0 | 0 | 3 |  |  |  |  | -2083980043 | -1960823571 | -1960823571
17 | 1017 | 3 | 4 | 0 | 21.23-8-272 | Кабели силовые, с медными жилами, с изоляц. и оболоч.из ПВХ пластиката пониж.пожар.опасности, не распростр.горение, с пониж.дымо- и газовыделением и с низк.токсич-тью продуктов горения, напряж.1000 В, марка ВВГнг(А)-LSLTx, число жил и сечение, мм2: 5х4 | км | 0.00102 | 1 | 349251.66 |  | 356.24 | 349251.66 | 356.24 | 0 |  | 0 | 0 | 0 | 3 |  |  |  |  | -1228048355 | 1433425213 | 1433425213
17 | 1018 | 3 | 4 | 0 | 21.23-8-273 | Кабели силовые, с медными жилами, с изоляц. и оболоч.из ПВХ пластиката пониж.пожар.опасности, не распростр.горение, с пониж.дымо- и газовыделением и с низк.токсич-тью продуктов горения, напряж.1000 В, марка ВВГнг(А)-LSLTx, число жил и сечение, мм2: 5х6 | км | 0.00102 | 1 | 497077.66 |  | 507.02 | 497077.66 | 507.02 | 0 |  | 0 | 0 | 0 | 3 |  |  |  |  | -1947637083 | -1520955867 | -1520955867
17 | 1019 | 3 | 4 | 0 | 21.23-8-160 | Кабели силовые с медными жилами, с изоляцией и оболочкой из поливинилхлоридных композиций пониженной пожароопасности, с низким дымо - и газовыделением, марка ВВГнг(А)-LS, напряжение 660 В, число жил и сечение, мм2: 5х4 | км | 0.00102 | 1 | 429195.5 |  | 437.78 | 429195.5 | 437.78 | 0 |  | 0 | 0 | 0 | 3 |  |  |  |  | -60208161 | 1332514326 | 1332514326
17 | 1020 | 3 | 4 | 0 | 21.23-8-161 | Кабели силовые с медными жилами, с изоляцией и оболочкой из поливинилхлоридных композиций пониженной пожароопасности, с низким дымо - и газовыделением, марка ВВГнг(А)-LS, напряжение 660 В, число жил и сечение, мм2: 5х6 | км | 0.00102 | 1 | 589125.75 |  | 600.91 | 589125.75 | 600.91 | 0 |  | 0 | 0 | 0 | 3 |  |  |  |  | 529678496 | -769846961 | -769846961
17 | 1022 | 3 | 4 | 0 | 21.23-8-162 | Кабели силовые с медными жилами, с изоляцией и оболочкой из поливинилхлоридных композиций пониженной пожароопасности, с низким дымо - и газовыделением, марка ВВГнг(А)-LS, напряжение 660 В, число жил и сечение, мм2: 5х10 | км | 0.00306 | 1 | 935141.5 |  | 2861.53 | 935141.5 | 2861.53 | 0 |  | 0 | 0 | 0 | 3 |  |  |  |  | 933250855 | 378863458 | 378863458
17 | 1024 | 3 | 4 | 0 | 21.23-8-163 | Кабели силовые с медными жилами, с изоляцией и оболочкой из поливинилхлоридных композиций пониженной пожароопасности, с низким дымо - и газовыделением, марка ВВГнг(А)-LS, напряжение 660 В, число жил и сечение, мм2: 5х16 | км | 0.00102 | 1 | 1434762.5 |  | 1463.46 | 1434762.5 | 1463.46 | 0 |  | 0 | 0 | 0 | 3 |  |  |  |  | 86707314 | -644917399 | -644917399
999

## Расчет стоимости ресурсов
Ресурсная ведомость на
Объект: Оказания услуг по комплексному техническому обслуживанию зданий, сооружений, систем инженерно-технического обеспечения с выполнением комплекса мероприятий, направленных на восстановление и устранение неисправностей элементов зданий, сооружений, систем, инженерного оборудования, в целях поддержания их эксплуатационных показателей в ГБУЗ "ТКБ №3 ДЗМ" по адресу: 125466, г. Москва, Куркинское шоссе, д. 29, корп.11 |  |  |  |  | Объект: корп.11 (СН-2012 - 2024 г)
Обоснование | Наименование | Единица измерения | Объем | Базовая стоимость
1 | 2 | 3 | 4 | 5
Материальные ресурсы
21.1-10-11 | Лента стальная упаковочная, мягкая, нормальной точности, размер 0,7х20-50 мм (изоляция трубопроводов) | кг | 4 | 308.16 |  | 3
21.1-10-12 | Проволока стальная вязальная | т | 0.000206 | 19.87 |  | 3
21.1-10-138 | Профиль стальной угловой штукатурный сетчатый | м | 3.06 | 57.44 |  | 3
21.1-10-14 | Проволока стальная кровельная оцинкованная | т | 0.00045 | 36.58 |  | 3
21.1-10-165 | Сталь листовая, оцинкованная, толщина 0,5 мм | т | 0.01512 | 1320.87 |  | 3
21.1-10-167 | Сталь листовая, оцинкованная, толщина 0,7-0,8 мм (изоляция трубопроводов) | т | 0.0043 | 382.44 |  | 3
21.1-10-17 | Проволока стальная низкоуглеродистая общего назначения оцинкованная, диаметр 1,1 мм | т | 5e-06 | 0.42 |  | 3
21.1-10-17 | Проволока стальная низкоуглеродистая общего назначения оцинкованная, диаметр 1,1 мм (изоляция трубопроводов) | т | 0.0004 | 33.88 |  | 3
21.1-10-18 | Проволока стальная низкоуглеродистая общего назначения оцинкованная, диаметр 1,6-3,0 мм (изоляция трубопроводов) | т | 0.0015 | 121.94 |  | 3
21.1-10-185 | Сталь толстолистовая, толщина более 4 мм, общего назначения, марка Ст1сп-Ст6сп | т | 1.5e-05 | 1.09 |  | 3
21.1-10-23 | Проволока стальная низкоуглеродистая общего назначения, диаметр 4-10 мм | т | 0.0001 | 7.79 |  | 3
21.1-10-6 | Катанка (проволока катаная) общего назначения (углеродистая) кипящая и полуспокойная, марка БСт0, БСт1кп-3кп, БСт1пс-3пс, диаметр 5,5-6,5 мм | т | 9.5e-05 | 5.28 |  | 3
21.1-1-11 | Герметик силиконовый | л | 0.408 | 670.79 |  | 3
21.1-11-108 | Шурупы - саморезы, размер 3,5х45 мм | т | 0.001452 | 393 |  | 3
21.1-11-113 | Шурупы оцинкованные, размер 4,5х50 мм | 100 шт. | 0.0984 | 38.16 |  | 3
21.1-11-117 | Шурупы с потайной головкой, оцинкованные, длина 35-60 мм | т | 8.8e-05 | 21.95 |  | 3
21.1-11-122 | Шурупы с потайной головкой, черные, размер 3,5х35 мм | т | 0.00024 | 59.28 |  | 3
21.1-11-125 | Шурупы с потайной головкой, черные, размер 8,0х100 мм | т | 0.000324 | 69.97 |  | 3
21.1-11-128 | Шурупы-саморезы с полусферической головкой, с прессшайбой, наконечник острый, оцинкованные, размер 4,2х14 мм, для крепления листового металла | кг | 0.10093 | 16.01 |  | 3
21.1-11-129 | Шурупы-саморезы с полусферической головкой, с прессшайбой, наконечник острый, оцинкованные, размер 4,2х16 мм, для крепления листового металла | 100 шт. | 1.16 | 26.36 |  | 3
21.1-11-130 | Шурупы-саморезы с потайной головкой, наконечник сверло, оцинкованные, размер 4,2х60 мм | 100 шт. | 0.24 | 17.88 |  | 3
21.1-11-135 | Дюбель "К" пластиковый с кромкой и стальным шурупом, диаметр 6 мм, длина 35 мм | 100 шт. | 0.1709 | 19.69 |  | 3
21.1-11-137 | Шурупы-саморезы прокалывающие с головкой специальной формы, размеры 3,5х25 мм | 100 шт. | 3.2998 | 106.85 |  | 3
21.1-11-139 | Комплектующие к подвесным потолкам, тип "Армстронг" | компл. | 12 | 2187.6 |  | 3
21.1-11-15 | Болты строительные с гайками с шестигранной головкой, диаметр резьбы 6 мм | т | 0.000222 | 37.57 |  | 3
21.1-11-176 | Дюбель металлический рамный, размеры 10х152 мм | шт. | 15.0975 | 121.38 |  | 3
21.1-11-178 | Дюбели распорные пластмассовые, размеры 6х40 мм | 100 шт. | 0.097355 | 3.53 |  | 3
21.1-11-182 | Шурупы-саморезы универсальные с потайной головкой, оцинкованные, размеры 5х70 мм | 100 шт. | 0.066045 | 9.23 |  | 3
21.1-11-198 | Дюбели пластмассовые | шт. | 98.69 | 167.79 |  | 3
21.1-11-21 | Болты строительные черные с гайками и шайбами (10х100мм) | т | 0.027282 | 4625 |  | 3
21.1-11-29 | Винты самонарезающие 5х40 мм для металла | кг | 0.04 | 7.76 |  | 3
21.1-11-30 | Винты самонарезающие для крепления профилированного настила и панелей к несущим конструкциям | т | 2e-05 | 5.04 |  | 3
21.1-11-31 | Винты самонарезающие оцинкованные 4х35 мм (изоляция трубопроводов) | кг | 0.015 | 2.41 |  | 3
21.1-11-32 | Винты самонарезающие оцинкованные, длина 25 мм | кг | 0.01128 | 3.43 |  | 3
21.1-11-33 | Винты самонарезающие оцинкованные, длина 35 мм | кг | 0.09 | 23.91 |  | 3
21.1-11-46 | Гвозди строительные | т | 0.00021 | 17.2 |  | 3
21.1-11-51 | Дюбели с насаженными шайбами | т | 0.00043 | 113.3 |  | 3
21.1-11-68 | Дюбель-гвоздь оцинкованный, диаметр 8 мм, длина 100 мм | 100 шт. | 0.28 | 86.76 |  | 3
21.1-11-70 | Дюбель-гвоздь стальной, диаметр 6 мм, длина 40 мм | 100 шт. | 0.339 | 135.35 |  | 3
21.1-1-18 | Мастика герметизирующая нетвердеющая, строительная, битумно-атактическая, антикоррозийная | т | 0.0154 | 1746.43 |  | 3
21.1-11-80 | Патроны, калибр 6,8/18М для дюбеля | 100 шт. | 0.1592 | 226.5 |  | 3
21.1-11-81 | Патроны, калибр 6,8/11 М для дюбеля | 100 шт. | 1.6 | 2312.33 |  | 3
21.1-11-95 | Шайбы для болтов черные | т | 0.0045 | 1135.35 |  | 3
21.1-12-11 | Песок для строительных работ, рядовой | м3 | 3e-05 | 0.02 |  | 3
21.1-1-22 | Мастика герметизирующая нетвердеющая, строительная, кровельная, битумно-полимерная, горячая | т | 0.02825 | 1044.08 |  | 3
21.1-14-11 | Плиты минераловатные теплоизоляционные для ненагружаемых конструкций, марка "Лайт Баттс", толщина от 50 до 170 мм | м3 | 0.2575 | 1457.75 |  | 3
21.1-14-135 | Рулоны теплоизоляционные из вспененного каучука типа "К-Flex ECO" для поверхностей с температурой от -70°С до +150°С, толщина 19 мм (изоляция трубопроводов) | м2 | 0.051208 | 227.54 |  | 3
21.1-14-158 | Цилиндры и полуцилиндры теплоизоляционные минераловатные на синтетическом связующем, простые, диаметр (толщина) 76 (30) мм | м | 2 | 684.12 |  | 3
21.1-14-163 | Цилиндры и полуцилиндры теплоизоляционные минераловатные на синтетическом связующем, простые, диаметр (толщина) 89 (40) мм (изоляция трубопроводов) | м | 1 | 618.11 |  | 3
21.1-14-168 | Цилиндры и полуцилиндры теплоизоляционные минераловатные на синтетическом связующем, простые, диаметр (толщина) 108 (50) мм (изоляция трубопроводов) | м | 4 | 3250.44 |  | 3
21.1-14-214 | Цилиндры и полуцилиндры теплоизоляционные, минераловатные на синтетическом связующем, кашированные алюминиевой фольгой, диаметр (толщина) 108 (50) мм | м | 2 | 1825.6 |  | 3
21.1-14-62 | Трубки теплоизоляционные из вспененного каучука типа "К-Flex ST" для поверхностей с температурой от -40°C до +105°С, внутренний диаметр (толщина) 76 (13) мм | м | 3 | 648.12 |  | 3
21.1-14-72 | Трубки теплоизоляционные из вспененного каучука типа "К-Flex ST" для поверхностей с температурой от -40°C до +105°С, внутренний диаметр (толщина) 89 (9) мм | м | 2 | 495.04 |  | 3
21.1-14-79 | Трубки теплоизоляционные из вспененного каучука типа "К-Flex ST" для поверхностей с температурой от -40°C до +105°С, внутренний диаметр (толщина) 76 (19) мм (изоляция трубопроводов) | м | 1.05 | 503.09 |  | 3
21.1-14-89 | Трубки теплоизоляционные из вспененного каучука типа "К-Flex ST" для поверхностей с температурой от -40°C до +105°С, внутренний диаметр (толщина) 108 (19) мм (изоляция трубопроводов) | м | 1.05 | 768.73 |  | 3
21.1-1-5 | Битумы нефтяные, строительные марка БН, БНСК | т | 0.00048 | 15.6 |  | 3
21.1-16-121 | Метилен хлористый технический | кг | 0.048 | 4.66 |  | 3
21.1-16-122 | Этилацетат (эфир этиловый) чистый | кг | 0.098 | 43.85 |  | 3
21.1-16-29 | Известь хлорная | т | 6.4e-05 | 3.58 |  | 3
21.1-20-10 | Лента изоляционная хлопчатобумажная | кг | 410.1438 | 97279.07 |  | 3
21.1-20-21 | Нитки хлопчатобумажные | катушка | 4 | 449.76 |  | 3
21.1-20-55 | Шпагат хлопчатобумажный | кг | 0.006 | 2.18 |  | 3
21.1-20-7 | Ветошь | кг | 392.9337 | 11487.22 |  | 3
21.12-10-20 | Кронштейны для крепления отопительных приборов, марка КР1-РС | компл. | 0.8619 | 113.61 |  | 3
21.12-10-22 | Средства для крепления радиаторов на кирпичных и бетонных стенах, крючки для труб, диаметр труб, мм, 50 | 1000 шт. | 0.003168 | 105.64 |  | 3
21.12-10-23 | Средства для крепления радиаторов на кирпичных и бетонных стенах, крючки для труб, диаметр труб, мм, 100 | 1000 шт. | 0.00231 | 136.36 |  | 3
21.12-10-26 | Фитинги (сгоны) из стальных водогазопроводных неоцинкованных труб для соединения стальных трубопроводов с муфтой и контргайкой, диаметр условного прохода до, мм, 20 | компл. | 1 | 99.72 |  | 3
21.12-10-27 | Фитинги (сгоны) из стальных водогазопроводных неоцинкованных труб для соединения стальных трубопроводов с муфтой и контргайкой, диаметр условного прохода до, мм, 25 | компл. | 1 | 146.46 |  | 3
21.12-10-28 | Фитинги (сгоны) из стальных водогазопроводных неоцинкованных труб для соединения стальных трубопроводов с муфтой и контргайкой, диаметр условного прохода до, мм, 32 | компл. | 1 | 234.18 |  | 3
21.12-10-29 | Фитинги (сгоны) из стальных водогазопроводных неоцинкованных труб для соединения стальных трубопроводов с муфтой и контргайкой, диаметр условного прохода до, мм, 40 | компл. | 1 | 297.77 |  | 3
21.12-10-30 | Фитинги (сгоны) из стальных водогазопроводных неоцинкованных труб для соединения стальных трубопроводов с муфтой и контргайкой, диаметр условного прохода до, мм, 50 | компл. | 1 | 419.52 |  | 3
21.12-10-32 | Фитинги (сгоны) из стальных водогазопроводных оцинкованных труб для соединения стальных трубопроводов с муфтой и контргайкой, диаметр условного прохода 15 мм | компл. | 0.152 | 19.7 |  | 3
21.12-10-33 | Фитинги (сгоны) из стальных водогазопроводных оцинкованных труб для соединения стальных трубопроводов с муфтой и контргайкой, диаметр условного прохода 20 мм | компл. | 1.0304 | 149.02 |  | 3
21.12-10-34 | Фитинги (сгоны) из стальных водогазопроводных оцинкованных труб для соединения стальных трубопроводов с муфтой и контргайкой, диаметр условного прохода 25 мм | компл. | 1.076 | 231.7 |  | 3
21.12-10-35 | Фитинги (сгоны) из стальных водогазопроводных оцинкованных труб для соединения стальных трубопроводов с муфтой и контргайкой, диаметр условного прохода 32 мм | компл. | 1 | 267.97 |  | 3
21.12-10-36 | Фитинги (сгоны) из стальных водогазопроводных оцинкованных труб для соединения стальных трубопроводов с муфтой и контргайкой, диаметр условного прохода 40 мм | компл. | 1 | 382.27 |  | 3
21.12-10-37 | Фитинги (сгоны) из стальных водогазопроводных оцинкованных труб для соединения стальных трубопроводов с муфтой и контргайкой, диаметр условного прохода 50 мм | компл. | 1 | 448.18 |  | 3
21.12-10-57 | Хомуты ремонтные стальные двухсторонние штампованные с резиновой прокладкой, болтами, шайбами и гайками, диаметр 15 мм | шт. | 1 | 123.5 |  | 3
21.12-10-58 | Хомуты ремонтные стальные двухсторонние штампованные с резиновой прокладкой, с болтами, шайбами и гайками, диаметр 20 мм | шт. | 1 | 125.21 |  | 3
21.12-10-59 | Хомуты ремонтные стальные двухсторонние штампованные с резиновой прокладкой, с болтами, шайбами и гайками, диаметр 25 мм | шт. | 1 | 126.07 |  | 3
21.12-10-60 | Хомуты ремонтные стальные двухсторонние штампованные с резиновой прокладкой, с болтами, шайбами и гайками, диаметр 32 мм | шт. | 1 | 131.34 |  | 3
21.12-10-62 | Хомуты ремонтные стальные двухсторонние штампованные с резиновой прокладкой, с болтами, шайбами и гайками, диаметр 50 мм | шт. | 1 | 316.13 |  | 3
21.12-10-67 | Хомуты ремонтные стальные оцинкованные двухсторонние штампованные с резиновой прокладкой, с болтами, шайбами и гайками, диаметр 20 мм | шт. | 1 | 134.57 |  | 3
21.12-10-68 | Хомуты ремонтные стальные оцинкованные двухсторонние штампованные с резиновой прокладкой, с болтами, шайбами и гайками, диаметр 25 мм | шт. | 1 | 141.37 |  | 3
21.12-10-69 | Хомуты ремонтные стальные оцинкованные двухсторонние штампованные с резиновой прокладкой, с болтами, шайбами и гайками, диаметр 32 мм | шт. | 1 | 149.19 |  | 3
21.12-10-71 | Хомуты ремонтные стальные оцинкованные двухсторонние штампованные с резиновой прокладкой, с болтами, шайбами и гайками, диаметр 50 мм | шт. | 1 | 350.14 |  | 3
21.12-10-73 | Хомуты ремонтные стальные оцинкованные двухсторонние штампованные с резиновой прокладкой, с болтами, шайбами и гайками, диаметр 80 мм | шт. | 1 | 442.27 |  | 3
21.1-2-13 | Цемент общестроительный, портландцемент общего назначения, марка 400 | т | 0.0016 | 8.38 |  | 3
21.12-13-1 | Муфты латунные для металлопластиковых труб, размер: 16х16 мм | шт. | 0.4 | 89.12 |  | 3
21.12-13-10 | Тройники латунные для металлопластиковых труб, размер: 20х20х20 мм | шт. | 0.5 | 205.64 |  | 3
21.12-13-11 | Тройники латунные для металлопластиковых труб, размер: 26х26х26 мм | шт. | 0.05 | 36.78 |  | 3
21.12-13-13 | Трубы металлопластиковые, диаметр 16 мм, толщина стенки 2 мм | м | 1.872 | 138.28 |  | 3
21.12-13-14 | Трубы металлопластиковые, диаметр 20 мм, толщина стенки 2 мм | м | 4.79 | 553.05 |  | 3
21.12-13-15 | Трубы металлопластиковые, диаметр 26 мм, толщина стенки 3 мм | м | 0.489 | 99.52 |  | 3
21.12-13-2 | Муфты латунные для металлопластиковых труб, размер: 20х20 мм | шт. | 1 | 352.54 |  | 3
21.12-13-3 | Муфты латунные для металлопластиковых труб, размер: 26х26 мм | шт. | 0.1 | 44.74 |  | 3
21.12-13-5 | Соединители латунные для металлопластиковых труб, с наружной резьбой, размер: 16мм х1/2" | шт. | 0.4 | 75.35 |  | 3
21.12-13-6 | Соединители латунные для металлопластиковых труб, с наружной резьбой, размер: 20мм х3/4" | шт. | 1 | 213.23 |  | 3
21.12-13-7 | Соединители латунные для металлопластиковых труб, с наружной резьбой, размер: 26мм х1" | шт. | 0.1 | 36.37 |  | 3
21.1-2-16 | Цемент пуццолановый общего назначения, марка 400 | т | 0.0012 | 8.65 |  | 3
21.1-2-2 | Гипсовые вяжущие (гипс) для штукатурных работ | т | 0.000545 | 3.29 |  | 3
21.1-23-14 | Электроды, марка ЛЭЗ МР-3, диаметр 3-6 мм | т | 0.00017 | 26.98 |  | 3
21.1-23-19 | Электроды, тип Э-12Х11НМФ, марка КТИ-9А, диаметр 3-4 мм | т | 1e-05 | 22.97 |  | 3
21.1-23-9 | Электроды, тип Э-42, 46, 50, диаметр 4 - 6 мм | т | 0.00783 | 910.87 |  | 3
21.1-25-100 | Клей водно-дисперсионный акриловый, универсальный для укладки поливинилхлоридных и текстильных покрытий | кг | 6.1285 | 1591.44 |  | 3
21.1-25-1021 | Кабель-каналы, размер 40х20 мм: кабель-каналы | м | 5 | 1697.3 |  | 3
21.1-25-1022 | Кабель-каналы, размер 40х20 мм: заглушки | шт. | 0.75 | 121.85 |  | 3
21.1-25-1023 | Кабель-каналы, размер 40х20 мм: накладки стыковые | шт. | 0.2 | 16.61 |  | 3
21.1-25-1024 | Кабель-каналы, размер 40х20 мм: углы внутренние | шт. | 0.1 | 23.26 |  | 3
21.1-25-1025 | Кабель-каналы, размер 40х20 мм: углы наружные | шт. | 0.75 | 190.6 |  | 3
21.1-25-1026 | Кабель-каналы, размер 40х20 мм: углы плоские | шт. | 0.1 | 30.01 |  | 3
21.1-25-1035 | Кабель-каналы, размер 105х50 мм: короба c направляющими | м | 5 | 5224.85 |  | 3
21.1-25-1036 | Кабель-каналы, размер 105х50 мм: заглушки | шт. | 0.75 | 109.92 |  | 3
21.1-25-1037 | Кабель-каналы, размер 105х50 мм: накладки на стык крышки | шт. | 0.2 | 28.48 |  | 3
21.1-25-1038 | Кабель-каналы, размер 105х50 мм: накладки на стык профилей | шт. | 0.2 | 9.05 |  | 3
21.1-25-1040 | Кабель-каналы, размер 105х50 мм: углы внутренние | шт. | 0.1 | 60.05 |  | 3
21.1-25-1041 | Кабель-каналы, размер 105х50 мм: углы наружные | шт. | 0.75 | 501.23 |  | 3
21.1-25-1042 | Кабель-каналы, размер 105х50 мм: углы плоские | шт. | 0.1 | 90.65 |  | 3
21.1-25-1054 | Клей (жидкие гвозди) водно-дисперсионный, полиакрилатный, типа "Момент-монтаж", туба 400 г | кг | 0.07908 | 68.18 |  | 3
21.1-25-1097 | Профили маячковые штукатурные перфорированные из оцинкованной стали | м | 10 | 81.2 |  | 3
21.1-25-1099 | Плинтусы поливинилхлоридные с мягким краем, с монтажной сплошной планкой и лицевым профилем с креплением через защелку, гладкие, разных цветов, размеры 50-62х21 мм | м | 10.1 | 493.49 |  | 3
21.1-25-1100 | Углы внутренние к плинтусам поливинилхлоридным с мягким краем, с монтажной сплошной планкой и лицевым профилем с креплением через защелку, гладкие, разных цветов, размеры 50-62х21 мм | шт. | 0.8 | 23.13 |  | 3
21.1-25-1101 | Углы наружные к плинтусам поливинилхлоридным с мягким краем, с монтажной сплошной планкой и лицевым профилем с креплением через защелку, гладкие, разных цветов, размеры 50-62х21 мм | шт. | 0.2 | 4.25 |  | 3
21.1-25-1102 | Соединители к плинтусам поливинилхлоридным с мягким краем, с монтажной сплошной планкой и лицевым профилем с креплением через защелку, гладкие, разных цветов, размеры 50-62х21 мм | шт. | 0.8 | 13.62 |  | 3
21.1-25-1103 | Заглушки торцевые к плинтусам поливинилхлоридным с мягким краем, с монтажной сплошной планкой и лицевым профилем с креплением через защелку, гладкие, разных цветов, размеры 50-62х21 мм | шт. | 0.4 | 6.81 |  | 3
21.1-25-1143 | Обезжириватель универсальный на углеводородной основе, типа RPG | л | 60.32 | 9802 |  | 3
21.12-5-115 | Трубы поливинилхлоридные для канализации, наружный диаметр 50мм, толщина стенки 3,2мм | м | 5.35 | 866.65 |  | 3
21.12-5-116 | Трубы поливинилхлоридные для канализации, наружный диаметр 110 мм, толщина стенки 3,2 мм | м | 6.42 | 2053.69 |  | 3
21.1-25-13 | Вода | м3 | 0.6718 | 28.53 |  | 3
21.12-5-135 | Трубы электротехнические гофрированные, поливинилхлоридные, негорючие, с зондом, наружный диаметр 16 мм | м | 21.42 | 474.66 |  | 3
21.12-5-136 | Трубы электротехнические гофрированные, поливинилхлоридные, негорючие, с зондом, наружный диаметр 20 мм | м | 30.6 | 793.15 |  | 3
21.1-25-137 | Лента изоляционная ПВХ, размер 15х0,2 мм | шт. | 2 | 57.76 |  | 3
21.12-5-138 | Трубы электротехнические гофрированные, поливинилхлоридные, негорючие, с зондом, наружный диаметр 32 мм | м | 0.615 | 28.62 |  | 3
21.12-5-142 | Трубы напорные PN10 (ном. давление 10 атм.) из полипропилена PPRC, наружный диаметр 20 мм | м | 0.66 | 30.34 |  | 3
21.12-5-143 | Трубы напорные PN10 (ном. давление 10 атм.) из полипропилена PPRC, наружный диаметр 25 мм | м | 1.858 | 124.99 |  | 3
21.12-5-144 | Трубы напорные PN10 (ном. давление 10 атм.) из полипропилена PPRC, наружный диаметр 32 мм | м | 1.876 | 204.46 |  | 3
21.1-25-152 | Лента-скотч малярный, ширина 50 мм | м | 1.43 | 2.27 |  | 3
21.1-25-16 | Волокно льняное №11 для уплотнения резьбовых соединений при монтаже систем водоснабжения и отопления | кг | 0.3163 | 186.7 |  | 3
21.12-5-165 | Кольца резиновые уплотнительные для канализации из поливинилхлоридных труб, диаметр 50 мм | шт. | 1 | 5.42 |  | 3
21.12-5-17 | Кольца резиновые уплотнительные для канализации из поливинилхлоридных труб | кг | 0.315 | 127.38 |  | 3
21.1-25-174 | Линолеум поливинилхлоридный с печатным рисунком теплозвукоизолирующий, на стеклохолсте, толщина 3,3 мм | м2 | 3.06 | 1592.7 |  | 3
21.1-25-181 | Листы гипсокартонные, толщина 8-10 мм | м2 | 6.72 | 674.08 |  | 3
21.1-25-182 | Листы гипсокартонные, толщина 12-16 мм | м2 | 13.726 | 1467.59 |  | 3
21.1-25-187 | Мел молотый | т | 0.000328 | 1.76 |  | 3
21.1-25-189 | Миткаль (серпянка) | м2 | 6.56 | 186.3 |  | 3
21.1-25-193 | Мыло твердое | т | 3.8e-05 | 1.47 |  | 3
21.1-25-195 | Набивки сальниковые асбестовые, марка АП-31, толщина 6-14 мм | т | 0.0008 | 151.86 |  | 3
21.1-25-209 | Пакля пропитанная | кг | 0.1689 | 28.89 |  | 3
21.1-25-219 | Пена монтажная | л | 2.5705 | 985.59 |  | 3
21.1-25-231 | Пластик бумажнослоистый декоративный, однотонный, толщина 1,3 мм | м2 | 3.15 | 1471.24 |  | 3
21.1-25-253 | Пленка пароизоляционная, марка "Ютафол Н 110" | м2 | 2.4 | 190.99 |  | 3
21.1-25-257 | Пленка полиэтиленовая, толщина 80 мкм | м2 | 0.4 | 4.04 |  | 3
21.12-5-26 | Отводы для канализации из полиэтилена низкого давления, диаметр, мм, 50, 90° | шт. | 1.65 | 74.5 |  | 3
21.1-25-260 | Плиты акустические, марка "Армстронг", тип "Baikal" | м2 | 28.35 | 9361.45 |  | 3
21.1-25-261 | Плиты акустические, марка "Армстронг", тип "Gedina" А | м2 | 5.25 | 6422.4 |  | 3
21.1-25-289 | Прокладки уплотнительные пенополиэтиленовые для уплотнения стыков сборных элементов ограждающих конструкций "Вилатерм", наружный диаметр 45-55 мм | м | 1.03 | 17.7 |  | 3
21.1-25-297 | Раскладки поливинилхлоридные дверные | м | 5 | 389.6 |  | 3
21.1-25-299 | Раскладки поливинилхлоридные оконные | м | 6 | 786.18 |  | 3
21.1-25-305 | Резина техническая прессованная | кг | 0.115 | 42.94 |  | 3
21.12-5-31 | Отводы для канализации из полиэтилена низкого давления, диаметр, мм, 108, 90° | шт. | 1.98 | 406.67 |  | 3
21.1-25-325 | Сетка стекловолокнистая, штукатурная с ячейкой 5х5 мм, стандартная | м2 | 17.12 | 373.44 |  | 3
21.1-25-335 | Сетка проволочная штукатурная тканая, квадрат 5х5 мм, толщина 1,6 мм | м2 | 0.51 | 267.96 |  | 3
21.12-5-342 | Муфта комбинированная из сополимера полипропилена "Рандом Сополимер" РР-R тип 3 (PRC-R), наружная резьба, диаметр 16-25мм | шт. | 2 | 115.72 |  | 3
21.12-5-343 | Тройник из сополимера полипропилена "Рандом Сополимер" РР-R тип 3 (PRC-R), диаметр 16-16-16мм | шт. | 2 | 27.22 |  | 3
21.12-5-343 | Тройник переходной из сополимера полипропилена "Рандом Сополимер" РР-R тип 3 (PRC-R), диаметр 20-16-20мм | шт. | 2 | 27.22 |  | 3
21.12-5-344 | Трубы напорные PN20 (ном. давление 20 атм.) из полипропилена PPRC, наружный диаметр 16 мм | м | 3.596 | 170.6 |  | 3
21.1-25-344 | Скотч односторонний пароизоляционный, марка СПАЛ, ширина 50 мм | м | 1.4 | 28.97 |  | 3
21.12-5-345 | Трубы напорные PN20 (ном. давление 20 атм.) из полипропилена PPRC, наружный диаметр 20 мм | м | 2.936 | 147.6 |  | 3
21.12-5-346 | Трубы напорные PN20 (ном. давление 20 атм.) из полипропилена PPRC, наружный диаметр 25 мм | м | 5.574 | 465.37 |  | 3
21.12-5-347 | Трубы напорные PN20 (ном. давление 20 атм.) из полипропилена PPRC, наружный диаметр 32 мм | м | 1.876 | 271.62 |  | 3
21.12-5-374 | Муфта соединительная из сополимера полипропилена "Рандом Сополимер" РР-R тип 3 (PRC-R), наружный диаметр 16мм | шт. | 2 | 8.52 |  | 3
21.12-5-375 | Муфта соединительная из сополимера полипропилена "Рандом Сополимер" РР-R тип 3 (PRC-R), наружный диаметр 20мм | шт. | 2 | 10.22 |  | 3
21.12-5-376 | Муфта соединительная из сополимера полипропилена "Рандом Сополимер" РР-R тип 3 (PRC-R), наружный диаметр 25мм | шт. | 2 | 15.32 |  | 3
21.12-5-377 | Муфта соединительная из сополимера полипропилена "Рандом Сополимер" РР-R тип 3 (PRC-R), наружный диаметр 32мм | шт. | 2 | 27.24 |  | 3
21.1-25-381 | Фиксатор пластмассовый для металлопластиковых труб, размер 20 мм | шт. | 4.62 | 8.27 |  | 3
21.12-5-383 | Муфта комбинированная из сополимера полипропилена "Рандом Сополимер" РР-R тип 3 (PRC-R), наружная резьба, диаметр 20-25мм | шт. | 2 | 167.76 |  | 3
21.12-5-384 | Муфта комбинированная из сополимера полипропилена "Рандом Сополимер" РР-R тип 3 (PRC-R), наружная резьба, диаметр 20-32мм | шт. | 2 | 177.82 |  | 3
21.12-5-385 | Муфта комбинированная из сополимера полипропилена "Рандом Сополимер" РР-R тип 3 (PRC-R), наружная резьба, диаметр 25-20мм | шт. | 2 | 167.26 |  | 3
21.12-5-386 | Муфта комбинированная из сополимера полипропилена "Рандом Сополимер" РР-R тип 3 (PRC-R), наружная резьба, диаметр 25-32мм | шт. | 2 | 640.94 |  | 3
21.12-5-387 | Муфта комбинированная из сополимера полипропилена "Рандом Сополимер" РР-R тип 3 (PRC-R), наружная резьба, диаметр 32-32мм | шт. | 2 | 634.44 |  | 3
21.12-5-388 | Муфта комбинированная разъемная из сополимера полипропилена "Рандом Сополимер" РР-R тип 3 (PRC-R), наружная резьба, диаметр 16-20мм | шт. | 2 | 334.94 |  | 3
21.12-5-388 | Муфта комбинированная разъемная из сополимера полипропилена "Рандом Сополимер" РР-R тип 3 (PRC-R), наружная резьба, диаметр 20-20мм | шт. | 2 | 334.94 |  | 3
21.1-25-388 | Шкурка шлифовальная на бумажной основе | м2 | 0.133 | 61.08 |  | 3
21.12-5-389 | Муфта комбинированная разъемная из сополимера полипропилена "Рандом Сополимер" РР-R тип 3 (PRC-R), наружная резьба, диаметр 20-25мм | шт. | 2 | 689.76 |  | 3
21.12-5-390 | Муфта комбинированная разъемная из сополимера полипропилена "Рандом Сополимер" РР-R тип 3 (PRC-R), наружная резьба, диаметр 20-32мм | шт. | 2 | 499.62 |  | 3
21.12-5-391 | Муфта комбинированная разъемная из сополимера полипропилена "Рандом Сополимер" РР-R тип 3 (PRC-R), наружная резьба, диаметр 25-25мм | шт. | 2 | 457.12 |  | 3
21.12-5-392 | Муфта комбинированная разъемная из сополимера полипропилена "Рандом Сополимер" РР-R тип 3 (PRC-R), наружная резьба, диаметр 25-32мм | шт. | 2 | 792.52 |  | 3
21.12-5-393 | Муфта комбинированная разъемная из сополимера полипропилена "Рандом Сополимер" РР-R тип 3 (PRC-R), наружная резьба, диаметр32-32мм | шт. | 2 | 627.12 |  | 3
21.12-5-394 | Тройник переходной из сополимера полипропилена "Рандом Сополимер" РР-R тип 3 (PRC-R), диаметр 25-20-25мм | шт. | 2 | 27.92 |  | 3
21.12-5-395 | Тройник переходной из сополимера полипропилена "Рандом Сополимер" РР-R тип 3 (PRC-R), диаметр 25-20-20мм | шт. | 2 | 44.24 |  | 3
21.12-5-396 | Тройник переходной из сополимера полипропилена "Рандом Сополимер" РР-R тип 3 (PRC-R), диаметр 32-20-20мм | шт. | 2 | 46.58 |  | 3
21.12-5-397 | Тройник переходной из сополимера полипропилена "Рандом Сополимер" РР-R тип 3 (PRC-R), диаметр 32-25-20мм | шт. | 2 | 78.28 |  | 3
21.12-5-398 | Тройник переходной из сополимера полипропилена "Рандом Сополимер" РР-R тип 3 (PRC-R), диаметр 32-20-32мм | шт. | 2 | 76.58 |  | 3
21.1-25-399 | Шнур асбестовый, общего назначения, марка ШАОН-1, диаметр 0,75 мм, | т | 0.015 | 16088.48 |  | 3
21.1-25-407 | Шпатлевка масляно-клеевая универсальная | т | 0.022828 | 1158.49 |  | 3
21.12-5-410 | Угольник 90° из сополимера полипропилена "Рандом Сополимер" РР-R тип 3 (PRC-R), наружный диаметр 16мм | шт. | 2 | 9.64 |  | 3
21.12-5-411 | Угольник 90° из сополимера полипропилена "Рандом Сополимер" РР-R тип 3 (PRC-R), наружный диаметр 20 мм | шт. | 2 | 11.92 |  | 3
21.12-5-412 | Угольник 90° из сополимера полипропилена "Рандом Сополимер" РР-R тип 3 (PRC-R), наружный диаметр 25мм | шт. | 2 | 20.44 |  | 3
21.12-5-413 | Угольник 90° из сополимера полипропилена "Рандом Сополимер" РР-R тип 3 (PRC-R), наружный диаметр 32мм | шт. | 2 | 41.26 |  | 3
21.12-5-421 | Угольник 90° комбинированный из сополимера полипропилена "Рандом Сополимер" РР-R тип 3 (PRC-R), наружная резьба, диаметр 25-20мм | шт. | 2 | 187.14 |  | 3
21.12-5-422 | Угольник 90° комбинированный из сополимера полипропилена "Рандом Сополимер" РР-R тип 3 (PRC-R), наружная резьба, диаметр 25-25мм | шт. | 2 | 190.44 |  | 3
21.12-5-423 | Угольник 90° комбинированный из сополимера полипропилена "Рандом Сополимер" РР-R тип 3 (PRC-R), наружная резьба, диаметр 32-25мм | шт. | 2 | 314.72 |  | 3
21.12-5-424 | Угольник 90° комбинированный из сополимера полипропилена "Рандом Сополимер" РР-R тип 3 (PRC-R), наружная резьба, диаметр 32-32мм | шт. | 2 | 404.92 |  | 3
21.12-5-61 | Подводки к водоразборной арматуре, с двумя латунными накидными гайками, длина 500 мм | компл. | 16 | 3129.92 |  | 3
21.1-25-61 | Каболка | т | 0.00024 | 25.82 |  | 3
21.1-25-622 | Обои стеклотканевые под покраску для стен и потолков, однослойные | м2 | 28 | 4016.6 |  | 3
21.1-25-624 | Клей для крепления теплоизоляционных трубок к поверхности трубопровода, марка "К-Flex К 414" (изоляция трубопроводов) | л | 0.0294 | 43.34 |  | 3
21.12-5-63 | Подводки к водоразборной арматуре, с двумя латунными накидными гайками, длина 740 мм | компл. | 4 | 855.6 |  | 3
21.1-25-64 | Канат пеньковый смоляной | кг | 0.05 | 16.65 |  | 3
21.1-25-646 | Лента полимерная микропористая уплотнительная самоклеющаяся, типа "Дихтунгсбанд", ширина 50 мм, толщина 3,2 мм | м | 5.85 | 34.57 |  | 3
21.1-25-647 | Лента полимерная разделительная самоклеющаяся, ширина 50 мм | м | 12.9 | 98.82 |  | 3
21.1-25-649 | Лента полимерная микропористая уплотнительная самоклеющаяся, типа "Дихтунгсбанд", ширина 70 мм, толщина 3,2 мм | м | 6.96 | 57.91 |  | 3
21.1-25-657 | Лента бумажная для армирования шпатлевочного шва при заделке стыков, ширина 50 мм | м | 15.93 | 47 |  | 3
21.1-25-671 | Шнур асбестовый, общего назначения, марка ШАОН, диаметр 12 мм | т | 5e-05 | 16.59 |  | 3
21.1-25-735 | Линолеум поливинилхлоридный высокой износостойкости, класс 34/43, истираемость 30 г/м2 (Т), группа горючести Г1, общая толщина 2 мм, защитный слой 0,7 мм | м2 | 3.21 | 2190.31 |  | 3
21.1-25-736 | Линолеум поливинилхлоридный высокой износостойкости, класс 34/43, истираемость 110 (86) мкм (Р), группа горючести Г1, толщина 2 мм | м2 | 14.98 | 12747.98 |  | 3
21.1-25-748 | Шнур для сварки швов поливинилхлоридного линолеума | м | 10.2 | 555.09 |  | 3
21.1-25-758 | Кабель-каналы, размер 20х12,5 мм: кабель-каналы | м | 30 | 2251.2 |  | 3
21.1-25-759 | Кабель-каналы, размер 20х12,5 мм: углы внутренние | 1000 шт. | 0.0006 | 41.48 |  | 3
21.1-25-760 | Кабель-каналы, размер 20х12,5 мм: углы наружные | 1000 шт. | 0.0045 | 307.46 |  | 3
21.1-25-761 | Кабель-каналы, размер 20х12,5 мм: углы плоские | 1000 шт. | 0.0006 | 54.56 |  | 3
21.1-25-762 | Кабель-каналы, размер 20х12,5 мм: заглушки | 1000 шт. | 0.0045 | 191.8 |  | 3
21.1-25-763 | Кабель-каналы, размер 20х12,5 мм: ответвления Т-образные | 1000 шт. | 0.0006 | 59.25 |  | 3
21.1-25-764 | Кабель-каналы, размер 20х12,5 мм: накладки стыковые | 1000 шт. | 0.0012 | 24.8 |  | 3
21.1-25-78 | Клей "Амил" (для наклейки обоев) | т | 0.005 | 916.33 |  | 3
21.1-25-81 | Клей "ПВА" | т | 0.00234 | 275.63 |  | 3
21.1-25-83 | Клей 88НП, 88-Н | кг | 0.0428 | 21.18 |  | 3
21.1-25-85 | Клей акриловый универсальный, водостойкий | л | 0.0627 | 33.81 |  | 3
21.1-25-858 | Лента (ФУМ) резьбоуплотнительная для монтажа инженерных сетей | кг | 0.018 | 27.46 |  | 3
21.1-25-88 | Клей малярный | т | 0.000114 | 77.68 |  | 3
21.1-25-89 | Клей мастика (резиновый), КН-2 | кг | 1.5403 | 433.99 |  | 3
21.1-25-890 | Плиты пазогребневые гипсовые (ПГП) обычные | м2 | 1 | 879.13 |  | 3
21.1-25-90 | Клей мастика, КН-3 | т | 0.0016 | 161.93 |  | 3
21.1-25-984 | Лента самоклеящаяся, ширина 50 мм, толщина 3 мм, тип "K-Flex ECO" (изоляция трубопроводов) | м | 2.1 | 244.02 |  | 3
21.12-6-27 | Трубы стальные водогазопроводные черные (неоцинкованные), обыкновенные, ГОСТ 3262-75, диаметр условного прохода 20 мм, толщина стенки 2,8 мм | м | 1.07 | 96.69 |  | 3
21.12-6-29 | Трубы стальные водогазопроводные черные (неоцинкованные), обыкновенные, ГОСТ 3262-75, диаметр условного прохода 32 мм, толщина стенки 3,2 мм | м | 0.856 | 141.03 |  | 3
21.12-6-32 | Трубы стальные водогазопроводные черные (неоцинкованные), обыкновенные, ГОСТ 3262-75, диаметр условного прохода 50 мм, толщина стенки 4 мм | м | 0.535 | 157.88 |  | 3
21.12-6-34 | Трубы стальные водогазопроводные черные (неоцинкованные), обыкновенные, ГОСТ 3262-75, диаметр условного прохода 80 мм, толщина стенки 4 мм | м | 0.535 | 236.75 |  | 3
21.12-6-59 | Трубы стальные сварные водогазопроводные, оцинкованные, обыкновенные, ГОСТ 3262-75, диаметр условного прохода 15 мм, толщина стенки 2,8 мм | м | 1.02 | 111.83 |  | 3
21.12-6-60 | Трубы стальные сварные водогазопроводные, оцинкованные, обыкновенные, ГОСТ 3262-75, диаметр условного прохода 20 мм, толщина стенки 2,8 мм | м | 0.204 | 28.07 |  | 3
21.12-6-61 | Трубы стальные сварные водогазопроводные, оцинкованные, обыкновенные, ГОСТ 3262-75, диаметр условного прохода 25 мм, толщина стенки 3,2 мм | м | 0.51 | 101.14 |  | 3
21.12-7-20 | Трубы бесшовные холоднодеформированные из коррозионностойкой стали, ГОСТ 9941-81, наружный диаметр 25 мм, толщина стенки, мм, 3,5 | м | 0.0145 | 14.86 |  | 3
21.12-7-29 | Трубы бесшовные холоднодеформированные из коррозионностойкой стали, ГОСТ 9941-81, наружный диаметр 38 мм, толщина стенки, мм, 3,5 | м | 0.51 | 635.88 |  | 3
21.12-8-18 | Манжеты резиновые ступенчатые или конусные для унитазов | шт. | 2 | 28.92 |  | 3
21.1-2-9 | Цемент гипсоглиноземистый расширяющийся | т | 1e-05 | 0.37 |  | 3
21.12-9-12 | Фланцы стальные плоские приварные с соединительным выступом, из стали ВСт3СП, ГОСТ 12820-80, условное давление 1 (10) МПа (кгс/см2), диаметр условного прохода 100мм | шт. | 2 | 1898.3 |  | 3
21.13-2-22 | Задвижки стальные клиновые с выдвижным шпинделем, марка 30с41нж (ЗКЛ2-16), привод ручной, давление 1,6 (16) МПа (кгс/см2), диаметр 100 мм, класс 1 | шт. | 1 | 18182.43 |  | 3
21.13-3-6 | Клапаны прямые никелированные для двухтрубной системы отопления, Tmax=120°С, Pmax=0,06 МПа, условное давление 1 МПа, марка RTD-N 013L3704, пропускная способность 0,04-0,60 м3/ч, диаметр условного прохода 15 мм | шт. | 6 | 12372.48 |  | 3
21.13-4-10 | Кран шаровой латунный полнопроходной, Т макс.=120°С, Р=1,6 МПа, диаметр 15 мм | шт. | 10 | 11208.7 |  | 3
21.13-4-11 | Кран шаровой латунный полнопроходной, Т макс.=120°С, Р=1,6 МПа, диаметр 20 мм | шт. | 3 | 4995.18 |  | 3
21.13-4-12 | Кран шаровой латунный полнопроходной, Т макс.=120°С, Р=1,6 МПа, диаметр 25 мм | шт. | 3 | 7199.22 |  | 3
21.13-4-13 | Кран шаровой латунный полнопроходной, Т макс.=120°С, Р=1,6 МПа, диаметр 32 мм | шт. | 2 | 7731.24 |  | 3
21.13-4-14 | Кран шаровой латунный полнопроходной, Т макс.=120°С, Р=1,6 МПа, диаметр 40 мм | шт. | 1 | 5486.54 |  | 3
21.13-4-15 | Кран шаровой латунный полнопроходной, Т макс.=120°С, Р=1,6 МПа, диаметр 50 мм | шт. | 2 | 17287.2 |  | 3
21.13-4-17 | Кран шаровой латунный полнопроходной, Т макс.=120°С, Р=1,6 МПа, диаметр 80 мм | шт. | 0.05 | 1557.91 |  | 3
21.13-4-39 | Краны латунные шаровые муфтовые проходные, марка 11б27п, диаметр 15 мм | шт. | 0.4 | 45.11 |  | 3
21.1-3-44 | Материал рулонный кровельный и гидроизоляционный наплавляемый битумный на основе стеклоткани "Гидростеклоизол", марка ТПП-3,5 | м2 | 0.675 | 85.93 |  | 3
21.13-4-40 | Краны латунные шаровые муфтовые проходные, марка 11б27п, диаметр 20 мм | шт. | 1.2 | 158.54 |  | 3
21.13-4-41 | Краны латунные шаровые муфтовые проходные, марка 11б27п, диаметр 25 мм | шт. | 0.1 | 43.45 |  | 3
21.13-4-42 | Краны латунные шаровые муфтовые проходные, марка 11б27п, диаметр 32 мм | шт. | 0.16 | 119.65 |  | 3
21.13-4-44 | Краны латунные шаровые муфтовые проходные, марка 11б27п, диаметр 50 мм | шт. | 0.1 | 162.06 |  | 3
21.13-4-63 | Краны трехходовые муфтовые с фланцем для контрольного манометра | шт. | 4 | 1293.72 |  | 3
21.1-3-48 | Материал рулонный кровельный, рубероид, марка РМ-350, с мелкой посыпкой | м2 | 4.48 | 221.76 |  | 3
21.1-3-49 | Материал рулонный кровельный, Филизол, марка "В" | м2 | 8.1 | 1962.14 |  | 3
21.13-5-47 | Элементы термостатические серии RTD 3000 для установки на клапаны RTD-N, RTD-G, RTD-K, RTD-KE со встроенным датчиком, диапазон настройки 6-26°С, марка 013L3100, латунные | шт. | 6 | 11182.44 |  | 3
21.1-4-10 | Кислород технический газообразный | м3 | 66.2182 | 5272.29 |  | 3
21.1-4-2 | Ацетилен технический | м3 | 36.6446 | 26229.43 |  | 3
21.1-4-3 | Бензин | кг | 108.12 | 6688.44 |  | 3
21.1-4-3 | Бензин | т | 0.020371 | 1262.71 |  | 3
21.1-4-32 | Пропан-бутан, сжиженный газ | кг | 0.22425 | 13.28 |  | 3
21.1-4-34 | Растворитель нефтяной, марка Нефрас С-50/170 | т | 0.006 | 675.6 |  | 3
21.1-4-44 | Смазка, марка "Циатим-201" | кг | 12 | 3432 |  | 3
21.1-4-46 | Солидол жировой | т | 0.0038 | 781.78 |  | 3
21.1-4-6 | Вазелин технический (смазка консервационная) | кг | 0.13 | 47.17 |  | 3
21.1-4-64 | Масло индустриальное белое, типа "Shell Ondina X 420" | л | 0.864 | 4036.32 |  | 3
21.1-4-77 | Смазка силиконовая, аэрозольная, водостойкая, диапазон температур применения от -50 до +230°С | л | 30.16 | 16165.76 |  | 3
21.1-4-9 | Керосин | т | 0.00927 | 1135.24 |  | 3
21.1-5-13 | Плитка керамическая, типа керамогранит, полированная, размер 30х30 см, толщина 8 мм, цвета: светло-серый, серый, светло-зеленый, бежевый | м2 | 18.17 | 11315.53 |  | 3
21.1-5-20 | Плитки керамические глазурованные для внутренней облицовки гладкие, белые и цветные (однотонные), квадратные и прямоугольные, сорт II | м2 | 6.2 | 1921.01 |  | 3
21.1-5-48 | Плитки керамические фасадные, толщина 9 мм, глазурованные, прямоугольные, гладкие, одноцветные | м2 | 1 | 609.79 |  | 3
21.1-5-49 | Плитки керамические глазурованные для внутренней облицовки, декоративные, бордюрные, размеры 5х20 см, 7х20 см | м | 2 | 306.66 |  | 3
21.1-6-10 | Грунтовка акриловая концентрированная универсальная с высокой клеевой и проникающей способностью | л | 4.12 | 433.43 |  | 3
21.1-6-103 | Пигменты сухие для красок, охра золотистая | т | 0.000852 | 137.9 |  | 3
21.1-6-11 | Грунтовка акриловая на латексной основе, марка "Грундирмиттель" | т | 0.00265 | 689.95 |  | 3
21.1-6-111 | Растворители универсальные № 645-650 | т | 0.00054 | 70.2 |  | 3
21.1-6-139 | Эмаль, марка ПФ-115 (цветная), пентафталевая | кг | 76.784 | 10596.2 |  | 3
21.1-6-165 | Грунтовка водно-дисперсионная высококонцентрированная глубокопроникающая универсальная | кг | 3.351 | 379.06 |  | 3
21.1-6-168 | Грунтовка водно-дисперсионная бутадиен-стирольная, марка ПУ-1 | т | 0.000267 | 34.53 |  | 3
21.1-6-183 | Грунтовка водно-дисперсионная на акриловых сополимерах с токопроводящими добавками | кг | 0.8 | 614.64 |  | 3
21.1-6-21 | Дисперсия поливинилацетатная, гомополимерная, грубодисперсная, пластифицированная, (эмульсия поливинилацетатная), марка ДБ | т | 0.001508 | 161.69 |  | 3
21.1-6-32 | Краски водно-дисперсионные акриловые, марка ВДА | т | 0.00375 | 381.82 |  | 3
21.1-6-37 | Краски водно-дисперсионные поливинилацетатные, белые, марка ВД-ВА-17 | т | 0.03528 | 3596.17 |  | 3
21.1-6-38 | Краски водно-дисперсионные поливинилацетатные, белые, марка ВД-ВА-27А, Э-ВА-27Т | т | 0.00904 | 767.79 |  | 3
21.1-6-46 | Краски масляные жидкотертые цветные (готовые к употреблению) для наружных и внутренних работ, марка МА-15, сурик железный для окраски по металлу | т | 0.000621 | 67.38 |  | 3
21.1-6-47 | Краски масляные жидкотертые цветные (готовые к употреблению) для наружных и внутренних работ, марка МА-22 | т | 9.6e-05 | 9.42 |  | 3
21.1-6-48 | Краски масляные жидкотертые цветные (готовые к употреблению) для наружных и внутренних работ, марка МА-25 | т | 0.03856 | 4417.79 |  | 3
21.1-6-68 | Лак битумный, марка БТ-577 | т | 0.0204 | 1767.72 |  | 3
21.1-6-88 | Лак электроизоляционный меламиноалкидный, марка МЛ-92 | кг | 0.026 | 5.14 |  | 3
21.1-6-9 | Грунтовка акриловая адгезионная для обработки бетонных оснований перед оштукатуриванием, марка "Бетоконтакт" | кг | 6.965 | 1647.22 |  | 3
21.1-6-90 | Олифа для окраски комбинированная "Оксоль" | т | 0.00244 | 243.15 |  | 3
21.1-6-90 | Олифа для окраски комбинированная "Оксоль" | кг | 2.7223 | 271.27 |  | 3
21.17-1-55 | Трапы полипропиленовые с горизонтальным выпуском, с решеткой из нержавеющей стали, тип APV5411, диаметр 50 мм | компл. | 1 | 1623.42 |  | 3
21.17-2-12 | Кронштейны чугунные для умывальников и моек скрытый большой КСБ, длина 320 мм | шт. | 2 | 360.56 |  | 3
21.17-2-13 | Кронштейны чугунные для умывальников и моек скрытый малый КСМ, длина 235 мм | шт. | 2 | 352.36 |  | 3
21.17-2-15 | Сифоны бутылочные из цветных металлов, латунные | шт. | 1 | 441.94 |  | 3
21.17-2-16 | Сифоны полимерные, бутылочные унифицированные для моек и умывальников | шт. | 16 | 1487.2 |  | 3
21.17-2-17 | Сифоны полимерные, гофрированные | шт. | 4 | 531.72 |  | 3
21.17-2-19 | Смесители для ванн и умывальников "Елочка" с керамическим затвором | шт. | 20 | 118843.6 |  | 3
21.17-2-19 | Смесители для ванн и умывальников однорычажный | шт. | 9 | 53479.62 |  | 3
21.17-2-21 | Смесители для душа ванно-душевые кнопочные пластмассовые, шланг ПВХ, маховики | шт. | 1 | 1462 |  | 3
21.17-2-22 | Смесители для душа ванно-душевые флажковые пластмассовые, шланг ПВХ, маховики | шт. | 1 | 1548.89 |  | 3
21.17-2-23 | Смесители для душа ванно-душевые, флажковые металлические, шланг ПВХ, маховики | шт. | 10 | 9879.2 |  | 3
21.17-2-24 | Смесители для душа комбинированные со штангой | шт. | 1 | 12274.09 |  | 3
21.17-2-25 | Смесители для душа комбинированные, с гибким шлангом, керамическим затвором и кронштейном | шт. | 1 | 7898.92 |  | 3
21.17-2-26 | Смеситель для ванн и умывальников настенный с пластмассовыми маховиками | шт. | 1 | 1381.76 |  | 3
21.17-2-4 | Запорная арматура к бачкам, кнопочная | компл. | 28 | 7881.44 |  | 3
21.17-2-9 | Кран шаровой (латунный) к бачку | шт. | 1 | 273.26 |  | 3
21.17-3-1 | Головка вентильная к смесителям для умывальников | шт. | 40 | 4126.4 |  | 3
21.17-3-2 | Сиденья к унитазам с пластмассовой крышкой | шт. | 6 | 1528.62 |  | 3
21.17-9-18 | Люки металлические ревизионные с магнитом, типа ЛМ, размеры: 300х300 мм | шт. | 4 | 2090.44 |  | 3
21.17-9-34 | Люки ревизионные из АБС пластика с ручкой и фланцем, типа ЛР, размеры: 346х346 мм | шт. | 2 | 942.7 |  | 3
21.17-9-42 | Люки ревизионные накладные из АБС пластика с ручкой-задвижкой, типа ЛТП, размеры: 300х400 мм | шт. | 2 | 827.5 |  | 3
21.1-8-10 | Средство биоцидное для защиты неметаллических строительных материалов от всех видов биокоррозии "Картоцид-компаунд", марка Г "Универсальный доктор" | кг | 0.618 | 193.63 |  | 3
21.1-8-3 | Купорос медный | кг | 0.0462 | 10.33 |  | 3
21.18-4-59 | Радиаторы биметаллические секционные "Сантехпром-БМ" РБС-500, размеры секции 80х100х560мм, теплоотдача одной секции 0,195 кВт (тип размера радиаторов: РБС-500 - 3, 4, 5, 6, 7, 8, 9, 10, 11, 12, 13, 14, 15 секционные) | секция | 10 | 10663.89 |  | 3
21.18-7-1 | Пробка радиаторная чугунная | шт. | 1 | 50.4 |  | 3
21.18-7-2 | Прокладка уплотнительная паронитовая, толщина 0,5-2,5 мм | т | 0.00012 | 12.14 |  | 3
21.1-9-10 | Бруски хвойных пород обрезные, длина 2-6,5 м, сорт I, толщина 70-120мм | м3 | 0.01564 | 128.65 |  | 3
21.19-11-21 | Решетки вентиляционные стальные штампованные, тип РШ, размеры 150х150 мм | шт. | 1 | 249.49 |  | 3
21.1-9-41 | Доски хвойных пород, необрезные, длина 2-6,5 м, сорт III, толщина 25-32 мм | м3 | 0.0009 | 4.73 |  | 3
21.19-5-6 | Дефлекторы для систем естественной вытяжной вентиляции из оцинкованной и сортовой стали, диаметр 280 мм | шт. | 1 | 2373.09 |  | 3
21.1-9-71 | Плиты древесноволокнистые (ПДВ), твердые, толщина 3,2 мм | м2 | 0.6 | 75.77 |  | 3
21.1-9-79 | Фанера клееная обрезная, сорт В/ВВ, марка ФК, толщина 10 мм | м3 | 0.0206 | 738.97 |  | 3
21.21-5-10 | Выключатели автоматические однополюсные, на ток до 25 А, тип А63-МГ, А63-М | шт. | 1 | 1390.04 |  | 3
21.21-5-103 | Коробки распаечные, серия "tyco", открытой установки, из полистирола, степень защиты IP55, 7 вводов, размеры 70х70х40 мм, артикул 67030 | шт. | 1 | 26.93 |  | 3
21.21-5-114 | Лента монтажная, тип ЛМ-5 | м | 7.82 | 36.92 |  | 3
21.21-5-16 | Выключатели автоматические, серия "Домовой", однополюсные с нейтралью, тип ВА 63(С), на ток: 50 А, 63 А | шт. | 1 | 1167.22 |  | 3
21.21-5-17 | Выключатели автоматические, серия "Домовой", однополюсные, тип ВА 63(С), на ток: 10 А - 40 А | шт. | 1 | 903.47 |  | 3
21.21-5-18 | Выключатели автоматические, серия "Домовой", однополюсные, тип ВА 63(С), на ток: 50 А, 63 А | шт. | 1 | 491.42 |  | 3
21.21-5-19 | Выключатели автоматические, серия "Домовой", трехполюсные, тип ВА 63(С), на ток: 50 А, 63 А | шт. | 1 | 1695.22 |  | 3
21.21-5-2 | Бирки маркировочные для кабелей и проводов, тип У153 У3,5 | 1000 шт. | 0.0074 | 5.37 |  | 3
21.21-5-20 | Выключатели автоматические, серия DX, однополюсные, на ток 6 А | шт. | 1 | 685.28 |  | 3
21.21-5-21 | Выключатели автоматические, серия DX, однополюсные, на ток 10 А, 16 А | шт. | 1 | 542.48 |  | 3
21.21-5-22 | Выключатели автоматические дифференциального тока, серия DX, однополюсные с нейтралью, на ток 20 А/ 30 мА | шт. | 1 | 1925.52 |  | 3
21.21-5-23 | Выключатели автоматические трехполюсные, на ток до 63 А, тип АЕ-2043 | шт. | 1 | 2732.5 |  | 3
21.21-5-26 | Выключатели, серия "Прима", напряжение 250 В, сила тока 6 А, тип: С16-057, одноклавишный, скрытой установки | шт. | 1 | 97.29 |  | 3
21.21-5-27 | Выключатели, серия "Прима", напряжение 250 В, сила тока 6 А, тип: С56-043, двухклавишный, скрытой установки | шт. | 1 | 103.39 |  | 3
21.21-5-283 | Предохранители ПН-2 на номинальное напряжение 500 В, тип ПН-2-100 | шт. | 2 | 116.16 |  | 3
21.21-5-284 | Предохранители ПН-2 на номинальное напряжение 500 В, тип ПН-2-250 | шт. | 2 | 153.68 |  | 3
21.21-5-287 | Розетки штепсельные,серия "Москвичка", тип РА 10/16-644, двухполюсные, открытой установки с заземляющим контактом, 10 А, 250 В, одноместные, цвет белый | шт. | 2 | 116.06 |  | 3
21.21-5-288 | Розетки штепсельные, серия "Москвичка", тип РС10/16-641, двухполюсные, скрытой установки, с заземляющим контактом, 10 А, 250 В, одноместные, цвет белый | шт. | 1 | 73.79 |  | 3
21.21-5-289 | Розетки штепсельные, серия "Москвичка", двухполюсные, тип РА10-386, двухместные,открытой установки, 10 А, 250 В, цвет белый | шт. | 2 | 146.62 |  | 3
21.21-5-290 | Розетки штепсельные,серия "Москвичка", двухполюсные, тип РС10-392, двухместные, скрытой установки, 10 А, 250 В, цвет белый | шт. | 1 | 70.72 |  | 3
21.21-5-291 | Розетки штепсельные, серя "Москвичка", двухполюсные, тип РС10-829, двухместные, скрытой установки, с заземляющим контактом, 10 А, 250 В, цвет белый | шт. | 1 | 77.37 |  | 3
21.21-5-292 | Розетки штепсельные одноместные, открытой установки, напряжение 250 В, сила тока 32 А, с заземляющими контактами (для бытовых электроплит), тип РА 32-255 | шт. | 1 | 110.39 |  | 3
21.21-5-3 | Выключатели дифференциального тока, серия "Домовой", двухполюсные, тип ВД 63, на ток: 63 А/30 мА, 300 мА | шт. | 1 | 4363.28 |  | 3
21.21-5-305 | Сжимы, тип У731М для проводников магистральных сечением от 4 до 10 мм2 и ответвительных от 1,5 до 10 мм2 | шт. | 14.8 | 431.73 |  | 3
21.21-5-314 | Скобы крепежные оцинкованные двухлапковые, диаметр 16 мм | шт. | 4 | 9.64 |  | 3
21.21-5-342 | Хомуты (стяжки) кабельные из полиамида, размеры 3,6х200 мм | 100 шт. | 0.417 | 47.21 |  | 3
21.21-5-355 | Держатели пластиковые с защелкой для крепления труб, рукавов и гибких вводов диаметром 16 мм | 100 шт. | 0.222 | 97.06 |  | 3
21.21-5-357 | Розетки штепсельные, серия "Прима", напряжение 250 В, сила тока 16 А, одноместная, с боковыми заземляющими контактами, с защитными шторками, тип РА16-003/1, открытой установки | шт. | 1 | 122.63 |  | 3
21.21-5-358 | Держатели пластиковые с защелкой для крепления труб, рукавов и гибких вводов диаметром 20 мм | 100 шт. | 0.3 | 136.02 |  | 3
21.21-5-373 | Наконечники кабельные медные луженые под пайку, тип 16-6(8) | шт. | 8 | 255.84 |  | 3
21.21-5-378 | Выключатели, серия "Рондо", напряжение 250 В, сила тока 6 А, двухклавишные, открытой установки, степень защиты IP44, тип ВА56-225Б | шт. | 1 | 186.24 |  | 3
21.21-5-380 | Розетки штепсельные, серия "Рондо", напряжение 250 В, сила тока 16 А, одноместные, с заземляющими контактами и защитными шторками, открытой установки, степень защиты IP44, тип РА16-112Б | шт. | 1 | 192.84 |  | 3
21.21-5-381 | Розетки штепсельные, серия "Рондо", напряжение 250 В, сила тока 16 А, одноместные, с заземляющими контактами и защитными шторками, скрытой установки, степень защиты IP44, тип РС16-126Б | шт. | 1 | 192.87 |  | 3
21.21-5-382 | Розетки штепсельные, серия "Рондо", напряжение 250 В, сила тока 16 А, двухместные, с заземляющими контактами и защитными шторками, скрытой установки, степень защиты IP20, тип РС16-223 | шт. | 4 | 418.88 |  | 3
21.21-5-383 | Розетки штепсельные, серия "Рондо", напряжение 250 В, сила тока 16 А, одноместные, с заземляющими контактами и защитными шторками, скрытой установки, степень защиты IP20, тип РС16-121 | шт. | 4 | 354.8 |  | 3
21.21-5-390 | Рамки декоративные, серия "Мозаик", тип М45, на 2 модуля, цвет белый | шт. | 1 | 114.09 |  | 3
21.21-5-397 | Розетки (механизмы) штепсельные, серия "Мозаик", тип 2К+3, с винтовыми зажимами, с защитными шторками и заземляющим контактом | шт. | 1 | 430.96 |  | 3
21.21-5-398 | Выключатели (механизмы) одноклавишные, серия "Валена", напряжение 250 В, номинальный ток 10 А, скрытой установки с безвинтовыми зажимами, с лицевыми панелями, цвет белый | шт. | 6 | 1715.82 |  | 3
21.21-5-399 | Выключатели (механизмы) двухклавишные, серия "Валена", напряжение 250 В, номинальный ток 10 А, скрытой установки с безвинтовыми зажимами, с лицевыми панелями, цвет белый | шт. | 5 | 2325.15 |  | 3
21.21-5-400 | Переключатели на два направления, одноклавишные, серия "Валена", напряжение 250 В, номинальный ток 10 А, скрытой установки, цвет белый | шт. | 1 | 388.33 |  | 3
21.21-5-401 | Переключатели на два направления, двухклавишные, серия "Валена", напряжение 250 В, номинальный ток 10 А, скрытой установки, цвет белый | шт. | 1 | 612.68 |  | 3
21.21-5-403 | Рамки декоративные, серия "Валена", на 2 модуля, цвет белый | шт. | 12 | 1780.8 |  | 3
21.21-5-404 | Розетки (механизмы) силовые, серия "Валена", напряжение 250 В, номинальный ток 16 А, тип 2К+3, с винтовыми зажимами, защитными шторками и заземляющим контактом, цвет белый | шт. | 1 | 461.91 |  | 3
21.21-5-44 | Кнопки для ленты ЛМ, тип 3,5 | 1000 шт. | 0.0296 | 6.2 |  | 3
21.21-5-50 | Колодки клеммные, тип СОВ-2,5-103-3, количество контактов 3 | 1000 шт. | 0.13 | 1551.5 |  | 3
21.21-5-61 | Коробки для выполнения соединений и ответвлений электрических кабелей и проводов сечением до 4 мм2, прокладываемых в неметаллических трубах, тип КОР-73 УЗ | шт. | 2.6 | 101.24 |  | 3
21.21-5-9 | Выключатели автоматические 3-х полюсные ток до 63 А, тип АЕ-2046 | шт. | 1 | 1064.71 |  | 3
21.22-6-32 | Лампы светодиодные линейные трубчатые, мощность 8 Вт, цветовая температура 6500 К, световой поток 800 лм, цоколь G13, длина 603 мм | 10 шт. | 1.2 | 1660.36 |  | 3
21.22-6-34 | Лампы светодиодные линейные трубчатые, мощность 16 Вт, цветовая температура 6500 К, световой поток 1600 лм, цоколь G13, длина 1214 мм | 10 шт. | 1 | 4054.43 |  | 3
21.22-6-39 | Лампы светодиодные, мощность 15 Вт, цветовая температура 4000 К, световой поток 1300 лм, цоколь Е27 | 10 шт. | 11 | 8256.16 |  | 3
21.22-8-11 | Светильники светодиодные встраиваемые с блоком аварийного питания, потребляемая мощность 43 Вт, световой поток 3550 Лм, цветовая температура 5000 К, степень защиты IP40, габаритные размеры 595х595х40 мм, тип ССО03-011 | шт. | 4 | 27512.8 |  | 3
21.22-8-14 | Светильники светодиодные линейные, потребляемая мощность 37 Вт, световой поток 3300 Лм, цветовая температура 5000 К, степень защиты IP65, габаритные размеры 1280х135х100 мм, тип ССП01-011 | шт. | 1 | 3304.8 |  | 3
21.22-8-3 | Светильники светодиодные, потребляемая мощность 10 Вт, световой поток 1100 Лм, цветовая температура 4000 К, степень защиты IP44, габаритные размеры 121х38 мм | шт. | 21 | 55263.6 |  | 3
21.22-8-3 | Светильники светодиодные, потребляемая мощность 19,1 Вт, световой поток 1160 Лм, цветовая температура 5000 К, степень защиты IP20, габаритные размеры 600х75 мм | шт. | 5 | 13158 |  | 3
21.22-8-33 | Светильники светодиодные точечные, потребляемая мощность 18 Вт, световой поток 980 Лм, цветовая температура 4000 К, степень защиты IP20, размеры 110х30 мм | шт. | 3 | 2830.5 |  | 3
21.22-8-37 | Светильники светодиодные встраиваемые с матовым рассеивателем, потребляемая мощность 15 Вт, световой поток 1000 Лм, цветовая температура 4000 К, тип светодиодов SMD, степень защиты IP20, размеры 137х80 мм | шт. | 1 | 5570.9 |  | 3
21.22-8-6 | Светильники светодиодные накладной, потребляемая мощность 40 Вт, световой поток 2800 Лм, цветовая температура 4000 К, степень защиты IP20, габаритные размеры 1200х75 мм | шт. | 45 | 137700 |  | 3
21.22-8-6 | Светильники светодиодные встраиваемые, потребляемая мощность 36 Вт, световой поток 3550 Лм, цветовая температура 4000 К, степень защиты IP20, габаритные размеры 1200х595х19 мм | шт. | 2 | 6120 |  | 3
21.22-8-7 | Светильники светодиодные накладные, потребляемая мощность 36 Вт, световой поток 3550 Лм, цветовая температура 4000 К, степень защиты IP20, габаритные размеры 595х595х19 мм | шт. | 35 | 98532 |  | 3
21.22-8-8 | Светильники светодиодные встраиваемые, потребляемая мощность 43 Вт, световой поток 3550 Лм, цветовая температура 5000 К, степень защиты IP40, габаритные размеры 595х595х40 мм, тип ССО01-011 | шт. | 5 | 17391 |  | 3
21.23-13-14 | Провода силовые с медными жилами в поливинилхлоридной изоляции, марка ПуГВ, номинальное напряжение до 450 В, число жил и сечение 1х6 мм2 | км | 0.0721 | 6179.3 |  | 3
21.23-13-15 | Провода силовые с медными жилами в поливинилхлоридной изоляции, марка ПуГВ, номинальное напряжение до 450 В, число жил и сечение 1х10 мм2 | км | 0.07622 | 10674.18 |  | 3
21.23-8-139 | Кабели силовые с медными жилами, с изоляцией и оболочкой из поливинилхлоридных композиций пониженной пожароопасности, с низким дымо - и газовыделением, марка ВВГнг(А)-LS, напряжение 660 В, число жил и сечение, мм2: 3х1,5 | км | 0.09792 | 8480.1 |  | 3
21.23-8-140 | Кабели силовые с медными жилами, с изоляцией и оболочкой из поливинилхлоридных композиций пониженной пожароопасности, с низким дымо - и газовыделением, марка ВВГнг(А)-LS, напряжение 660 В, число жил и сечение, мм2: 3х2,5 | км | 0.09792 | 12643.92 |  | 3
21.23-8-141 | Кабели силовые с медными жилами, с изоляцией и оболочкой из поливинилхлоридных композиций пониженной пожароопасности, с низким дымо - и газовыделением, марка ВВГнг(А)-LS, напряжение 660 В, число жил и сечение, мм2: 3х4 | км | 0.00102 | 203.67 |  | 3
21.23-8-160 | Кабели силовые с медными жилами, с изоляцией и оболочкой из поливинилхлоридных композиций пониженной пожароопасности, с низким дымо - и газовыделением, марка ВВГнг(А)-LS, напряжение 660 В, число жил и сечение, мм2: 5х4 | км | 0.00306 | 1313.34 |  | 3
21.23-8-161 | Кабели силовые с медными жилами, с изоляцией и оболочкой из поливинилхлоридных композиций пониженной пожароопасности, с низким дымо - и газовыделением, марка ВВГнг(А)-LS, напряжение 660 В, число жил и сечение, мм2: 5х6 | км | 0.00306 | 1802.73 |  | 3
21.23-8-162 | Кабели силовые с медными жилами, с изоляцией и оболочкой из поливинилхлоридных композиций пониженной пожароопасности, с низким дымо - и газовыделением, марка ВВГнг(А)-LS, напряжение 660 В, число жил и сечение, мм2: 5х10 | км | 0.00612 | 5723.06 |  | 3
21.23-8-163 | Кабели силовые с медными жилами, с изоляцией и оболочкой из поливинилхлоридных композиций пониженной пожароопасности, с низким дымо - и газовыделением, марка ВВГнг(А)-LS, напряжение 660 В, число жил и сечение, мм2: 5х16 | км | 0.00204 | 2926.92 |  | 3
21.23-8-174 | Кабели силовые с медными жилами, с изоляцией и оболочкой из поливинилхлоридных композиций пониженной пожароопасности, с низким дымо- и газовыделением, марка ВВГнг(А)-LS, напряжение 1000 В, число жил и сечение, мм2: 1х50 | км | 0.00306 | 2161.04 |  | 3
21.23-8-176 | Кабели силовые с медными жилами, с изоляцией и оболочкой из поливинилхлоридных композиций пониженной пожароопасности, с низким дымо- и газовыделением, марка ВВГнг(А)-LS, напряжение 1000 В, число жил и сечение, мм2: 1х95 | км | 0.00102 | 1383.74 |  | 3
21.23-8-181 | Кабели силовые с медными жилами, с изоляцией и оболочкой из поливинилхлоридных композиций пониженной пожароопасности, с низким дымо- и газовыделением, марка ВВГнг(А)-LS, напряжение 1000 В, число жил и сечение, мм2: 2х1,5 | км | 0.00306 | 424.38 |  | 3
21.23-8-256 | Кабели силовые с медными жилами с поливинилхлоридной изоляцией в оболочке из поливинилхлоридного пластиката пониженной горючести, напряжение 660 В, марка ВВГнг(А), число жил и сечение 3х1,5 мм2 | км | 0.00306 | 288.42 |  | 3
21.23-8-259 | Кабели силовые с медными жилами с изоляцией и оболочкой из поливинилхлоридного пластиката, напряжение 660 В, марка ВВГ, число жил и сечение 2х1,5 мм2 | км | 0.00306 | 205.89 |  | 3
21.23-8-263 | Кабели силовые с медными жилами, огнестойкие, с изоляцией и оболочкой из ПВХ пластиката пониженной пожарной опасности, не распространяющей горение, с пониженным дымо-и газовыделением, напряжение 660 В, марка ВВГнг(А)-FRLS, число жил и сечение, мм2: 3х2,5 | км | 0.00306 | 230.52 |  | 3
21.23-8-269 | Кабели силовые, с медными жилами, с изоляц. и оболоч.из ПВХ пластиката пониж.пожар.опасности, не распростр.горение, с пониж.дымо- и газовыделением и с низк.токсич-тью продуктов горения, напряж.1000 В, марка ВВГнг(А)-LSLTx, число жил и сечение, мм2: 3х1,5 | км | 0.00306 | 306.36 |  | 3
21.23-8-270 | Кабели силовые, с медными жилами, с изоляц. и оболоч.из ПВХ пластиката пониж.пожар.опасности, не распростр.горение, с пониж.дымо- и газовыделением и с низк.токсич-тью продуктов горения, напряж.1000 В, марка ВВГнг(А)-LSLTx, число жил и сечение, мм2: 3х2,5 | км | 0.00306 | 441.24 |  | 3
21.23-8-272 | Кабели силовые, с медными жилами, с изоляц. и оболоч.из ПВХ пластиката пониж.пожар.опасности, не распростр.горение, с пониж.дымо- и газовыделением и с низк.токсич-тью продуктов горения, напряж.1000 В, марка ВВГнг(А)-LSLTx, число жил и сечение, мм2: 5х4 | км | 0.00306 | 1068.72 |  | 3
21.23-8-273 | Кабели силовые, с медными жилами, с изоляц. и оболоч.из ПВХ пластиката пониж.пожар.опасности, не распростр.горение, с пониж.дымо- и газовыделением и с низк.токсич-тью продуктов горения, напряж.1000 В, марка ВВГнг(А)-LSLTx, число жил и сечение, мм2: 5х6 | км | 0.00306 | 1521.06 |  | 3
21.3-1-81 | Смеси бетонные, БСГ, тяжелого бетона на гранитном щебне, класс прочности: В22,5 (М300); П3, фракция 5-20, F100-150, W4 | м3 | 0.0104 | 62.32 |  | 3
21.3-2-10 | Растворы цементно-известковые, марка 75 | м3 | 0.23265 | 888.03 |  | 3
21.3-2-107 | Смеси сухие цементно-песчаные, клеевые для плиточных работ: В12,5 (М150), F50, крупность заполнителя не более 0,5 мм | т | 0.13073 | 1607.04 |  | 3
21.3-2-108 | Смеси сухие цементно-песчаные с полимерными добавками, быстротвердеющие, марка 300 (Ветонит 1000) | кг | 30 | 717.3 |  | 3
21.3-2-109 | Смеси сухие фуговочные для заделки швов между плитками (различная цветовая гамма): В7,5 (М100), F50, крупность заполнителя 0,3 мм | т | 0.01438 | 861.08 |  | 3
21.3-2-111 | Смеси сухие шпатлевочные, гипсовые, высокопрочные, "Унифлот", с полимерными добавками для внутренних работ: В5 (М75), крупность заполнителя не более 0,15 мм | кг | 0.8 | 96.75 |  | 3
21.3-2-112 | Смеси сухие клеевые на основе гипсового вяжущего, "Перлфикс", с полимерными добавками для внутренних работ | кг | 4.56 | 66.26 |  | 3
21.3-2-120 | Смеси сухие цементно-песчаные для устройства стяжки, самовыравнивающиеся: В15 (М200), F50 | т | 0.03368 | 1276.3 |  | 3
21.3-2-14 | Растворы цементные, марка 75 | м3 | 0.0494 | 211.66 |  | 3
21.3-2-140 | Смеси сухие штукатурные на гипсовом вяжущем высокопластичные, усиленные микроволокном, для внутренних работ, 3,0 МПа, для механизированного и ручного нанесения | т | 0.1734 | 2696.17 |  | 3
21.3-2-15 | Растворы цементные, марка 100 | м3 | 0.007 | 30.48 |  | 3
21.3-2-16 | Растворы цементные, марка 150 | м3 | 0.21846 | 1003.21 |  | 3
21.3-2-23 | Смеси сухие шпатлевочные, гипсовые, универсальные, "Фуген", с полимерными добавками: В3,5 (М50), крупность заполнителя не более 0,15 мм | кг | 7.64 | 161.52 |  | 3
21.3-2-51 | Смеси сухие монтажно-кладочные цементно-песчаные: В7,5 (М100), F50, крупность заполнителя не более 3,5 мм | т | 0.3476 | 2068.26 |  | 3
21.3-2-61 | Смеси сухие цементно-песчаные с добавками, гидроизоляционные минеральные для восстановления и защиты бетонных и каменных материалов, марка "Эволит-гидро" | кг | 16.34 | 3892.68 |  | 3
21.3-2-88 | Смеси сухие штукатурные гипсовые для внутренних работ, для машинного и ручного нанесения, марка 25 | т | 0.30345 | 2819.25 |  | 3
21.3-2-91 | Смеси сухие штукатурные декоративные, ручного нанесения: В7,5 (М100), F50, крупность заполнителя - 0,3 - 3,0 мм | т | 7.6e-05 | 3.35 |  | 3
21.3-2-97 | Смеси сухие штукатурные цементно-известковые для внутренних и наружных работ, для машинного и ручного нанесения, марка 75 | т | 0.2676 | 2607.48 |  | 3
21.33-5-276 | Манометры показывающие, для измерения избыточного давления в пылебрызгозащищенном исполнении МП-3У, класс точности 1,5, давление, МПа 1,6 | шт. | 1 | 1645.66 |  | 3
21.33-5-280 | Манометры показывающие, для измерения избыточного давления в пылебрызгозащищенном исполнении МП-4У, класс точности 1,5, давление, МПа 2,5 | шт. | 1 | 2034.33 |  | 3
21.33-5-281 | Манометры показывающие, для измерения избыточного давления в стандартном исполнении, с трубчатой пружиной, радиальное присоединение снизу, класс точности 1,6, давление 1,6 Мпа | шт. | 1 | 1076 |  | 3
21.3-4-32 | Арматурные заготовки (стержни, хомуты и т.п.), не собранные в каркасы или сетки, углеродистая сталь общего назначения и арматурная сталь гладкая, класс А-I, диаметр 12-14 мм | т | 0.0007 | 48.71 |  | 3
21.6-1-49 | Отдельные конструктивные элементы с преобладанием горячекатаных профилей, средняя масса сборочной единицы до 0,05 т | т | 0.000575 | 80.18 |  | 3
21.6-1-50 | Отдельные конструктивные элементы с преобладанием горячекатаных профилей, средняя масса сборочной единицы от 0,11 до 0,5 т | т | 0.000437 | 60.91 |  | 3
21.6-1-54 | Каркасы подвесных потолков с подвесками и деталями крепления | т | 0.0312 | 4350.49 |  | 3
21.6-2-1 | Потолки реечные подвесные из алюминиевых профилей с защитно-декоративным покрытием, ширина рейки 150 мм, без перфорации, окрашенные порошковой эмалью, цвет белый | м2 | 2.625 | 3265.84 |  | 3
21.7-1-2 | Воронки для сбора атмосферных осадков из оцинкованной стали, диаметр 100 мм | шт. | 1 | 240.14 |  | 3
21.7-12-1 | Профили алюминиевые, ширина 40 мм, марка СПА 3505 | м | 1.26 | 152.36 |  | 3
21.7-1-30 | Кронштейны из оцинкованной стали выравнивающие, высота профиля 200 мм | шт. | 14 | 506.8 |  | 3
21.7-1-40 | Планки начальные из оцинкованной стали с полимерным покрытием для навесных вентилируемых фасадов, толщина 0,5 мм | м | 1.68 | 131.8 |  | 3
21.7-1-41 | Планки стыковочные сложные (нащельник) из оцинкованной стали с полимерным покрытием для навесных вентилируемых фасадов, толщина 0,5 мм | м | 0.48 | 129.66 |  | 3
21.7-1-42 | Планки углов внутренних, наружных из оцинкованной стали с полимерным покрытием для навесных вентилируемых фасадов, размеры 50х50 мм, толщина 0,5 мм | м | 2.2 | 317.32 |  | 3
21.7-1-62 | DIN-рейка из оцинкованной перфорированной стали | м | 0.5 | 70.83 |  | 3
21.7-1-76 | Панели фасадные из оцинкованной стали с полимерным покрытием для навесных вентилируемых фасадов, толщина 0,5 мм | м2 | 4.652 | 2504.73 |  | 3
21.7-3-2 | Буры с победитовым наконечником, с хвостовиком SDS-plus, размеры 10х160 мм | шт. | 0.878 | 272.26 |  | 3
21.7-3-54 | Сверло с алмазным покрытием, диаметр 6 мм | шт. | 1.6 | 3351.59 |  | 3
21.7-4-10 | Профили направляющих для монтажа гипсовых перегородок и подвесных потолков, стальные, оцинкованные, марка ПН, сечение 75х40х0,6 мм | м | 15.22 | 1569.03 |  | 3
21.7-4-16 | Профили направляющих металлические для монтажа гипсовых перегородок и подвесных потолков стальные, оцинкованные, марка ПН-4, сечение 75х40х0,55 мм | т | 0.00576 | 861.66 |  | 3
21.7-4-18 | Уголки из оцинкованной стали для крепления несущих элементов двери к полу и потолку, размеры 100х99х123х2,0 мм | шт. | 1.4 | 104.08 |  | 3
21.7-4-9 | Профили стоек для монтажа гипсовых перегородок и подвесных потолков, стальные, оцинкованные, марка ПС, сечение 75х50х0,6 мм | м | 26.74 | 3349.99 |  | 3
21.7-8-5 | Кронштейны из нержавеющей стали диаметр 14 мм в стену под поручень | шт. | 0.5 | 88.84 |  | 3
21.8-1-28 | Ручка оконная с белым полимерным напылением | шт. | 12 | 549 |  | 3
21.8-1-31 | Ручка-кнопка на лапках пластмассовая, тип РК | шт. | 2 | 82.38 |  | 3
21.8-1-41 | Доводчики дверные, марка "ДОРМА TS/92", масса двери до 120 кг | шт. | 3 | 33027.63 |  | 3
21.8-1-46 | Ограничитель открывания окна (гребенка) пластиковый с фиксатором и держателем, без шурупов | шт. | 12 | 326.16 |  | 3
21.8-1-47 | Механизм открывания цилиндровый (личинка замка), стальной, врезной, двусторонний, механический | шт. | 24 | 2717.52 |  | 3
21.8-1-6 | Замок врезной цилиндровый фалевый с защелкой, ЗВ4-14 | шт. | 10 | 6287.2 |  | 3
21.9-12-63 | Доски отбойные из МДФ, облицованные пластиком с двух сторон, размеры 16х200х2730 мм | м | 1 | 500.59 |  | 3
21.9-12-65 | Доски отбойные из МДФ, облицованные пленкой ПВХ с двух сторон, размеры 16х200х2730 мм | м | 1 | 496.23 |  | 3
21.9-12-66 | Доски отбойные из ДСП, облицованные пластиком с двух сторон, размеры 16х150х2730 мм | м | 1.5 | 633.87 |  | 3
21.9-12-69 | Доски отбойные из ДСП, облицованные пленкой ПВХ с двух сторон, размеры 16х200х2730 мм | м | 1.5 | 508.46 |  | 3
21.9-12-70 | Доски отбойные из ДБСП, размеры 10х300х2980 мм | м | 1 | 739.5 |  | 3
21.9-14-4 | Перегородки из ПВХ профилей, остекленные однокамерными стеклопакетами с двумя армированными стеклами (6Ах12х6А), с сэндвичем толщиной 24 мм, без дверного блока 22-10/1 (Б), площадь 4,80 м2 | м2 | 2 | 8858.66 |  | 3
21.9-14-5 | Перегородки из ПВХ профилей, остекленные однокамерными стеклопакетами с двумя армированными стеклами (6Ах12х6А), с сэндвичем толщиной 24 мм, с дверным блоком 22-10/1 (Б), с фурнитурой: защелка, ручка офисная, доводчик, площадь 7,353 м2 | м2 | 2.5 | 14783.68 |  | 3
Цена поставщика | Ручка пластиковой двери нажимная, белая | шт. | 1 | 960 |  | 3

## Source
0 | Smeta.RU (495) 974-1589 |  | _PS_ |  | 0 | 0 | 0 | Smeta.RU |  | 1 | 50288 | 10 | 11 | 7 | 0 | 0
1 | 1126 | 0 | 1086 | 0 |  | Оказания услуг по комплексному техническому обслуживанию зданий, сооружений, систем инженерно-технического обеспечения с выполнением комплекса мероприятий, направленных на восстановление и устранение неисправностей элементов зданий, сооружений, систем, инженерного оборудования, в целях поддержания их эксплуатационных показателей в ГБУЗ "ТКБ №3 ДЗМ" по адресу: 125466, г. Москва, Куркинское шоссе, д. 29, корп.11 |  | 0 |  | 0 | 0 | 2 |  | 0 | 0 | 0 | 108 |  | 1 |  | 0 | [31 empty] | 0 | [5 empty] | Сметные нормы списания | Коды ОКП для СН-2012 - 2024 г. | 1 | 1 | 0 | 0 | 1 | 0 | 6 | 2 | 1 | 1 | 0 | 0 | 1 | 0 | 0 |  | Типовой расчет для СН-2012 - 2024 г | СН-2012-2024 г. База данных "Сборник стоимостных нормативов" | СН-2012-2024 г. База данных "Сборник стоимостных нормативов" | СН-2012-2024 г. База данных "Сборник стоимостных нормативов" | СН-2012-2024 г. База данных "Сборник стоимостных нормативов" | Поправки для СН-2012-2021 в ценах на 01.10.2020 г | 0 | 0 | 16777224 |  |  | 0 | [13 empty] | 0 | [29 empty] | 0
15 | 1
52 | 1126 | 1 | 12 | 0 |  | Оказания услуг по комплексному техническому обслуживанию зданий, сооружений, систем инженерно-технического обеспечения с выполнением комплекса мероприятий, направленных на восстановление и устранение неисправностей элементов зданий, сооружений, систем, инженерного оборудования, в целях поддержания их эксплуатационных показателей в ГБУЗ "ТКБ №3 ДЗМ" по адресу: 125466, г. Москва, Куркинское шоссе, д. 29, корп.11 | [7 empty] | 10680283.85 | 1176380.16 | 54869.03 | 33463.07 | 9449034.66 | 0 | 34498.5353 | 0 | 0 | 6614324.52 | 944903.7 | 0 | 0 | 0 | 0 | 0 | 0 | 0 | 0 | 0 | 0 | 0 | 0 | 0 | 0 | 0 | 0 | 0 | 0 | 18275652.15 | 0 | 0 | 18275652.15 | 1176380.16 | 1176380.16 | 0 | 1176380.16 | 0 | 0 | 0 | 0 | 0 | 0 | 0 | 0 | 0 | 0 | 0 | 0 | 0 | 0 | 0 | 0 | 0 | 0 | 0 | 0 | 0 | 0 | 0 | 0 | 0 | 0 | 0 | 0 | 0 | 0 | 0 | 0 | 0 | 0 | 0 | 0 | 0 | 0 | 0 | 0 | 0 | 0 | 0 | 0 | 0 | 0 | 0 | 0 | 0 | 0 | 0 | 0 | 0 | 0 | 0 | 0 | 0 | 0 | 0 | 0 | 0 | 0 | 0 | 0 | 0 | 0 | 0 | 0 | 0 | 0 | 0 | 0 | 0 | 0 | 0 | 0 | 0 | 0 | 0 | 0 | 0 | 0 | 0 | 0 | 0 | 0 | 0 | 0 | 0 | 0 | 0 | 0 | 0 | 0 | 0 | 0 | 0 | 0 | 0 | 0 | 0 | 0 | 0 | 0 | 0 | 0 | 0 | 0 | 0 | 0 | 0 | 0 | 0 | 0 | 0 | 0 | 0 | 0 | 0 | 0 | 0 | 0 | 0 | 0 | 0 | 0 | 0 | 0 | 0 | 0 | 0 | 0 | 0 | 0 | 0 | 0 | 0 | 0 | 0 | 0 | 0 | 0 | 0 | 0 | 0 | 0 | 0 | 0 | 0 | 0 | 0 | 0 | 0 | 0 | 0
3 | 1 |  | 1056 |  | Техническое обслуживание корпуса 11 | Техническое обслуживание корпуса 11 |  | 0 |  | 1 | [7 empty] | 0 |  |  | 0 | [53 empty] | 0 | [7 empty] | 0 | 0
52 | 1 | 3 | 20 | 0 | Техническое обслуживание корпуса 11 | Техническое обслуживание корпуса 11 | [7 empty] | 10680283.85 | 1176380.16 | 54869.03 | 33463.07 | 9449034.66 | 0 | 34498.5353 | 0 | 0 | 6614324.52 | 944903.7 | 0 | 0 | 0 | 0 | 0 | 0 | 0 | 0 | 0 | 0 | 0 | 0 | 0 | 0 | 0 | 0 | 0 | 0 | 18275652.15 | 0 | 0 | 18275652.15 | 1176380.16 | 1176380.16 | 0 | 1176380.16 | 0 | 0 | 0 | 0 | 0 | 0 | 0 | 0 | 0 | 0 | 0 | 0 | 0 | 0 | 0 | 0 | 0 | 0 | 0 | 0 | 0 | 0 | 0 | 0 | 0 | 0 | 0 | 0 | 0 | 0 | 0 | 0 | 0 | 0 | 0 | 0 | 0 | 0 | 0 | 0 | 0 | 0 | 0 | 0 | 0 | 0 | 0 | 0 | 0 | 0 | 0 | 0 | 0 | 0 | 0 | 0 | 0 | 0 | 0 | 0 | 0 | 0 | 0 | 0 | 0 | 0 | 0 | 0 | 0 | 0 | 0 | 0 | 0 | 0 | 0 | 0 | 0 | 0 | 0 | 0 | 0 | 0 | 0 | 0 | 0 | 0 | 0 | 0 | 0 | 0 | 0 | 0 | 0 | 0 | 0 | 0 | 0 | 0 | 0 | 0 | 0 | 0 | 0 | 0 | 0 | 0 | 0 | 0 | 0 | 0 | 0 | 0 | 0 | 0 | 0 | 0 | 0 | 0 | 0 | 0 | 0 | 0 | 0 | 0 | 0 | 0 | 0 | 0 | 0 | 0 | 0 | 0 | 0 | 0 | 0 | 0 | 0 | 0 | 0 | 0 | 0 | 0 | 0 | 0 | 0 | 0 | 0 | 0 | 0 | 0 | 0 | 0 | 0 | 0 | 0
4 | 1 |  | 57 |  | Электроснабжение | Электроснабжение |  | 0 |  | -1 | [7 empty] | 0 |  |  | 0 | [53 empty] | 0 | [11 empty] | 0
52 | 1 | 4 | 24 | 0 | Электроснабжение | Электроснабжение | [7 empty] | 8232291.71 | 154551.3 | 4999.2 | 3220.56 | 8072741.21 | 0 | 29640.9117 | 0 | 0 | 5650918.86 | 807274.12 | 0 | 0 | 8232291.71 | 154551.3 | 4999.2 | 3220.56 | 8072741.21 | 0 | 29640.9117 | 0 | 0 | 5650918.86 | 807274.12 | 0 | 0 | 0 | 0 | 0 | 14693962.9 | 0 | 0 | 14693962.9 | 154551.3 | 154551.3 | 0 | 154551.3 | 0 | 0 | 0 | 0 | 0 | 0 | 0 | 0 | 0 | 0 | 0 | 0 | 0 | 0 | 0 | 0 | 0 | 0 | 0 | 0 | 0 | 0 | 0 | 0 | 0 | 0 | 0 | 14693962.9 | 0 | 0 | 14693962.9 | 154551.3 | 154551.3 | 0 | 154551.3 | 0 | 0 | 0 | 0 | 0 | 0 | 0 | 0 | 0 | 0 | 0 | 0 | 0 | 0 | 0 | 0 | 0 | 0 | 0 | 0 | 0 | 0 | 0 | 0 | 0 | 0 | 0 | 0 | 0 | 0 | 0 | 0 | 0 | 0 | 0 | 0 | 0 | 0 | 0 | 0 | 0 | 0 | 0 | 0 | 0 | 0 | 0 | 0 | 0 | 0 | 0 | 0 | 0 | 0 | 0 | 0 | 0 | 0 | 0 | 0 | 0 | 0 | 0 | 0 | 0 | 0 | 0 | 0 | 0 | 0 | 0 | 0 | 0 | 0 | 0 | 0 | 0 | 0 | 0 | 0 | 0 | 0 | 0 | 0 | 0 | 0 | 0 | 0 | 0 | 0 | 0 | 0 | 0 | 0 | 0 | 0 | 0 | 0 | 0 | 0 | 0 | 0 | 0 | 0 | 0 | 0 | 0 | 0 | 0 | 0 | 0 | 0 | 0 | 0 | 0 | 0 | 0 | 0 | 0 | 0
17 | 1 | 5 | 5 | 1 | 1.21-2203-2-1/1 | Техническое обслуживание силового распределительного пункта с установочными автоматами, число групп 4 | шт. | 21 | 0 | 21 |  |  |  | 659927.52 | 13298.04 | 0 | 0 | 646629.48 | 0 | 2268 | 0 | 0 | 452640.64 | 64662.95 |  | 68582722 | 31425.12 | 633.24 | 0 | 0 | 30791.88 | 0 | 108 | 0 | 0 | 2618.76 | 52.77 | 0 | 0 | 2565.99 | 0 | 9 | 0 | 0 | 70 | 10 | 1 | 1 |  |  | 1 | 1 | 1 | 1 |  |  |  |  | 0 | 4 | СН-2012-2024.1. База. Сб.21-2203-2-1/1 |  |  | 0 | 0 |  | 0 | 1 | 0 | 1 | 1 | 1 | 1 | 1 | 1 |  | 70 | 10 |  |  |  | 0 | 0 | 0 | [5 empty] | 0 |  | 0 | 659927.52 | 633.24 | 0 | 0 | 30791.88 | 0 | 108 | 0 | 0 | 452640.636 | 64662.948 |  |  |  | )*12 | )*12 | )*12 | )*12 |  | )*12 | )*12 |  |  |  | 0 | 0 | 1 | 1 |  |  |  | 1010 | шт. | шт. | 1 | [6 empty] | 68285540 | 1 | СН-2012 | 0 |  | 4 | 0 | Подрядные работы, гл. 1-5,7 | работа |  |  |  | 512 | 2618.76 | 52.77 | 0 | 0 | 2565.99 | 9 | 0 | 0 | [17 empty] | 0 | 0 | 0 |  |  |  |  | 70 | 10 |  |  |  |  | 0 |  | -1434382139 | 2 | 1 | -2 | 0 | 0 | 0 | 1177231.11 | 0 | 0 | 1177231.11 |  | 0 | 3 | 0 |  | 0 | 1 | 0 | 0 | 0 | 0 | 0
17 | 1 | 10 | 10 | 2 | 1.21-2203-2-2/1 | Техническое обслуживание силового распределительного пункта с установочными автоматами, число групп 6 | шт. | 7 | 0 | 7 |  |  |  | 293287.68 | 5896.8 | 0 | 0 | 287390.88 | 0 | 1008 | 0 | 0 | 201173.62 | 28739.09 |  | 68582722 | 41898.24 | 842.4 | 0 | 0 | 41055.84 | 0 | 144 | 0 | 0 | 3491.52 | 70.2 | 0 | 0 | 3421.32 | 0 | 12 | 0 | 0 | 70 | 10 | 1 | 1 |  |  | 1 | 1 | 1 | 1 |  |  |  |  | 0 | 4 | СН-2012-2024.1. База. Сб.21-2203-2-2/1 |  |  | 0 | 68285537 |  | 0 | 1 | 0 | 1 | 1 | 1 | 1 | 1 | 1 |  | 70 | 10 |  |  |  | 0 | 0 | 0 | [5 empty] | 0 |  | 0 | 293287.68 | 842.4 | 0 | 0 | 41055.84 | 0 | 144 | 0 | 0 | 201173.616 | 28739.088 |  |  |  | )*12 | )*12 | )*12 | )*12 |  | )*12 | )*12 |  |  |  | 0 | 0 | 1 | 1 |  |  |  | 1010 | шт. | шт. | 1 | [6 empty] | 68285540 | 1 | СН-2012 | 0 |  | 4 | 0 | Подрядные работы, гл. 1-5,7 | работа |  |  |  | 512 | 3491.52 | 70.2 | 0 | 0 | 3421.32 | 12 | 0 | 0 | [17 empty] | 0 | 0 | 0 |  |  |  |  | 70 | 10 |  |  |  |  | 0 |  | 963695448 | 2 | 1 | -2 | 0 | 0 | 0 | 523200.39 | 0 | 0 | 523200.39 |  | 0 | 3 | 0 |  | 0 | 1 | 0 | 0 | 0 | 0 | 0
17 | 1 | 15 | 15 | 3 | 1.21-2203-2-3/1 | Техническое обслуживание силового распределительного пункта с установочными автоматами, число групп 8 | шт. | 5 | 0 | 5 |  |  |  | 261857.4 | 5258.4 | 0 | 0 | 256599 | 0 | 900 | 0 | 0 | 179619.3 | 25659.9 |  | 68582722 | 52371.48 | 1051.68 | 0 | 0 | 51319.8 | 0 | 180 | 0 | 0 | 4364.29 | 87.64 | 0 | 0 | 4276.65 | 0 | 15 | 0 | 0 | 70 | 10 | 1 | 1 |  |  | 1 | 1 | 1 | 1 |  |  |  |  | 0 | 4 | СН-2012-2024.1. База. Сб.21-2203-2-3/1 |  |  | 0 | 0 |  | 0 | 1 | 0 | 1 | 1 | 1 | 1 | 1 | 1 |  | 70 | 10 |  |  |  | 0 | 0 | 0 | [5 empty] | 0 |  | 0 | 261857.4 | 1051.68 | 0 | 0 | 51319.8 | 0 | 180 | 0 | 0 | 179619.3 | 25659.9 |  |  |  | )*12 | )*12 | )*12 | )*12 |  | )*12 | )*12 |  |  |  | 0 | 0 | 1 | 1 |  |  |  | 1010 | шт. | шт. | 1 | [6 empty] | 68285540 | 1 | СН-2012 | 0 |  | 4 | 0 | Подрядные работы, гл. 1-5,7 | работа |  |  |  | 512 | 4364.29 | 87.64 | 0 | 0 | 4276.65 | 15 | 0 | 0 | [17 empty] | 0 | 0 | 0 |  |  |  |  | 70 | 10 |  |  |  |  | 0 |  | -1725204703 | 2 | 1 | -2 | 0 | 0 | 0 | 467136.6 | 0 | 0 | 467136.6 |  | 0 | 3 | 0 |  | 0 | 1 | 0 | 0 | 0 | 0 | 0
17 | 1 | 20 | 20 | 4 | 1.21-2203-2-4/1 | Техническое обслуживание силового распределительного пункта с установочными автоматами, число групп 10 | шт. | 7 | 0 | 7 |  |  |  | 439912.2 | 8825.88 | 0 | 0 | 431086.32 | 0 | 1512 | 0 | 0 | 301760.42 | 43108.63 |  | 68582722 | 62844.6 | 1260.84 | 0 | 0 | 61583.76 | 0 | 216 | 0 | 0 | 5237.05 | 105.07 | 0 | 0 | 5131.98 | 0 | 18 | 0 | 0 | 70 | 10 | 1 | 1 |  |  | 1 | 1 | 1 | 1 |  |  |  |  | 0 | 4 | СН-2012-2024.1. База. Сб.21-2203-2-4/1 |  |  | 0 | 0 |  | 0 | 1 | 0 | 1 | 1 | 1 | 1 | 1 | 1 |  | 70 | 10 |  |  |  | 0 | 0 | 0 | [5 empty] | 0 |  | 0 | 439912.2 | 1260.84 | 0 | 0 | 61583.76 | 0 | 216 | 0 | 0 | 301760.424 | 43108.632 |  |  |  | )*12 | )*12 | )*12 | )*12 |  | )*12 | )*12 |  |  |  | 0 | 0 | 1 | 1 |  |  |  | 1010 | шт. | шт. | 1 | [6 empty] | 68285540 | 1 | СН-2012 | 0 |  | 4 | 0 | Подрядные работы, гл. 1-5,7 | работа |  |  |  | 512 | 5237.05 | 105.07 | 0 | 0 | 5131.98 | 18 | 0 | 0 | [17 empty] | 0 | 0 | 0 |  |  |  |  | 70 | 10 |  |  |  |  | 0 |  | 2005258802 | 2 | 1 | -2 | 0 | 0 | 0 | 784781.25 | 0 | 0 | 784781.25 |  | 0 | 3 | 0 |  | 0 | 1 | 0 | 0 | 0 | 0 | 0
17 | 1 | 25 | 25 | 5 | 1.21-2203-2-5/1 | Техническое обслуживание силового распределительного пункта с установочными автоматами, число групп 12 | шт. | 38 | 0 | 38 |  |  |  | 3184270.8 | 64026.96 | 0 | 0 | 3120243.84 | 0 | 10944 | 0 | 0 | 2184170.69 | 312024.38 |  | 68582722 | 83796.6 | 1684.92 | 0 | 0 | 82111.68 | 0 | 288 | 0 | 0 | 6983.05 | 140.41 | 0 | 0 | 6842.64 | 0 | 24 | 0 | 0 | 70 | 10 | 1 | 1 |  |  | 1 | 1 | 1 | 1 |  |  |  |  | 0 | 4 | СН-2012-2024.1. База. Сб.21-2203-2-5/1 |  |  | 0 | 68285537 |  | 0 | 1 | 0 | 1 | 1 | 1 | 1 | 1 | 1 |  | 70 | 10 |  |  |  | 0 | 0 | 0 | [5 empty] | 0 |  | 0 | 3184270.8 | 1684.92 | 0 | 0 | 82111.68 | 0 | 288 | 0 | 0 | 2184170.688 | 312024.384 |  |  |  | )*12 | )*12 | )*12 | )*12 |  | )*12 | )*12 |  |  |  | 0 | 0 | 1 | 1 |  |  |  | 1010 | шт. | шт. | 1 | [6 empty] | 68285540 | 1 | СН-2012 | 0 |  | 4 | 0 | Подрядные работы, гл. 1-5,7 | работа |  |  |  | 512 | 6983.05 | 140.41 | 0 | 0 | 6842.64 | 24 | 0 | 0 | [17 empty] | 0 | 0 | 0 |  |  |  |  | 70 | 10 |  |  |  |  | 0 |  | 514270002 | 2 | 1 | -2 | 0 | 0 | 0 | 5680465.87 | 0 | 0 | 5680465.87 |  | 0 | 3 | 0 |  | 0 | 1 | 0 | 0 | 0 | 0 | 0
17 | 1 | 30 | 30 | 6 | 1.21-2203-4-1/1 | Техническое обслуживание панельного распределительного щита с установочными автоматическими выключателями серии А-3100 на номинальный ток до 600 А (панельный распределительный щит ВП-2, РПА) | шт. | 8 | 0 | 8 |  |  |  | 377012.16 | 7510.08 | 0 | 0 | 369502.08 | 0 | 1296 | 0 | 0 | 258651.46 | 36950.21 |  | 68582722 | 47126.52 | 938.76 | 0 | 0 | 46187.76 | 0 | 162 | 0 | 0 | 3927.21 | 78.23 | 0 | 0 | 3848.98 | 0 | 13.5 | 0 | 0 | 70 | 10 | 1 | 1 |  |  | 1 | 1 | 1 | 1 |  |  |  |  | 0 | 4 | СН-2012-2024.1. База. Сб.21-2203-4-1/1 |  |  | 0 | 0 |  | 0 | 1 | 0 | 1 | 1 | 1 | 1 | 1 | 1 |  | 70 | 10 |  |  |  | 0 | 0 | 0 | [5 empty] | 0 |  | 0 | 377012.16 | 938.76 | 0 | 0 | 46187.76 | 0 | 162 | 0 | 0 | 258651.456 | 36950.208 |  |  |  | )*12 | )*12 | )*12 | )*12 |  | )*12 | )*12 |  |  |  | 0 | 0 | 1 | 1 |  |  |  | 1010 | шт. | шт. | 1 | [6 empty] | 68285540 | 1 | СН-2012 | 0 |  | 4 | 0 | Подрядные работы, гл. 1-5,7 | работа |  |  |  | 512 | 3927.21 | 78.23 | 0 | 0 | 3848.98 | 13.5 | 0 | 0 | [17 empty] | 0 | 0 | 0 |  |  |  |  | 70 | 10 |  |  |  |  | 0 |  | -891204692 | 2 | 1 | -2 | 0 | 0 | 0 | 672613.83 | 0 | 0 | 672613.83 |  | 0 | 3 | 0 |  | 0 | 1 | 0 | 0 | 0 | 0 | 0
17 | 1 | 35 | 35 | 7 | 1.21-2203-6-1/1 | Техническое обслуживание панельного распределительного щита с рубильником и предохранителем на номинальный ток до 600 А (панельный распределительный щит ВП-1) | шт. | 6 | 0 | 6 |  |  |  | 146646.72 | 2951.28 | 0 | 0 | 143695.44 | 0 | 504 | 0 | 0 | 100586.81 | 14369.54 |  | 68582722 | 24441.12 | 491.88 | 0 | 0 | 23949.24 | 0 | 84 | 0 | 0 | 2036.76 | 40.99 | 0 | 0 | 1995.77 | 0 | 7 | 0 | 0 | 70 | 10 | 1 | 1 |  |  | 1 | 1 | 1 | 1 |  |  |  |  | 0 | 4 | СН-2012-2024.1. База. Сб.21-2203-6-1/1 |  |  | 0 | 0 |  | 0 | 1 | 0 | 1 | 1 | 1 | 1 | 1 | 1 |  | 70 | 10 |  |  |  | 0 | 0 | 0 | [5 empty] | 0 |  | 0 | 146646.72 | 491.88 | 0 | 0 | 23949.24 | 0 | 84 | 0 | 0 | 100586.808 | 14369.544 |  |  |  | )*12 | )*12 | )*12 | )*12 |  | )*12 | )*12 |  |  |  | 0 | 0 | 1 | 1 |  |  |  | 1010 | шт. | шт. | 1 | [6 empty] | 68285540 | 1 | СН-2012 | 0 |  | 4 | 0 | Подрядные работы, гл. 1-5,7 | работа |  |  |  | 512 | 2036.76 | 40.99 | 0 | 0 | 1995.77 | 7 | 0 | 0 | [17 empty] | 0 | 0 | 0 |  |  |  |  | 70 | 10 |  |  |  |  | 0 |  | -2071350828 | 2 | 1 | -2 | 0 | 0 | 0 | 261603.07 | 0 | 0 | 261603.07 |  | 0 | 3 | 0 |  | 0 | 1 | 0 | 0 | 0 | 0 | 0
17 | 1 | 38 | 38 | 8 | 1.21-2203-19-1/1 | Техническое обслуживание шкафа устройства автоматического включения резерва (АВР) с основным и резервным вводом | шт. | 2 | 0 | 2 |  |  |  | 3523.68 | 2.16 | 555.36 | 357.84 | 2966.16 | 0 | 12 | 0 | 0 | 2076.31 | 296.62 |  | 68582722 | 1761.84 | 1.08 | 277.68 | 178.92 | 1483.08 | 0 | 6 | 0 | 0 | 146.82 | 0.09 | 23.14 | 14.91 | 123.59 | 0 | 0.5 | 0 | 0 | 70 | 10 | 1 | 1 |  |  | 1 | 1 | 1 | 1 |  |  |  |  | 0 | 4 | СН-2012-2024.1. База. Сб.21-2203-19-1/1 |  |  | 0 | 0 |  | 0 | 1 | 0 | 1 | 1 | 1 | 1 | 1 | 1 |  | 70 | 10 |  |  |  | 0 | 0 | 0 | [5 empty] | 0 |  | 0 | 3523.68 | 1.08 | 277.68 | 178.92 | 1483.08 | 0 | 6 | 0 | 0 | 2076.312 | 296.616 |  |  |  | )*12 | )*12 | )*12 | )*12 |  | )*12 | )*12 |  |  |  | 0 | 0 | 1 | 1 |  |  |  | 1010 | шт. | шт. | 1 | [6 empty] | 68285540 | 1 | СН-2012 | 0 |  | 4 | 0 | Подрядные работы, гл. 1-5,7 | работа |  |  |  | 512 | 146.82 | 0.09 | 23.14 | 14.91 | 123.59 | 0.5 | 0 | 0 | [17 empty] | 0 | 0 | 0 |  |  |  |  | 70 | 10 |  |  |  |  | 0 |  | 1235243487 | 2 | 1 | -2 | 0 | 386.47 | 0 | 6283.08 | 0 | 0 | 6283.08 |  | 0 | 3 | 0 |  | 0 | 1 | 0 | 0 | 0 | 0 | 0
17 | 1 | 41 | 41 | 9 | 1.21-2203-17-1/1 | Техническое обслуживание ящика с понижающим трансформатором типа ЯТП | шт. | 12 | 0 | 12 |  |  |  | 23981.76 | 17.28 | 4443.84 | 2862.72 | 19520.64 | 0 | 79.2 | 0 | 0 | 13664.45 | 1952.06 |  | 68582722 | 1998.48 | 1.44 | 370.32 | 238.56 | 1626.72 | 0 | 6.6 | 0 | 0 | 166.54 | 0.12 | 30.86 | 19.88 | 135.56 | 0 | 0.55 | 0 | 0 | 70 | 10 | 1 | 1 |  |  | 1 | 1 | 1 | 1 |  |  |  |  | 0 | 4 | СН-2012-2024.1. База. Сб.21-2203-17-1/1 |  |  | 0 | 0 |  | 0 | 1 | 0 | 1 | 1 | 1 | 1 | 1 | 1 |  | 70 | 10 |  |  |  | 0 | 0 | 0 | [5 empty] | 0 |  | 0 | 23981.76 | 1.44 | 370.32 | 238.56 | 1626.72 | 0 | 6.6 | 0 | 0 | 13664.448 | 1952.064 |  |  |  | )*12 | )*12 | )*12 | )*12 |  | )*12 | )*12 |  |  |  | 0 | 0 | 1 | 1 |  |  |  | 1010 | шт. | шт. | 1 | [6 empty] | 68285540 | 1 | СН-2012 | 0 |  | 4 | 0 | Подрядные работы, гл. 1-5,7 | работа |  |  |  | 0 | 166.54 | 0.12 | 30.86 | 19.88 | 135.56 | 0.55 | 0 | 0 | [17 empty] | 0 | 0 | 0 |  |  |  |  | 70 | 10 |  |  |  |  | 0 |  | -1935764104 | 2 | 1 | -2 | 0 | 3091.74 | 0 | 42690.01 | 0 | 0 | 42690.01 |  | 0 | 3 | 0 |  | 0 | 1 | 0 | 0 | 0 | 0 | 0
17 | 1 | 46 | 46 | 10 | 1.21-2203-8-1/1 | Техническое обслуживание ящика ввода распределительного с рубильником и предохранителями, номинальный ток 250 А | шт. | 1 | 0 | 1 |  |  |  | 26191.08 | 531.24 | 0 | 0 | 25659.84 | 0 | 90 | 0 | 0 | 17961.89 | 2565.98 |  | 68582722 | 26191.08 | 531.24 | 0 | 0 | 25659.84 | 0 | 90 | 0 | 0 | 2182.59 | 44.27 | 0 | 0 | 2138.32 | 0 | 7.5 | 0 | 0 | 70 | 10 | 1 | 1 |  |  | 1 | 1 | 1 | 1 |  |  |  |  | 0 | 4 | СН-2012-2024.1. База. Сб.21-2203-8-1/1 |  |  | 0 | 0 |  | 0 | 1 | 0 | 1 | 1 | 1 | 1 | 1 | 1 |  | 70 | 10 |  |  |  | 0 | 0 | 0 | [5 empty] | 0 |  | 0 | 26191.08 | 531.24 | 0 | 0 | 25659.84 | 0 | 90 | 0 | 0 | 17961.888 | 2565.984 |  |  |  | )*12 | )*12 | )*12 | )*12 |  | )*12 | )*12 |  |  |  | 0 | 0 | 1 | 1 |  |  |  | 1010 | шт. | шт. | 1 | [6 empty] | 68285540 | 1 | СН-2012 | 0 |  | 4 | 0 | Подрядные работы, гл. 1-5,7 | работа |  |  |  | 0 | 2182.59 | 44.27 | 0 | 0 | 2138.32 | 7.5 | 0 | 0 | [17 empty] | 0 | 0 | 0 |  |  |  |  | 70 | 10 |  |  |  |  | 0 |  | -2040660471 | 2 | 1 | -2 | 0 | 0 | 0 | 46718.95 | 0 | 0 | 46718.95 |  | 0 | 3 | 0 |  | 0 | 1 | 0 | 0 | 0 | 0 | 0
17 | 1 | 49 | 49 | 11 | 1.23-2103-30-2/1 | Техническое обслуживание электрического счетчика трехфазного электронного с выходным сигналом | 10 шт. | 0.6 | 0 | 0.6 |  |  |  | 34425.57 | 216.79 | 0 | 0 | 34208.78 | 0 | 104.4 | 0 | 0 | 23946.15 | 3420.88 |  | 68582722 | 57375.96 | 361.32 | 0 | 0 | 57014.64 | 0 | 174 | 0 | 0 | 4781.33 | 30.11 | 0 | 0 | 4751.22 | 0 | 14.5 | 0 | 0 | 70 | 10 | 1 | 1 |  |  | 1 | 1 | 1 | 1 |  |  |  |  | 0 | 4 | СН-2012-2024.1. База. Сб.23-2103-30-2/1 |  |  | 0 | 0 |  | 0 | 1 | 0 | 1 | 1 | 1 | 1 | 1 | 1 |  | 70 | 10 |  |  |  | 0 | 0 | 0 | [5 empty] | 0 |  | 0 | 34425.57 | 361.32 | 0 | 0 | 57014.64 | 0 | 174 | 0 | 0 | 23946.146 | 3420.878 |  |  |  | )*12 | )*12 | )*12 | )*12 |  | )*12 | )*12 |  |  |  | 0 | 0 | 1 | 1 |  |  |  | 1010 | 10 шт. | 10 шт. | 10 | [6 empty] | 68285540 | 1 | СН-2012 | 0 |  | 4 | 0 | Подрядные работы, гл. 1-5,7 | работа |  |  |  | 0 | 4781.33 | 30.11 | 0 | 0 | 4751.22 | 14.5 | 0 | 0 | [17 empty] | 0 | 0 | 0 |  |  |  |  | 70 | 10 |  |  |  |  | 0 |  | -275696647 | 2 | 1 | -2 | 0 | 0 | 0 | 61792.6 | 0 | 0 | 61792.6 |  | 0 | 3 | 0 |  | 0 | 1 | 0 | 0 | 0 | 0 | 0
17 | 1 | 53 | 53 | 12 | 1.20-2103-15-2/1 | Техническое обслуживание светильника светодиодного аварийного освещения - полугодовое | шт. | 88 | 0 | 88 |  |  |  | 18877.41 | 1772.32 | 0 | 0 | 17105.09 | 0 | 65.8944 | 0 | 0 | 11973.56 | 1710.51 |  | 68582722 | 214.516 | 20.14 | 0 | 0 | 194.376 | 0 | 0.7488 | 0 | 0 | 103.52 | 10.07 | 0 | 0 | 93.45 | 0 | 0.36 | 0 | 0 | 70 | 10 | 1 | 1 |  |  | 1 | 1 | 1 | 1 |  |  |  |  | 0 | 4 | СН-2012-2024.1. База. Сб.20-2103-15-2/1 |  |  | 0 | 0 |  | 0 | 1 | 0 | 1 | 1 | 1 | 1 | 1 | 1 |  | 70 | 10 |  |  |  | 0 | 0 | 0 | [5 empty] | 0 | Поправка: СН-2012. Гл.1 Сб.20 п.3. 1 Наименование: При работах, которые производятся на высоте свыше 2 м от пола от 2 до 8 м | 0 | 18877.41 | 20.14 | 0 | 0 | 194.376 | 0 | 0.7488 | 0 | 0 | 11973.563 | 1710.509 |  |  |  | )*2 | )*2 | )*2 | )*1,04)*2 |  | )*1,04)*2 | )*2 |  |  |  | 0 | 0 | 1 | 1 |  |  |  | 1010 | шт. | шт. | 1 | [6 empty] | 68285540 | 1 | СН-2012 | 0 |  | 4 | 0 | Подрядные работы, гл. 1-5,7 | работа |  | Поправка: СН-2012. Гл.1 Сб.20 п.3. 1 |  | 0 | 103.52 | 10.07 | 0 | 0 | 93.45 | 0.36 | 0 | 0 | [17 empty] | 0 | 0 | 0 |  |  |  |  | 70 | 10 |  |  |  |  | 0 |  | 276899140 | 2 | 1 | -2 | 0 | 0 | 0 | 32561.48 | 0 | 0 | 32561.48 |  | 0 | 3 | 0 |  | 0 | 1 | 0 | 0 | 0 | 0 | 0
17 | 1 | 57 | 57 | 13 | 1.20-2103-15-1/1 | Техническое обслуживание светильника светодиодного рабочего освещения - полугодовое | шт. | 1420 | 0 | 1420 |  |  |  | 273924.82 | 28598.8 | 0 | 0 | 245326.02 | 0 | 945.152 | 0 | 0 | 171728.21 | 24532.6 |  | 68582722 | 192.9048 | 20.14 | 0 | 0 | 172.7648 | 0 | 0.6656 | 0 | 0 | 93.13 | 10.07 | 0 | 0 | 83.06 | 0 | 0.32 | 0 | 0 | 70 | 10 | 1 | 1 |  |  | 1 | 1 | 1 | 1 |  |  |  |  | 0 | 4 | СН-2012-2024.1. База. Сб.20-2103-15-1/1 |  |  | 0 | 0 |  | 0 | 1 | 0 | 1 | 1 | 1 | 1 | 1 | 1 |  | 70 | 10 |  |  |  | 0 | 0 | 0 | [5 empty] | 0 | Поправка: СН-2012. Гл.1 Сб.20 п.3. 1 Наименование: При работах, которые производятся на высоте свыше 2 м от пола от 2 до 8 м | 0 | 273924.82 | 20.14 | 0 | 0 | 172.7648 | 0 | 0.6656 | 0 | 0 | 171728.214 | 24532.602 |  |  |  | )*2 | )*2 | )*2 | )*1,04)*2 |  | )*1,04)*2 | )*2 |  |  |  | 0 | 0 | 1 | 1 |  |  |  | 1010 | шт. | шт. | 1 | [6 empty] | 68285540 | 1 | СН-2012 | 0 |  | 4 | 0 | Подрядные работы, гл. 1-5,7 | работа |  | Поправка: СН-2012. Гл.1 Сб.20 п.3. 1 |  | 0 | 93.13 | 10.07 | 0 | 0 | 83.06 | 0.32 | 0 | 0 | [17 empty] | 0 | 0 | 0 |  |  |  |  | 70 | 10 |  |  |  |  | 0 |  | -1046931764 | 2 | 1 | -2 | 0 | 0 | 0 | 470185.63 | 0 | 0 | 470185.63 |  | 0 | 3 | 0 |  | 0 | 1 | 0 | 0 | 0 | 0 | 0
17 | 1 | 59 | 59 | 14 | 1.20-2103-14-1/1 | Техническое обслуживание светильника светодиодного - годовое (точечные) | шт. | 899 | 0 | 899 |  |  |  | 54698.76 | 1312.54 | 0 | 0 | 53386.22 | 0 | 205.6912 | 0 | 0 | 37370.35 | 5338.62 |  | 68582722 | 60.844 | 1.46 | 0 | 0 | 59.384 | 0 | 0.2288 | 0 | 0 | 58.56 | 1.46 | 0 | 0 | 57.1 | 0 | 0.22 | 0 | 0 | 70 | 10 | 1 | 1 |  |  | 1 | 1 | 1 | 1 |  |  |  |  | 0 | 4 | СН-2012-2024.1. База. Сб.20-2103-14-1/1 |  |  | 0 | 0 |  | 0 | 1 | 0 | 1 | 1 | 1 | 1 | 1 | 1 |  | 70 | 10 |  |  |  | 0 | 0 | 0 | [5 empty] | 0 | Поправка: СН-2012. Гл.1 Сб.20 п.3. 1 Наименование: При работах, которые производятся на высоте свыше 2 м от пола от 2 до 8 м | 0 | 54698.76 | 1.46 | 0 | 0 | 59.384 | 0 | 0.2288 | 0 | 0 | 37370.354 | 5338.622 | [6 empty] | )*1,04 |  | )*1,04 |  |  |  |  | 0 | 0 | 1 | 1 |  |  |  | 1010 | шт. | шт. | 1 | [6 empty] | 68285540 | 1 | СН-2012 | 0 |  | 4 | 0 | Подрядные работы, гл. 1-5,7 | работа |  | Поправка: СН-2012. Гл.1 Сб.20 п.3. 1 |  | 0 | 58.56 | 1.46 | 0 | 0 | 57.1 | 0.22 | 0 | 0 | [17 empty] | 0 | 0 | 0 |  |  |  |  | 70 | 10 |  |  |  |  | 0 |  | -901109607 | 2 | 1 | -2 | 0 | 0 | 0 | 97407.73 | 0 | 0 | 97407.73 |  | 0 | 3 | 0 |  | 0 | 1 | 0 | 0 | 0 | 0 | 0
17 | 1 | 61 | 61 | 15 | 1.21-2303-37-2/1 | Техническое обслуживание штепсельной силовой розетки с винтовыми зажимами, заземляющим контактом, степень защиты IP20, IP21, IP22 - годовое | 10 шт. | 107.8 | 0 | 107.8 |  |  |  | 12925.22 | 631.71 | 0 | 0 | 12293.51 | 0 | 43.12 | 0 | 0 | 8605.46 | 1229.35 |  | 68582722 | 119.9 | 5.86 | 0 | 0 | 114.04 | 0 | 0.4 | 0 | 0 | 119.9 | 5.86 | 0 | 0 | 114.04 | 0 | 0.4 | 0 | 0 | 70 | 10 | 1 | 1 |  |  | 1 | 1 | 1 | 1 |  |  |  |  | 0 | 4 | СН-2012-2024.1. База. Сб.21-2303-37-2/1 |  |  | 0 | 0 |  | 0 | 1 | 0 | 1 | 1 | 1 | 1 | 1 | 1 |  | 70 | 10 |  |  |  | 0 | 0 | 0 | [5 empty] | 0 |  | 0 | 12925.22 | 5.86 | 0 | 0 | 114.04 | 0 | 0.4 | 0 | 0 | 8605.457 | 1229.351 | [13 empty] | 0 | 0 | 1 | 1 |  |  |  | 1010 | 10 шт. | 10 шт. | 10 | [6 empty] | 68285540 | 1 | СН-2012 | 0 |  | 4 | 0 | Подрядные работы, гл. 1-5,7 | работа |  |  |  | 0 | 119.9 | 5.86 | 0 | 0 | 114.04 | 0.4 | 0 | 0 | [17 empty] | 0 | 0 | 0 |  |  |  |  | 70 | 10 |  |  |  |  | 0 |  | -1380349660 | 2 | 1 | -2 | 0 | 0 | 0 | 22760.03 | 0 | 0 | 22760.03 |  | 0 | 3 | 0 |  | 0 | 1 | 0 | 0 | 0 | 0 | 0
17 | 1 | 63 | 63 | 16 | 1.21-2303-37-1/1 | Техническое обслуживание штепсельной силовой розетки с винтовыми зажимами, заземляющим контактом, степень защиты IP20, IP21, IP22 - полугодовое | 10 шт. | 107.8 | 0 | 107.8 |  |  |  | 6164.01 | 631.71 | 0 | 0 | 5532.3 | 0 | 19.404 | 0 | 0 | 3872.61 | 553.23 |  | 68582722 | 57.18 | 5.86 | 0 | 0 | 51.32 | 0 | 0.18 | 0 | 0 | 57.18 | 5.86 | 0 | 0 | 51.32 | 0 | 0.18 | 0 | 0 | 70 | 10 | 1 | 1 |  |  | 1 | 1 | 1 | 1 |  |  |  |  | 0 | 4 | СН-2012-2024.1. База. Сб.21-2303-37-1/1 |  |  | 0 | 0 |  | 0 | 1 | 0 | 1 | 1 | 1 | 1 | 1 | 1 |  | 70 | 10 |  |  |  | 0 | 0 | 0 | [5 empty] | 0 |  | 0 | 6164.01 | 5.86 | 0 | 0 | 51.32 | 0 | 0.18 | 0 | 0 | 3872.61 | 553.23 | [13 empty] | 0 | 0 | 1 | 1 |  |  |  | 1010 | 10 шт. | 10 шт. | 10 | [6 empty] | 68285540 | 1 | СН-2012 | 0 |  | 4 | 0 | Подрядные работы, гл. 1-5,7 | работа |  |  |  | 0 | 57.18 | 5.86 | 0 | 0 | 51.32 | 0.18 | 0 | 0 | [17 empty] | 0 | 0 | 0 |  |  |  |  | 70 | 10 |  |  |  |  | 0 |  | -1173819984 | 2 | 1 | -2 | 0 | 0 | 0 | 10589.85 | 0 | 0 | 10589.85 |  | 0 | 3 | 0 |  | 0 | 1 | 0 | 0 | 0 | 0 | 0
17 | 1 | 64 | 64 | 17 | 1.21-2301-22-1/1 | Осмотр розетки штепсельной силовой с заземляющим контактом, степень защиты IP20, IP21, IP22 - ежемесячный | 100 шт. | 10.78 | 0 | 10.78 |  |  |  | 6055.13 | 0 | 0 | 0 | 6055.13 | 0 | 25.872 | 0 | 0 | 4238.59 | 605.51 |  | 68582722 | 561.7 | 0 | 0 | 0 | 561.7 | 0 | 2.4 | 0 | 0 | 56.17 | 0 | 0 | 0 | 56.17 | 0 | 0.24 | 0 | 0 | 70 | 10 | 1 | 1 |  |  | 1 | 1 | 1 | 1 |  |  |  |  | 0 | 4 | СН-2012-2024.1. База. Сб.21-2301-22-1/1 |  |  | 0 | 0 |  | 0 | 1 | 0 | 1 | 1 | 1 | 1 | 1 | 1 |  | 70 | 10 |  |  |  | 0 | 0 | 0 | [5 empty] | 0 |  | 0 | 6055.13 | 0 | 0 | 0 | 561.7 | 0 | 2.4 | 0 | 0 | 4238.591 | 605.513 |  |  |  | )*10 | )*10 | )*10 | )*10 |  | )*10 | )*10 |  |  |  | 0 | 0 | 1 | 1 |  |  |  | 1010 | 100 шт. | 100 шт. | 100 | [6 empty] | 68285540 | 1 | СН-2012 | 0 |  | 4 | 0 | Подрядные работы, гл. 1-5,7 | работа |  |  |  | 0 | 56.17 | 0 | 0 | 0 | 56.17 | 0.24 | 0 | 0 | [17 empty] | 0 | 0 | 0 |  |  |  |  | 70 | 10 |  |  |  |  | 0 |  | 1008989342 | 2 | 1 | -2 | 0 | 0 | 0 | 10899.23 | 0 | 0 | 10899.23 |  | 0 | 3 | 0 |  | 0 | 1 | 0 | 0 | 0 | 0 | 0
17 | 1 | 65 | 65 | 18 | 1.20-2101-9-2/1 | Технический осмотр аварийных светодиодных светильников встроенных, накладных - ежедневный | 100 шт. | 0.88 | 0 | 0.88 |  |  |  | 3109.56 | 0 | 0 | 0 | 3109.56 | 0 | 13.2887 | 0 | 0 | 2176.69 | 310.96 |  | 68582722 | 3533.5872 | 0 | 0 | 0 | 3533.5872 | 0 | 15.1008 | 0 | 0 | 9.36 | 0 | 0 | 0 | 9.36 | 0 | 0.04 | 0 | 0 | 70 | 10 | 1 | 1 |  |  | 1 | 1 | 1 | 1 |  |  |  |  | 0 | 4 | СН-2012-2024.1. База. Сб.20-2101-9-2/1 |  |  | 0 | 0 |  | 0 | 1 | 0 | 1 | 1 | 1 | 1 | 1 | 1 |  | 70 | 10 |  |  |  | 0 | 0 | 0 | [5 empty] | 0 | Поправка: СН-2012. Гл.1 Сб.20 п.3. 1 Наименование: При работах, которые производятся на высоте свыше 2 м от пола от 2 до 8 м | 0 | 3109.56 | 0 | 0 | 0 | 3533.5872 | 0 | 15.1008 | 0 | 0 | 2176.692 | 310.956 |  |  |  | )*363 | )*363 | )*363 | )*1,04)*363 |  | )*1,04)*363 | )*363 |  |  |  | 0 | 0 | 1 | 1 |  |  |  | 1010 | 100 шт. | 100 шт. | 100 | [6 empty] | 68285540 | 1 | СН-2012 | 0 |  | 4 | 0 | Подрядные работы, гл. 1-5,7 | работа |  | Поправка: СН-2012. Гл.1 Сб.20 п.3. 1 |  | 0 | 9.36 | 0 | 0 | 0 | 9.36 | 0.04 | 0 | 0 | [17 empty] | 0 | 0 | 0 |  |  |  |  | 70 | 10 |  |  |  |  | 0 |  | 202468486 | 2 | 1 | -2 | 0 | 0 | 0 | 5597.21 | 0 | 0 | 5597.21 |  | 0 | 3 | 0 |  | 0 | 1 | 0 | 0 | 0 | 0 | 0
17 | 1 | 66 | 66 | 19 | 1.20-2101-9-1/1 | Технический осмотр светодиодных светильников встроенных, накладных - ежедневный | 100 шт. | 14.2 | 0 | 14.2 |  |  |  | 37632.7 | 0 | 0 | 0 | 37632.7 | 0 | 160.8235 | 0 | 0 | 26342.89 | 3763.27 |  | 68582722 | 2650.1904 | 0 | 0 | 0 | 2650.1904 | 0 | 11.3256 | 0 | 0 | 7.02 | 0 | 0 | 0 | 7.02 | 0 | 0.03 | 0 | 0 | 70 | 10 | 1 | 1 |  |  | 1 | 1 | 1 | 1 |  |  |  |  | 0 | 4 | СН-2012-2024.1. База. Сб.20-2101-9-1/1 |  |  | 0 | 68285537 |  | 0 | 1 | 0 | 1 | 1 | 1 | 1 | 1 | 1 |  | 70 | 10 |  |  |  | 0 | 0 | 0 | [5 empty] | 0 | Поправка: СН-2012. Гл.1 Сб.20 п.3. 1 Наименование: При работах, которые производятся на высоте свыше 2 м от пола от 2 до 8 м | 0 | 37632.7 | 0 | 0 | 0 | 2650.1904 | 0 | 11.3256 | 0 | 0 | 26342.89 | 3763.27 |  |  |  | )*363 | )*363 | )*363 | )*1,04)*363 |  | )*1,04)*363 | )*363 |  |  |  | 0 | 0 | 1 | 1 |  |  |  | 1010 | 100 шт. | 100 шт. | 100 | [6 empty] | 68285540 | 1 | СН-2012 | 0 |  | 4 | 0 | Подрядные работы, гл. 1-5,7 | работа |  | Поправка: СН-2012. Гл.1 Сб.20 п.3. 1 |  | 0 | 7.02 | 0 | 0 | 0 | 7.02 | 0.03 | 0 | 0 | [17 empty] | 0 | 0 | 0 |  |  |  |  | 70 | 10 |  |  |  |  | 0 |  | -1168715589 | 2 | 1 | -2 | 0 | 0 | 0 | 67738.86 | 0 | 0 | 67738.86 |  | 0 | 3 | 0 |  | 0 | 1 | 0 | 0 | 0 | 0 | 0
17 | 1 | 67 | 67 | 20 | 1.20-2101-9-1/1 | Технический осмотр светодиодных светильников встроенных, накладных - ежедневный (точечные) | 100 шт. | 8.99 | 0 | 8.99 |  |  |  | 23890.85 | 0 | 0 | 0 | 23890.85 | 0 | 102.0976 | 0 | 0 | 16723.6 | 2389.09 |  | 68582722 | 2657.4912 | 0 | 0 | 0 | 2657.4912 | 0 | 11.3568 | 0 | 0 | 7.02 | 0 | 0 | 0 | 7.02 | 0 | 0.03 | 0 | 0 | 70 | 10 | 1 | 1 |  |  | 1 | 1 | 1 | 1 |  |  |  |  | 0 | 4 | СН-2012-2024.1. База. Сб.20-2101-9-1/1 |  |  | 0 | 0 |  | 0 | 1 | 0 | 1 | 1 | 1 | 1 | 1 | 1 |  | 70 | 10 |  |  |  | 0 | 0 | 0 | [5 empty] | 0 | Поправка: СН-2012. Гл.1 Сб.20 п.3. 1 Наименование: При работах, которые производятся на высоте свыше 2 м от пола от 2 до 8 м | 0 | 23890.85 | 0 | 0 | 0 | 2657.4912 | 0 | 11.3568 | 0 | 0 | 16723.595 | 2389.085 |  |  |  | )*364 | )*364 | )*364 | )*1,04)*364 |  | )*1,04)*364 | )*364 |  |  |  | 0 | 0 | 1 | 1 |  |  |  | 1010 | 100 шт. | 100 шт. | 100 | [6 empty] | 68285540 | 1 | СН-2012 | 0 |  | 4 | 0 | Подрядные работы, гл. 1-5,7 | работа |  | Поправка: СН-2012. Гл.1 Сб.20 п.3. 1 |  | 0 | 7.02 | 0 | 0 | 0 | 7.02 | 0.03 | 0 | 0 | [17 empty] | 0 | 0 | 0 |  |  |  |  | 70 | 10 |  |  |  |  | 0 |  | 1418211006 | 2 | 1 | -2 | 0 | 0 | 0 | 43003.54 | 0 | 0 | 43003.54 |  | 0 | 3 | 0 |  | 0 | 1 | 0 | 0 | 0 | 0 | 0
17 | 1 | 69 | 69 | 21 | 1.21-2103-3-1/1 | Техническое обслуживание сетей заземления магистральных | 100 м | 0.72 | 0 | 0.72 |  |  |  | 23827.57 | 122.95 | 0 | 0 | 23704.62 | 0 | 95.904 | 0 | 0 | 16593.23 | 2370.46 |  | 68582722 | 33093.84 | 170.76 | 0 | 0 | 32923.08 | 0 | 133.2 | 0 | 0 | 2757.82 | 14.23 | 0 | 0 | 2743.59 | 0 | 11.1 | 0 | 0 | 70 | 10 | 1 | 1 |  |  | 1 | 1 | 1 | 1 |  |  |  |  | 0 | 4 | СН-2012-2024.1. База. Сб.21-2103-3-1/1 |  |  | 0 | 68285537 |  | 0 | 1 | 0 | 1 | 1 | 1 | 1 | 1 | 1 |  | 70 | 10 |  |  |  | 0 | 0 | 0 | [5 empty] | 0 |  | 0 | 23827.57 | 170.76 | 0 | 0 | 32923.08 | 0 | 133.2 | 0 | 0 | 16593.234 | 2370.462 |  |  |  | )*12 | )*12 | )*12 | )*12 |  | )*12 | )*12 |  |  |  | 0 | 0 | 1 | 1 |  |  |  | 1003 | 100 м | 100 м | 100 | [6 empty] | 68285540 | 1 | СН-2012 | 0 |  | 4 | 0 | Подрядные работы, гл. 1-5,7 | работа |  |  |  | 512 | 2757.82 | 14.23 | 0 | 0 | 2743.59 | 11.1 | 0 | 0 | [17 empty] | 0 | 0 | 0 |  |  |  |  | 70 | 10 |  |  |  |  | 0 |  | 989381223 | 2 | 1 | -2 | 0 | 0 | 0 | 42791.26 | 0 | 0 | 42791.26 |  | 0 | 3 | 0 |  | 0 | 1 | 0 | 0 | 0 | 0 | 0
17 | 1 | 71 | 71 | 22 | 1.21-2103-9-2/1 | Техническое обслуживание силовых сетей, проложенных по кирпичным и бетонным основаниям, провод сечением 3х1,5-6 мм2 | 100 м | 61.3 | 0 | 61.3 |  |  |  | 914325.05 | 5233.79 | 0 | 0 | 909091.26 | 0 | 3678 | 0 | 0 | 636363.88 | 90909.13 |  | 68582722 | 14915.58 | 85.38 | 0 | 0 | 14830.2 | 0 | 60 | 0 | 0 | 2485.93 | 14.23 | 0 | 0 | 2471.7 | 0 | 10 | 0 | 0 | 70 | 10 | 1 | 1 |  |  | 1 | 1 | 1 | 1 |  |  |  |  | 0 | 4 | СН-2012-2024.1. База. Сб.21-2103-9-2/1 |  |  | 0 | 0 |  | 0 | 1 | 0 | 1 | 1 | 1 | 1 | 1 | 1 |  | 70 | 10 |  |  |  | 0 | 0 | 0 | [5 empty] | 0 |  | 0 | 914325.05 | 85.38 | 0 | 0 | 14830.2 | 0 | 60 | 0 | 0 | 636363.882 | 90909.126 |  |  |  | )*6 | )*6 | )*6 | )*6 |  | )*6 | )*6 |  |  |  | 0 | 0 | 1 | 1 |  |  |  | 1003 | 100 м | 100 м | 100 | [6 empty] | 68285540 | 1 | СН-2012 | 0 |  | 4 | 0 | Подрядные работы, гл. 1-5,7 | работа |  |  |  | 0 | 2485.93 | 14.23 | 0 | 0 | 2471.7 | 10 | 0 | 0 | [17 empty] | 0 | 0 | 0 |  |  |  |  | 70 | 10 |  |  |  |  | 0 |  | 1858749136 | 2 | 1 | -2 | 0 | 0 | 0 | 1641598.06 | 0 | 0 | 1641598.06 |  | 0 | 3 | 0 |  | 0 | 1 | 0 | 0 | 0 | 0 | 0
17 | 1 | 73 | 73 | 23 | 1.21-2103-9-3/1 | Техническое обслуживание силовых сетей, проложенных по кирпичным и бетонным основаниям, провод сечением 4х1,5-6 мм2 (в т.ч. 5х2,5-16 мм2) | 100 м | 52.17 | 0 | 52.17 |  |  |  | 870978.16 | 2895.44 | 0 | 0 | 868082.72 | 0 | 3512.0844 | 0 | 0 | 607657.9 | 86808.27 |  | 68582722 | 16695 | 55.5 | 0 | 0 | 16639.5 | 0 | 67.32 | 0 | 0 | 2782.5 | 9.25 | 0 | 0 | 2773.25 | 0 | 11.22 | 0 | 0 | 70 | 10 | 1 | 1 |  |  | 1 | 1 | 1 | 1 |  |  |  |  | 0 | 4 | СН-2012-2024.1. База. Сб.21-2103-9-3/1 |  |  | 0 | 68285537 |  | 0 | 1 | 0 | 1 | 1 | 1 | 1 | 1 | 1 |  | 70 | 10 |  |  |  | 0 | 0 | 0 | [5 empty] | 0 |  | 0 | 870978.16 | 55.5 | 0 | 0 | 16639.5 | 0 | 67.32 | 0 | 0 | 607657.904 | 86808.272 |  |  |  | )*6 | )*6 | )*6 | )*6 |  | )*6 | )*6 |  |  |  | 0 | 0 | 1 | 1 |  |  |  | 1003 | 100 м | 100 м | 100 | [6 empty] | 68285540 | 1 | СН-2012 | 0 |  | 4 | 0 | Подрядные работы, гл. 1-5,7 | работа |  |  |  | 0 | 2782.5 | 9.25 | 0 | 0 | 2773.25 | 11.22 | 0 | 0 | [17 empty] | 0 | 0 | 0 |  |  |  |  | 70 | 10 |  |  |  |  | 0 |  | -707947854 | 2 | 1 | -2 | 0 | 0 | 0 | 1565444.33 | 0 | 0 | 1565444.33 |  | 0 | 3 | 0 |  | 0 | 1 | 0 | 0 | 0 | 0 | 0
17 | 1 | 75 | 75 | 24 | 1.21-2103-9-7/1 | Техническое обслуживание силовых сетей, проложенных по кирпичным и бетонным основаниям, провод сечением 3х25-35 мм2 (в т.ч. 4х35 мм2, 5х25-70 мм2) | 100 м | 13.71 | 0 | 13.71 |  |  |  | 297439 | 995.35 | 0 | 0 | 296443.65 | 0 | 1199.3508 | 0 | 0 | 207510.56 | 29644.37 |  | 68582722 | 21695.04 | 72.6 | 0 | 0 | 21622.44 | 0 | 87.48 | 0 | 0 | 3615.84 | 12.1 | 0 | 0 | 3603.74 | 0 | 14.58 | 0 | 0 | 70 | 10 | 1 | 1 |  |  | 1 | 1 | 1 | 1 |  |  |  |  | 0 | 4 | СН-2012-2024.1. База. Сб.21-2103-9-7/1 |  |  | 0 | 68285537 |  | 0 | 1 | 0 | 1 | 1 | 1 | 1 | 1 | 1 |  | 70 | 10 |  |  |  | 0 | 0 | 0 | [5 empty] | 0 |  | 0 | 297439 | 72.6 | 0 | 0 | 21622.44 | 0 | 87.48 | 0 | 0 | 207510.555 | 29644.365 |  |  |  | )*6 | )*6 | )*6 | )*6 |  | )*6 | )*6 |  |  |  | 0 | 0 | 1 | 1 |  |  |  | 1003 | 100 м | 100 м | 100 | [6 empty] | 68285540 | 1 | СН-2012 | 0 |  | 4 | 0 | Подрядные работы, гл. 1-5,7 | работа |  |  |  | 0 | 3615.84 | 12.1 | 0 | 0 | 3603.74 | 14.58 | 0 | 0 | [17 empty] | 0 | 0 | 0 |  |  |  |  | 70 | 10 |  |  |  |  | 0 |  | 1954412672 | 2 | 1 | -2 | 0 | 0 | 0 | 534593.93 | 0 | 0 | 534593.93 |  | 0 | 3 | 0 |  | 0 | 1 | 0 | 0 | 0 | 0 | 0
17 | 1 | 79 | 79 | 25 | 1.21-2303-31-1/1 | Техническое обслуживание коробки клеммной соединительной, с количеством клемм до 20 | шт. | 100 | 0 | 100 |  |  |  | 167934 | 3708 | 0 | 0 | 164226 | 0 | 576 | 0 | 0 | 114958.2 | 16422.6 |  | 68582722 | 1679.34 | 37.08 | 0 | 0 | 1642.26 | 0 | 5.76 | 0 | 0 | 279.89 | 6.18 | 0 | 0 | 273.71 | 0 | 0.96 | 0 | 0 | 70 | 10 | 1 | 1 |  |  | 1 | 1 | 1 | 1 |  |  |  |  | 0 | 4 | СН-2012-2024.1. База. Сб.21-2303-31-1/1 |  |  | 0 | 0 |  | 0 | 1 | 0 | 1 | 1 | 1 | 1 | 1 | 1 |  | 70 | 10 |  |  |  | 0 | 0 | 0 | [5 empty] | 0 |  | 0 | 167934 | 37.08 | 0 | 0 | 1642.26 | 0 | 5.76 | 0 | 0 | 114958.2 | 16422.6 |  |  |  | )*6 | )*6 | )*6 | )*6 |  | )*6 | )*6 |  |  |  | 0 | 0 | 1 | 1 |  |  |  | 1010 | шт. | шт. | 1 | [6 empty] | 68285540 | 1 | СН-2012 | 0 |  | 4 | 0 | Подрядные работы, гл. 1-5,7 | работа |  |  |  | 0 | 279.89 | 6.18 | 0 | 0 | 273.71 | 0.96 | 0 | 0 | [17 empty] | 0 | 0 | 0 |  |  |  |  | 70 | 10 |  |  |  |  | 0 |  | -570556192 | 2 | 1 | -2 | 0 | 0 | 0 | 299314.8 | 0 | 0 | 299314.8 |  | 0 | 3 | 0 |  | 0 | 1 | 0 | 0 | 0 | 0 | 0
17 | 1 | 80 | 80 | 26 | 1.21-2101-1-2/1 | Технический осмотр силовых сетей, проложенных по кирпичным и бетонным основаниям, провод сечением 3х1,5-6 мм2 | 100 м | 61.3 | 0 | 61.3 |  |  |  | 29997.77 | 0 | 0 | 0 | 29997.77 | 0 | 121.374 | 0 | 0 | 20998.44 | 2999.78 |  | 68582722 | 489.36 | 0 | 0 | 0 | 489.36 | 0 | 1.98 | 0 | 0 | 81.56 | 0 | 0 | 0 | 81.56 | 0 | 0.33 | 0 | 0 | 70 | 10 | 1 | 1 |  |  | 1 | 1 | 1 | 1 |  |  |  |  | 0 | 4 | СН-2012-2024.1. База. Сб.21-2101-1-2/1 |  |  | 0 | 0 |  | 0 | 1 | 0 | 1 | 1 | 1 | 1 | 1 | 1 |  | 70 | 10 |  |  |  | 0 | 0 | 0 | [5 empty] | 0 |  | 0 | 29997.77 | 0 | 0 | 0 | 489.36 | 0 | 1.98 | 0 | 0 | 20998.439 | 2999.777 |  |  |  | )*6 | )*6 | )*6 | )*6 |  | )*6 | )*6 |  |  |  | 0 | 0 | 1 | 1 |  |  |  | 1003 | 100 м | 100 м | 100 | [6 empty] | 68285540 | 1 | СН-2012 | 0 |  | 4 | 0 | Подрядные работы, гл. 1-5,7 | работа |  |  |  | 0 | 81.56 | 0 | 0 | 0 | 81.56 | 0.33 | 0 | 0 | [17 empty] | 0 | 0 | 0 |  |  |  |  | 70 | 10 |  |  |  |  | 0 |  | -607304205 | 2 | 1 | -2 | 0 | 0 | 0 | 53995.99 | 0 | 0 | 53995.99 |  | 0 | 3 | 0 |  | 0 | 1 | 0 | 0 | 0 | 0 | 0
17 | 1 | 82 | 82 | 27 | 1.21-2101-1-3/1 | Технический осмотр силовых сетей, проложенных по кирпичным и бетонным основаниям, провод сечением 4х1,5-6 мм2 (в т.ч. 5х2,5-16 мм2) | 100 м | 52.17 | 0 | 52.17 |  |  |  | 29473.96 | 75.12 | 0 | 0 | 29398.84 | 0 | 118.9476 | 0 | 0 | 20579.19 | 2939.88 |  | 68582722 | 564.96 | 1.44 | 0 | 0 | 563.52 | 0 | 2.28 | 0 | 0 | 94.16 | 0.24 | 0 | 0 | 93.92 | 0 | 0.38 | 0 | 0 | 70 | 10 | 1 | 1 |  |  | 1 | 1 | 1 | 1 |  |  |  |  | 0 | 4 | СН-2012-2024.1. База. Сб.21-2101-1-3/1 |  |  | 0 | 0 |  | 0 | 1 | 0 | 1 | 1 | 1 | 1 | 1 | 1 |  | 70 | 10 |  |  |  | 0 | 0 | 0 | [5 empty] | 0 |  | 0 | 29473.96 | 1.44 | 0 | 0 | 563.52 | 0 | 2.28 | 0 | 0 | 20579.188 | 2939.884 |  |  |  | )*6 | )*6 | )*6 | )*6 |  | )*6 | )*6 |  |  |  | 0 | 0 | 1 | 1 |  |  |  | 1003 | 100 м | 100 м | 100 | [6 empty] | 68285540 | 1 | СН-2012 | 0 |  | 4 | 0 | Подрядные работы, гл. 1-5,7 | работа |  |  |  | 0 | 94.16 | 0.24 | 0 | 0 | 93.92 | 0.38 | 0 | 0 | [17 empty] | 0 | 0 | 0 |  |  |  |  | 70 | 10 |  |  |  |  | 0 |  | -1605107247 | 2 | 1 | -2 | 0 | 0 | 0 | 52993.03 | 0 | 0 | 52993.03 |  | 0 | 3 | 0 |  | 0 | 1 | 0 | 0 | 0 | 0 | 0
17 | 1 | 84 | 84 | 28 | 1.21-2101-1-7/1 | Технический осмотр силовых сетей, проложенных по кирпичным и бетонным основаниям, провод сечением 3х25-35 мм2 (в т.ч. 4х35 мм2, 5х25-70 мм2) | 100 м | 13.71 | 0 | 13.71 |  |  |  | 10001.17 | 38.66 | 0 | 0 | 9962.51 | 0 | 40.3074 | 0 | 0 | 6973.76 | 996.25 |  | 68582722 | 729.48 | 2.82 | 0 | 0 | 726.66 | 0 | 2.94 | 0 | 0 | 121.58 | 0.47 | 0 | 0 | 121.11 | 0 | 0.49 | 0 | 0 | 70 | 10 | 1 | 1 |  |  | 1 | 1 | 1 | 1 |  |  |  |  | 0 | 4 | СН-2012-2024.1. База. Сб.21-2101-1-7/1 |  |  | 0 | 0 |  | 0 | 1 | 0 | 1 | 1 | 1 | 1 | 1 | 1 |  | 70 | 10 |  |  |  | 0 | 0 | 0 | [5 empty] | 0 |  | 0 | 10001.17 | 2.82 | 0 | 0 | 726.66 | 0 | 2.94 | 0 | 0 | 6973.757 | 996.251 |  |  |  | )*6 | )*6 | )*6 | )*6 |  | )*6 | )*6 |  |  |  | 0 | 0 | 1 | 1 |  |  |  | 1003 | 100 м | 100 м | 100 | [6 empty] | 68285540 | 1 | СН-2012 | 0 |  | 4 | 0 | Подрядные работы, гл. 1-5,7 | работа |  |  |  | 0 | 121.58 | 0.47 | 0 | 0 | 121.11 | 0.49 | 0 | 0 | [17 empty] | 0 | 0 | 0 |  |  |  |  | 70 | 10 |  |  |  |  | 0 |  | 1573018811 | 2 | 1 | -2 | 0 | 0 | 0 | 17971.18 | 0 | 0 | 17971.18 |  | 0 | 3 | 0 |  | 0 | 1 | 0 | 0 | 0 | 0 | 0
51 | 1 | 4 | 24 |  | Электроснабжение | Электроснабжение | 0 | [6 empty] | 8232291.71 | 154551.3 | 4999.2 | 3220.56 | 8072741.21 | 0 | 29640.9117 | 0 | 0 | 5650918.86 | 807274.12 |  |  | 8232291.71 | 154551.3 | 4999.2 | 3220.56 | 8072741.21 | 0 | 29640.9117 | 0 | 0 | 5650918.86 | 807274.12 |  |  | 0 | 0 | 0 | 14693962.9 | 0 | 0 | 14693962.9 | 154551.3 | 154551.3 | 0 | 154551.3 | 0 | 0 | 0 | 0 | 0 | [19 empty] | 0 | 0 | 0 | 14693962.9 | 0 | 0 | 14693962.9 | 154551.3 | 154551.3 | 0 | 154551.3 | 0 | 0 | 0 | 0 | 0 | [114 empty] | 0
50 | 0 | 0 | 1 | 201 | 8232291.71 | ПЗ | Прямые затраты |  |  | 201 | 1 | 3 |  | 2 | [7 empty] | 8232291.71 | 1 | 8232291.71
50 | 0 | 0 | 1 | 202 | 154551.3 | СтМатОб | Стоимость материальных ресурсов (всего) |  |  | 202 | 2 | 3 |  | 2 | [7 empty] | 154551.3 | 1 | 154551.3
50 | 0 | 0 | 1 | 222 | 0 | СтМатОбЗак | Стоимость материалов и оборудования заказчика |  |  | 222 | 3 | 3 |  | 2 | [7 empty] | 0 | 1 | 0
50 | 0 | 0 | 1 | 225 | 154551.3 | СтМатОбПод | Стоимость материалов и оборудования подрядчика |  |  | 225 | 4 | 3 |  | 2 | [7 empty] | 154551.3 | 1 | 154551.3
50 | 0 | 0 | 1 | 226 | 154551.3 | СтМат | Стоимость материалов (всего) |  |  | 226 | 5 | 3 |  | 2 | [7 empty] | 154551.3 | 1 | 154551.3
50 | 0 | 0 | 1 | 227 | 0 | СтМатЗак | Стоимость материалов заказчика |  |  | 227 | 6 | 3 |  | 2 | [7 empty] | 0 | 1 | 0
50 | 0 | 0 | 1 | 228 | 154551.3 | СтМатПод | Стоимость материалов подрядчика |  |  | 228 | 7 | 3 |  | 2 | [7 empty] | 154551.3 | 1 | 154551.3
50 | 0 | 0 | 1 | 216 | 0 | Оборуд | Стоимость оборудования (всего) |  |  | 216 | 8 | 3 |  | 2 | [7 empty] | 0 | 1 | 0
50 | 0 | 0 | 1 | 223 | 0 | ОборудЗак | Стоимость оборудования заказчика |  |  | 223 | 9 | 3 |  | 2 | [7 empty] | 0 | 1 | 0
50 | 0 | 0 | 1 | 229 | 0 | ОборудПод | Стоимость оборудования подрядчика |  |  | 229 | 10 | 3 |  | 2 | [7 empty] | 0 | 1 | 0
50 | 0 | 0 | 1 | 203 | 4999.2 | ЭММ | Эксплуатация машин |  |  | 203 | 11 | 3 |  | 2 | [7 empty] | 4999.2 | 1 | 4999.2
50 | 0 | 0 | 1 | 231 | 0 | ЭММсНРиСП | Эксплуатация машин по ТСН-2001.16 |  |  | 231 | 12 | 3 |  | 2 | [7 empty] | 0 | 1 | 0
50 | 0 | 0 | 1 | 204 | 3220.56 | ЗПМ | ЗП машинистов |  |  | 204 | 13 | 3 |  | 2 | [7 empty] | 3220.56 | 1 | 3220.56
50 | 0 | 0 | 1 | 205 | 8072741.21 | ОЗП | Основная ЗП рабочих |  |  | 205 | 14 | 3 |  | 2 | [7 empty] | 8072741.21 | 1 | 8072741.21
50 | 0 | 0 | 1 | 232 | 0 | ОЗПсНРиСП | Основная ЗП рабочих по ТСН-2001.16 |  |  | 232 | 15 | 3 |  | 2 | [7 empty] | 0 | 1 | 0
50 | 0 | 0 | 1 | 214 | 0 | Строит | Строительные работы с НР и СП |  |  | 214 | 16 | 3 |  | 2 | [7 empty] | 0 | 1 | 0
50 | 0 | 0 | 1 | 215 | 0 | Монтаж | Монтажные работы с НР и СП |  |  | 215 | 17 | 3 |  | 2 | [7 empty] | 0 | 1 | 0
50 | 0 | 0 | 1 | 217 | 14693962.9 | Прочие | Прочие работы с НР и СП |  |  | 217 | 18 | 3 |  | 2 | [7 empty] | 14693962.9 | 1 | 14693962.9
50 | 0 | 0 | 1 | 230 | 0 | ПрочиеЗатр | Прочие затраты по ТСН-2001.16 |  |  | 230 | 19 | 3 |  | 2 | [7 empty] | 0 | 1 | 0
50 | 0 | 0 | 1 | 206 | 0 | ВозврМат | Возврат материалов |  |  | 206 | 20 | 3 |  | 2 | [7 empty] | 0 | 1 | 0
50 | 0 | 0 | 1 | 207 | 29640.9117 | ТрудСтр | Трудозатраты строителей |  |  | 207 | 21 | 3 |  | -1 | [7 empty] | 29640.9117 | 1 | 29640.9117
50 | 0 | 0 | 1 | 208 | 0 | ТрудМаш | Трудозатраты машинистов |  |  | 208 | 22 | 3 |  | -1 | [7 empty] | 0 | 1 | 0
50 | 0 | 0 | 1 | 209 | 0 | ТранспМат | Транспорт материалов |  |  | 209 | 23 | 3 |  | 2 | [7 empty] | 0 | 1 | 0
50 | 0 | 0 | 1 | 233 | 0 | Перевозка | Перевозка грузов |  |  | 233 | 24 | 3 |  | 2 | [7 empty] | 0 | 1 | 0
50 | 0 | 0 | 1 | 210 | 5650918.86 | НР | Накладные расходы |  |  | 210 | 25 | 3 |  | 2 | [7 empty] | 5650918.86 | 1 | 5650918.86
50 | 0 | 0 | 1 | 211 | 807274.12 | СмПриб | Сметная прибыль |  |  | 211 | 26 | 3 |  | 2 | [7 empty] | 807274.12 | 1 | 807274.12
50 | 0 | 0 | 1 | 224 | 14693962.9 | Всего | Всего с НР и СП |  |  | 224 | 27 | 3 |  | 2 | [7 empty] | 14693962.9 | 1 | 14693962.9
4 | 1 |  | 97 |  | Водоснабжение | Водоснабжение |  | 0 |  | -1 | [7 empty] | 0 |  |  | 0 | [53 empty] | 0 | [11 empty] | 0
52 | 1 | 4 | 87 | 0 | Водоснабжение | Водоснабжение | [7 empty] | 267068.5 | 1812.34 | 23976.96 | 15450.12 | 241279.2 | 0 | 897.042 | 0 | 0 | 168895.45 | 24127.93 | 0 | 0 | 267068.5 | 1812.34 | 23976.96 | 15450.12 | 241279.2 | 0 | 897.042 | 0 | 0 | 168895.45 | 24127.93 | 0 | 0 | 0 | 0 | 0 | 476778.01 | 0 | 0 | 476778.01 | 1812.34 | 1812.34 | 0 | 1812.34 | 0 | 0 | 0 | 0 | 0 | 0 | 0 | 0 | 0 | 0 | 0 | 0 | 0 | 0 | 0 | 0 | 0 | 0 | 0 | 0 | 0 | 0 | 0 | 0 | 0 | 0 | 0 | 476778.01 | 0 | 0 | 476778.01 | 1812.34 | 1812.34 | 0 | 1812.34 | 0 | 0 | 0 | 0 | 0 | 0 | 0 | 0 | 0 | 0 | 0 | 0 | 0 | 0 | 0 | 0 | 0 | 0 | 0 | 0 | 0 | 0 | 0 | 0 | 0 | 0 | 0 | 0 | 0 | 0 | 0 | 0 | 0 | 0 | 0 | 0 | 0 | 0 | 0 | 0 | 0 | 0 | 0 | 0 | 0 | 0 | 0 | 0 | 0 | 0 | 0 | 0 | 0 | 0 | 0 | 0 | 0 | 0 | 0 | 0 | 0 | 0 | 0 | 0 | 0 | 0 | 0 | 0 | 0 | 0 | 0 | 0 | 0 | 0 | 0 | 0 | 0 | 0 | 0 | 0 | 0 | 0 | 0 | 0 | 0 | 0 | 0 | 0 | 0 | 0 | 0 | 0 | 0 | 0 | 0 | 0 | 0 | 0 | 0 | 0 | 0 | 0 | 0 | 0 | 0 | 0 | 0 | 0 | 0 | 0 | 0 | 0 | 0 | 0 | 0 | 0 | 0 | 0 | 0 | 0
17 | 1 | 89 | 89 | 29 | 1.24-2103-9-2/1 | Техническое обслуживание задвижек типа МЗВ Ду=100-200 мм | шт. | 7 | 0 | 7 |  |  |  | 47549.04 | 1796.76 | 23976.96 | 15450.12 | 21775.32 | 0 | 77.28 | 0 | 0 | 15242.72 | 2177.53 |  | 68582722 | 6792.72 | 256.68 | 3425.28 | 2207.16 | 3110.76 | 0 | 11.04 | 0 | 0 | 566.06 | 21.39 | 285.44 | 183.93 | 259.23 | 0 | 0.92 | 0 | 0 | 70 | 10 | 1 | 1 |  |  | 1 | 1 | 1 | 1 |  |  |  |  | 0 | 4 | СН-2012-2024.1. База. Сб.24-2103-9-2/1 |  |  | 0 | 68285537 |  | 0 | 1 | 0 | 1 | 1 | 1 | 1 | 1 | 1 |  | 70 | 10 |  |  |  | 0 | 0 | 0 | [5 empty] | 0 |  | 0 | 47549.04 | 256.68 | 3425.28 | 2207.16 | 3110.76 | 0 | 11.04 | 0 | 0 | 15242.724 | 2177.532 |  |  |  | )*12 | )*12 | )*12 | )*12 |  | )*12 | )*12 |  |  |  | 0 | 0 | 1 | 1 |  |  |  | 1010 | шт. | шт. | 1 | [6 empty] | 68285540 | 1 | СН-2012 | 0 |  | 4 | 0 | Подрядные работы, гл. 1-5,7 | работа |  |  |  | 0 | 566.06 | 21.39 | 285.44 | 183.93 | 259.23 | 0.92 | 0 | 0 | [17 empty] | 0 | 0 | 0 |  |  |  |  | 70 | 10 |  |  |  |  | 0 |  | -1999732604 | 2 | 1 | -2 | 0 | 16686.13 | 0 | 81655.42 | 0 | 0 | 81655.42 |  | 0 | 3 | 0 |  | 0 | 1 | 0 | 0 | 0 | 0 | 0
17 | 1 | 90 | 90 | 30 | 1.15-2101-1-1/1 | Осмотр магистральных неизолированных внутренних трубопроводов диаметром до 100 мм | 100 м | 40.537 | 0 | 40.537 |  |  |  | 113638.18 | 0 | 0 | 0 | 113638.18 | 0 | 437.7996 | 0 | 0 | 79546.73 | 11363.82 |  | 68582722 | 2803.32 | 0 | 0 | 0 | 2803.32 | 0 | 10.8 | 0 | 0 | 233.61 | 0 | 0 | 0 | 233.61 | 0 | 0.9 | 0 | 0 | 70 | 10 | 1 | 1 |  |  | 1 | 1 | 1 | 1 |  |  |  |  | 0 | 4 | СН-2012-2024.1. База. Сб.15-2101-1-1/1 |  |  | 0 | 68285537 |  | 0 | 1 | 0 | 1 | 1 | 1 | 1 | 1 | 1 |  | 70 | 10 |  |  |  | 0 | 0 | 0 | [5 empty] | 0 |  | 0 | 113638.18 | 0 | 0 | 0 | 2803.32 | 0 | 10.8 | 0 | 0 | 79546.726 | 11363.818 |  |  |  | )*12 | )*12 | )*12 | )*12 |  | )*12 | )*12 |  |  |  | 0 | 0 | 1 | 1 |  |  |  | 1003 | 100 м | 100 м | 100 | [6 empty] | 68285540 | 1 | СН-2012 | 0 |  | 4 | 0 | Подрядные работы, гл. 1-5,7 | работа |  |  |  | 0 | 233.61 | 0 | 0 | 0 | 233.61 | 0.9 | 0 | 0 | [17 empty] | 0 | 0 | 0 |  |  |  |  | 70 | 10 |  |  |  |  | 0 |  | -856496658 | 2 | 1 | -2 | 0 | 0 | 0 | 204548.73 | 0 | 0 | 204548.73 |  | 0 | 3 | 0 |  | 0 | 1 | 0 | 0 | 0 | 0 | 0
17 | 1 | 91 | 91 | 31 | 1.15-2101-3-1/1 | Осмотр магистральных неизолированных внутренних трубопроводов, расположенных за подвесными потолками, с лестниц диаметром до 100 мм | 100 м | 2.055 | 0 | 2.055 |  |  |  | 30980.85 | 0 | 0 | 0 | 30980.85 | 0 | 119.3544 | 0 | 0 | 21686.6 | 3098.09 |  | 68582722 | 15075.84 | 0 | 0 | 0 | 15075.84 | 0 | 58.08 | 0 | 0 | 1256.32 | 0 | 0 | 0 | 1256.32 | 0 | 4.84 | 0 | 0 | 70 | 10 | 1 | 1 |  |  | 1 | 1 | 1 | 1 |  |  |  |  | 0 | 4 | СН-2012-2024.1. База. Сб.15-2101-3-1/1 |  |  | 0 | 68285537 |  | 0 | 1 | 0 | 1 | 1 | 1 | 1 | 1 | 1 |  | 70 | 10 |  |  |  | 0 | 0 | 0 | [5 empty] | 0 |  | 0 | 30980.85 | 0 | 0 | 0 | 15075.84 | 0 | 58.08 | 0 | 0 | 21686.595 | 3098.085 |  |  |  | )*12 | )*12 | )*12 | )*12 |  | )*12 | )*12 |  |  |  | 0 | 0 | 1 | 1 |  |  |  | 1003 | 100 м | 100 м | 100 | [6 empty] | 68285540 | 1 | СН-2012 | 0 |  | 4 | 0 | Подрядные работы, гл. 1-5,7 | работа |  |  |  | 0 | 1256.32 | 0 | 0 | 0 | 1256.32 | 4.84 | 0 | 0 | [17 empty] | 0 | 0 | 0 |  |  |  |  | 70 | 10 |  |  |  |  | 0 |  | 941129530 | 2 | 1 | -2 | 0 | 0 | 0 | 55765.54 | 0 | 0 | 55765.54 |  | 0 | 3 | 0 |  | 0 | 1 | 0 | 0 | 0 | 0 | 0
17 | 1 | 92 | 92 | 32 | 1.15-2201-1-1/1 | Осмотр крана спускного | шт. | 309 | 0 | 309 |  |  |  | 63443.88 | 0 | 0 | 0 | 63443.88 | 0 | 222.48 | 0 | 0 | 44410.72 | 6344.39 |  | 68582722 | 205.32 | 0 | 0 | 0 | 205.32 | 0 | 0.72 | 0 | 0 | 17.11 | 0 | 0 | 0 | 17.11 | 0 | 0.06 | 0 | 0 | 70 | 10 | 1 | 1 |  |  | 1 | 1 | 1 | 1 |  |  |  |  | 0 | 4 | СН-2012-2024.1. База. Сб.15-2201-1-1/1 |  |  | 0 | 68285537 |  | 0 | 1 | 0 | 1 | 1 | 1 | 1 | 1 | 1 |  | 70 | 10 |  |  |  | 0 | 0 | 0 | [5 empty] | 0 |  | 0 | 63443.88 | 0 | 0 | 0 | 205.32 | 0 | 0.72 | 0 | 0 | 44410.716 | 6344.388 |  |  |  | )*12 | )*12 | )*12 | )*12 |  | )*12 | )*12 |  |  |  | 0 | 0 | 1 | 1 |  |  |  | 1010 | шт. | шт. | 1 | [6 empty] | 68285540 | 1 | СН-2012 | 0 |  | 4 | 0 | Подрядные работы, гл. 1-5,7 | работа |  |  |  | 0 | 17.11 | 0 | 0 | 0 | 17.11 | 0.06 | 0 | 0 | [17 empty] | 0 | 0 | 0 |  |  |  |  | 70 | 10 |  |  |  |  | 0 |  | 994927398 | 2 | 1 | -2 | 0 | 0 | 0 | 114198.99 | 0 | 0 | 114198.99 |  | 0 | 3 | 0 |  | 0 | 1 | 0 | 0 | 0 | 0 | 0
17 | 1 | 94 | 94 | 33 | 1.17-2103-17-1/1 | Техническое обслуживание автоматического воздухоотводчика | 10 шт. | 2.2 | 0 | 2.2 |  |  |  | 11456.55 | 15.58 | 0 | 0 | 11440.97 | 0 | 40.128 | 0 | 0 | 8008.68 | 1144.1 |  | 68582722 | 5207.52 | 7.08 | 0 | 0 | 5200.44 | 0 | 18.24 | 0 | 0 | 433.96 | 0.59 | 0 | 0 | 433.37 | 0 | 1.52 | 0 | 0 | 70 | 10 | 1 | 1 |  |  | 1 | 1 | 1 | 1 |  |  |  |  | 0 | 4 | СН-2012-2024.1. База. Сб.17-2103-17-1/1 |  |  | 0 | 0 |  | 0 | 1 | 0 | 1 | 1 | 1 | 1 | 1 | 1 |  | 70 | 10 |  |  |  | 0 | 0 | 0 | [5 empty] | 0 |  | 0 | 11456.55 | 7.08 | 0 | 0 | 5200.44 | 0 | 18.24 | 0 | 0 | 8008.679 | 1144.097 |  |  |  | )*12 | )*12 | )*12 | )*12 |  | )*12 | )*12 |  |  |  | 0 | 0 | 1 | 1 |  |  |  | 1010 | 10 шт. | 10 шт. | 10 | [6 empty] | 68285540 | 1 | СН-2012 | 0 |  | 4 | 0 | Подрядные работы, гл. 1-5,7 | работа |  |  |  | 0 | 433.96 | 0.59 | 0 | 0 | 433.37 | 1.52 | 0 | 0 | [17 empty] | 0 | 0 | 0 |  |  |  |  | 70 | 10 |  |  |  |  | 0 |  | -1600471367 | 2 | 1 | -2 | 0 | 0 | 0 | 20609.33 | 0 | 0 | 20609.33 |  | 0 | 3 | 0 |  | 0 | 1 | 0 | 0 | 0 | 0 | 0
51 | 1 | 4 | 87 |  | Водоснабжение | Водоснабжение | 0 | [6 empty] | 267068.5 | 1812.34 | 23976.96 | 15450.12 | 241279.2 | 0 | 897.042 | 0 | 0 | 168895.45 | 24127.93 |  |  | 267068.5 | 1812.34 | 23976.96 | 15450.12 | 241279.2 | 0 | 897.042 | 0 | 0 | 168895.45 | 24127.93 |  |  | 0 | 0 | 0 | 476778.01 | 0 | 0 | 476778.01 | 1812.34 | 1812.34 | 0 | 1812.34 | 0 | 0 | 0 | 0 | 0 | [19 empty] | 0 | 0 | 0 | 476778.01 | 0 | 0 | 476778.01 | 1812.34 | 1812.34 | 0 | 1812.34 | 0 | 0 | 0 | 0 | 0 | [114 empty] | 0
50 | 0 | 0 | 1 | 201 | 267068.5 | ПЗ | Прямые затраты |  |  | 201 | 1 | 3 |  | 2 | [7 empty] | 267068.5 | 1 | 267068.5
50 | 0 | 0 | 1 | 202 | 1812.34 | СтМатОб | Стоимость материальных ресурсов (всего) |  |  | 202 | 2 | 3 |  | 2 | [7 empty] | 1812.34 | 1 | 1812.34
50 | 0 | 0 | 1 | 222 | 0 | СтМатОбЗак | Стоимость материалов и оборудования заказчика |  |  | 222 | 3 | 3 |  | 2 | [7 empty] | 0 | 1 | 0
50 | 0 | 0 | 1 | 225 | 1812.34 | СтМатОбПод | Стоимость материалов и оборудования подрядчика |  |  | 225 | 4 | 3 |  | 2 | [7 empty] | 1812.34 | 1 | 1812.34
50 | 0 | 0 | 1 | 226 | 1812.34 | СтМат | Стоимость материалов (всего) |  |  | 226 | 5 | 3 |  | 2 | [7 empty] | 1812.34 | 1 | 1812.34
50 | 0 | 0 | 1 | 227 | 0 | СтМатЗак | Стоимость материалов заказчика |  |  | 227 | 6 | 3 |  | 2 | [7 empty] | 0 | 1 | 0
50 | 0 | 0 | 1 | 228 | 1812.34 | СтМатПод | Стоимость материалов подрядчика |  |  | 228 | 7 | 3 |  | 2 | [7 empty] | 1812.34 | 1 | 1812.34
50 | 0 | 0 | 1 | 216 | 0 | Оборуд | Стоимость оборудования (всего) |  |  | 216 | 8 | 3 |  | 2 | [7 empty] | 0 | 1 | 0
50 | 0 | 0 | 1 | 223 | 0 | ОборудЗак | Стоимость оборудования заказчика |  |  | 223 | 9 | 3 |  | 2 | [7 empty] | 0 | 1 | 0
50 | 0 | 0 | 1 | 229 | 0 | ОборудПод | Стоимость оборудования подрядчика |  |  | 229 | 10 | 3 |  | 2 | [7 empty] | 0 | 1 | 0
50 | 0 | 0 | 1 | 203 | 23976.96 | ЭММ | Эксплуатация машин |  |  | 203 | 11 | 3 |  | 2 | [7 empty] | 23976.96 | 1 | 23976.96
50 | 0 | 0 | 1 | 231 | 0 | ЭММсНРиСП | Эксплуатация машин по ТСН-2001.16 |  |  | 231 | 12 | 3 |  | 2 | [7 empty] | 0 | 1 | 0
50 | 0 | 0 | 1 | 204 | 15450.12 | ЗПМ | ЗП машинистов |  |  | 204 | 13 | 3 |  | 2 | [7 empty] | 15450.12 | 1 | 15450.12
50 | 0 | 0 | 1 | 205 | 241279.2 | ОЗП | Основная ЗП рабочих |  |  | 205 | 14 | 3 |  | 2 | [7 empty] | 241279.2 | 1 | 241279.2
50 | 0 | 0 | 1 | 232 | 0 | ОЗПсНРиСП | Основная ЗП рабочих по ТСН-2001.16 |  |  | 232 | 15 | 3 |  | 2 | [7 empty] | 0 | 1 | 0
50 | 0 | 0 | 1 | 214 | 0 | Строит | Строительные работы с НР и СП |  |  | 214 | 16 | 3 |  | 2 | [7 empty] | 0 | 1 | 0
50 | 0 | 0 | 1 | 215 | 0 | Монтаж | Монтажные работы с НР и СП |  |  | 215 | 17 | 3 |  | 2 | [7 empty] | 0 | 1 | 0
50 | 0 | 0 | 1 | 217 | 476778.01 | Прочие | Прочие работы с НР и СП |  |  | 217 | 18 | 3 |  | 2 | [7 empty] | 476778.01 | 1 | 476778.01
50 | 0 | 0 | 1 | 230 | 0 | ПрочиеЗатр | Прочие затраты по ТСН-2001.16 |  |  | 230 | 19 | 3 |  | 2 | [7 empty] | 0 | 1 | 0
50 | 0 | 0 | 1 | 206 | 0 | ВозврМат | Возврат материалов |  |  | 206 | 20 | 3 |  | 2 | [7 empty] | 0 | 1 | 0
50 | 0 | 0 | 1 | 207 | 897.042 | ТрудСтр | Трудозатраты строителей |  |  | 207 | 21 | 3 |  | -1 | [7 empty] | 897.042 | 1 | 897.042
50 | 0 | 0 | 1 | 208 | 0 | ТрудМаш | Трудозатраты машинистов |  |  | 208 | 22 | 3 |  | -1 | [7 empty] | 0 | 1 | 0
50 | 0 | 0 | 1 | 209 | 0 | ТранспМат | Транспорт материалов |  |  | 209 | 23 | 3 |  | 2 | [7 empty] | 0 | 1 | 0
50 | 0 | 0 | 1 | 233 | 0 | Перевозка | Перевозка грузов |  |  | 233 | 24 | 3 |  | 2 | [7 empty] | 0 | 1 | 0
50 | 0 | 0 | 1 | 210 | 168895.45 | НР | Накладные расходы |  |  | 210 | 25 | 3 |  | 2 | [7 empty] | 168895.45 | 1 | 168895.45
50 | 0 | 0 | 1 | 211 | 24127.93 | СмПриб | Сметная прибыль |  |  | 211 | 26 | 3 |  | 2 | [7 empty] | 24127.93 | 1 | 24127.93
50 | 0 | 0 | 1 | 224 | 476778.01 | Всего | Всего с НР и СП |  |  | 224 | 27 | 3 |  | 2 | [7 empty] | 476778.01 | 1 | 476778.01
4 | 1 |  | 146 |  | Канализация | Канализация |  | 0 |  | -1 | [7 empty] | 0 |  |  | 0 | [53 empty] | 0 | [11 empty] | 0
52 | 1 | 4 | 127 | 0 | Канализация | Канализация | [7 empty] | 311075.66 | 5578.67 | 9544.37 | 6144.26 | 295952.62 | 0 | 1049.1078 | 0 | 0 | 207166.83 | 29595.26 | 0 | 0 | 311075.66 | 5578.67 | 9544.37 | 6144.26 | 295952.62 | 0 | 1049.1078 | 0 | 0 | 207166.83 | 29595.26 | 0 | 0 | 0 | 0 | 0 | 554473.55 | 0 | 0 | 554473.55 | 5578.67 | 5578.67 | 0 | 5578.67 | 0 | 0 | 0 | 0 | 0 | 0 | 0 | 0 | 0 | 0 | 0 | 0 | 0 | 0 | 0 | 0 | 0 | 0 | 0 | 0 | 0 | 0 | 0 | 0 | 0 | 0 | 0 | 554473.55 | 0 | 0 | 554473.55 | 5578.67 | 5578.67 | 0 | 5578.67 | 0 | 0 | 0 | 0 | 0 | 0 | 0 | 0 | 0 | 0 | 0 | 0 | 0 | 0 | 0 | 0 | 0 | 0 | 0 | 0 | 0 | 0 | 0 | 0 | 0 | 0 | 0 | 0 | 0 | 0 | 0 | 0 | 0 | 0 | 0 | 0 | 0 | 0 | 0 | 0 | 0 | 0 | 0 | 0 | 0 | 0 | 0 | 0 | 0 | 0 | 0 | 0 | 0 | 0 | 0 | 0 | 0 | 0 | 0 | 0 | 0 | 0 | 0 | 0 | 0 | 0 | 0 | 0 | 0 | 0 | 0 | 0 | 0 | 0 | 0 | 0 | 0 | 0 | 0 | 0 | 0 | 0 | 0 | 0 | 0 | 0 | 0 | 0 | 0 | 0 | 0 | 0 | 0 | 0 | 0 | 0 | 0 | 0 | 0 | 0 | 0 | 0 | 0 | 0 | 0 | 0 | 0 | 0 | 0 | 0 | 0 | 0 | 0 | 0 | 0 | 0 | 0 | 0 | 0 | 0
17 | 1 | 97 | 97 | 34 | 1.16-2303-2-1/1 | Техническое обслуживание насоса для сточных вод типа Грундфос EF | шт. | 4 | 0 | 4 |  |  |  | 77710.56 | 4176.96 | 0 | 0 | 73533.6 | 0 | 240 | 0 | 0 | 51473.52 | 7353.36 |  | 68582722 | 19427.64 | 1044.24 | 0 | 0 | 18383.4 | 0 | 60 | 0 | 0 | 1618.97 | 87.02 | 0 | 0 | 1531.95 | 0 | 5 | 0 | 0 | 70 | 10 | 1 | 1 |  |  | 1 | 1 | 1 | 1 |  |  |  |  | 0 | 4 | СН-2012-2024.1. База. Сб.16-2303-2-1/1 |  |  | 0 | 68285537 |  | 0 | 1 | 0 | 1 | 1 | 1 | 1 | 1 | 1 |  | 70 | 10 |  |  |  | 0 | 0 | 0 | [5 empty] | 0 |  | 0 | 77710.56 | 1044.24 | 0 | 0 | 18383.4 | 0 | 60 | 0 | 0 | 51473.52 | 7353.36 |  |  |  | )*12 | )*12 | )*12 | )*12 |  | )*12 | )*12 |  |  |  | 0 | 0 | 1 | 1 |  |  |  | 1010 | шт. | шт. | 1 | [6 empty] | 68285540 | 1 | СН-2012 | 0 |  | 4 | 0 | Подрядные работы, гл. 1-5,7 | работа |  |  |  | 0 | 1618.97 | 87.02 | 0 | 0 | 1531.95 | 5 | 0 | 0 | [17 empty] | 0 | 0 | 0 |  |  |  |  | 70 | 10 |  |  |  |  | 0 |  | -537513036 | 2 | 1 | -2 | 0 | 0 | 0 | 136537.44 | 0 | 0 | 136537.44 |  | 0 | 3 | 0 |  | 0 | 1 | 0 | 0 | 0 | 0 | 0
17 | 1 | 102 | 102 | 35 | 1.24-2103-9-1/1 | Техническое обслуживание задвижек типа МЗВ Ду=50 мм | шт. | 1 | 0 | 1 |  |  |  | 4798.56 | 256.68 | 2684.64 | 1729.92 | 1857.24 | 0 | 6.6 | 0 | 0 | 1300.07 | 185.72 |  | 68582722 | 4798.56 | 256.68 | 2684.64 | 1729.92 | 1857.24 | 0 | 6.6 | 0 | 0 | 399.88 | 21.39 | 223.72 | 144.16 | 154.77 | 0 | 0.55 | 0 | 0 | 70 | 10 | 1 | 1 |  |  | 1 | 1 | 1 | 1 |  |  |  |  | 0 | 4 | СН-2012-2024.1. База. Сб.24-2103-9-1/1 |  |  | 0 | 0 |  | 0 | 1 | 0 | 1 | 1 | 1 | 1 | 1 | 1 |  | 70 | 10 |  |  |  | 0 | 0 | 0 | [5 empty] | 0 |  | 0 | 4798.56 | 256.68 | 2684.64 | 1729.92 | 1857.24 | 0 | 6.6 | 0 | 0 | 1300.068 | 185.724 |  |  |  | )*12 | )*12 | )*12 | )*12 |  | )*12 | )*12 |  |  |  | 0 | 0 | 1 | 1 |  |  |  | 1010 | шт. | шт. | 1 | [6 empty] | 68285540 | 1 | СН-2012 | 0 |  | 4 | 0 | Подрядные работы, гл. 1-5,7 | работа |  |  |  | 0 | 399.88 | 21.39 | 223.72 | 144.16 | 154.77 | 0.55 | 0 | 0 | [17 empty] | 0 | 0 | 0 |  |  |  |  | 70 | 10 |  |  |  |  | 0 |  | -1316931470 | 2 | 1 | -2 | 0 | 1868.31 | 0 | 8152.66 | 0 | 0 | 8152.66 |  | 0 | 3 | 0 |  | 0 | 1 | 0 | 0 | 0 | 0 | 0
17 | 1 | 107 | 107 | 36 | 1.24-2103-9-2/1 | Техническое обслуживание задвижек типа МЗВ Ду=100-200 мм | шт. | 2 | 0 | 2 |  |  |  | 13585.44 | 513.36 | 6850.56 | 4414.32 | 6221.52 | 0 | 22.08 | 0 | 0 | 4355.06 | 622.15 |  | 68582722 | 6792.72 | 256.68 | 3425.28 | 2207.16 | 3110.76 | 0 | 11.04 | 0 | 0 | 566.06 | 21.39 | 285.44 | 183.93 | 259.23 | 0 | 0.92 | 0 | 0 | 70 | 10 | 1 | 1 |  |  | 1 | 1 | 1 | 1 |  |  |  |  | 0 | 4 | СН-2012-2024.1. База. Сб.24-2103-9-2/1 |  |  | 0 | 0 |  | 0 | 1 | 0 | 1 | 1 | 1 | 1 | 1 | 1 |  | 70 | 10 |  |  |  | 0 | 0 | 0 | [5 empty] | 0 |  | 0 | 13585.44 | 256.68 | 3425.28 | 2207.16 | 3110.76 | 0 | 11.04 | 0 | 0 | 4355.064 | 622.152 |  |  |  | )*12 | )*12 | )*12 | )*12 |  | )*12 | )*12 |  |  |  | 0 | 0 | 1 | 1 |  |  |  | 1010 | шт. | шт. | 1 | [6 empty] | 68285540 | 1 | СН-2012 | 0 |  | 4 | 0 | Подрядные работы, гл. 1-5,7 | работа |  |  |  | 0 | 566.06 | 21.39 | 285.44 | 183.93 | 259.23 | 0.92 | 0 | 0 | [17 empty] | 0 | 0 | 0 |  |  |  |  | 70 | 10 |  |  |  |  | 0 |  | -1999732604 | 2 | 1 | -2 | 0 | 4767.47 | 0 | 23330.12 | 0 | 0 | 23330.12 |  | 0 | 3 | 0 |  | 0 | 1 | 0 | 0 | 0 | 0 | 0
17 | 1 | 108 | 108 | 37 | 1.16-2201-1-1/1 | Осмотры санитарно-технических приборов и трубопроводов в туалетах общественных зданий - туалет (1 умывальник и 1 унитаз) | 10 шт. | 26.2 | 0 | 26.2 |  |  |  | 112945.06 | 0 | 0 | 0 | 112945.06 | 0 | 396.144 | 0 | 0 | 79061.54 | 11294.51 |  | 68582722 | 4310.88 | 0 | 0 | 0 | 4310.88 | 0 | 15.12 | 0 | 0 | 359.24 | 0 | 0 | 0 | 359.24 | 0 | 1.26 | 0 | 0 | 70 | 10 | 1 | 1 |  |  | 1 | 1 | 1 | 1 |  |  |  |  | 0 | 4 | СН-2012-2024.1. База. Сб.16-2201-1-1/1 |  |  | 0 | 68285537 |  | 0 | 1 | 0 | 1 | 1 | 1 | 1 | 1 | 1 |  | 70 | 10 |  |  |  | 0 | 0 | 0 | [5 empty] | 0 |  | 0 | 112945.06 | 0 | 0 | 0 | 4310.88 | 0 | 15.12 | 0 | 0 | 79061.542 | 11294.506 |  |  |  | )*12 | )*12 | )*12 | )*12 |  | )*12 | )*12 |  |  |  | 0 | 0 | 1 | 1 |  |  |  | 1010 | 10 шт. | 10 шт. | 10 | [6 empty] | 68285540 | 1 | СН-2012 | 0 |  | 4 | 0 | Подрядные работы, гл. 1-5,7 | работа |  |  |  | 0 | 359.24 | 0 | 0 | 0 | 359.24 | 1.26 | 0 | 0 | [17 empty] | 0 | 0 | 0 |  |  |  |  | 70 | 10 |  |  |  |  | 0 |  | -933606822 | 2 | 1 | -2 | 0 | 0 | 0 | 203301.11 | 0 | 0 | 203301.11 |  | 0 | 3 | 0 |  | 0 | 1 | 0 | 0 | 0 | 0 | 0
17 | 1 | 109 | 109 | 38 | 1.16-2201-1-2/1 | Осмотры санитарно-технических приборов и трубопроводов в туалетах общественных зданий - добавлять на осмотр каждого унитаза сверх одного | 10 шт. | 0.9 | 0 | 0.9 |  |  |  | 831.38 | 0 | 0 | 0 | 831.38 | 0 | 2.916 | 0 | 0 | 581.97 | 83.14 |  | 68582722 | 923.76 | 0 | 0 | 0 | 923.76 | 0 | 3.24 | 0 | 0 | 76.98 | 0 | 0 | 0 | 76.98 | 0 | 0.27 | 0 | 0 | 70 | 10 | 1 | 1 |  |  | 1 | 1 | 1 | 1 |  |  |  |  | 0 | 4 | СН-2012-2024.1. База. Сб.16-2201-1-2/1 |  |  | 0 | 68285537 |  | 0 | 1 | 0 | 1 | 1 | 1 | 1 | 1 | 1 |  | 70 | 10 |  |  |  | 0 | 0 | 0 | [5 empty] | 0 |  | 0 | 831.38 | 0 | 0 | 0 | 923.76 | 0 | 3.24 | 0 | 0 | 581.966 | 83.138 |  |  |  | )*12 | )*12 | )*12 | )*12 |  | )*12 | )*12 |  |  |  | 0 | 0 | 1 | 1 |  |  |  | 1010 | 10 шт. | 10 шт. | 10 | [6 empty] | 68285540 | 1 | СН-2012 | 0 |  | 4 | 0 | Подрядные работы, гл. 1-5,7 | работа |  |  |  | 0 | 76.98 | 0 | 0 | 0 | 76.98 | 0.27 | 0 | 0 | [17 empty] | 0 | 0 | 0 |  |  |  |  | 70 | 10 |  |  |  |  | 0 |  | 1399294814 | 2 | 1 | -2 | 0 | 0 | 0 | 1496.49 | 0 | 0 | 1496.49 |  | 0 | 3 | 0 |  | 0 | 1 | 0 | 0 | 0 | 0 | 0
17 | 1 | 110 | 110 | 39 | 1.16-2201-1-3/1 | Осмотры санитарно-технических приборов и трубопроводов в туалетах общественных зданий - добавлять на осмотр каждого умывальника сверх одного | 10 шт. | 2.9 | 0 | 2.9 |  |  |  | 2282.18 | 0 | 0 | 0 | 2282.18 | 0 | 8.004 | 0 | 0 | 1597.53 | 228.22 |  | 68582722 | 786.96 | 0 | 0 | 0 | 786.96 | 0 | 2.76 | 0 | 0 | 65.58 | 0 | 0 | 0 | 65.58 | 0 | 0.23 | 0 | 0 | 70 | 10 | 1 | 1 |  |  | 1 | 1 | 1 | 1 |  |  |  |  | 0 | 4 | СН-2012-2024.1. База. Сб.16-2201-1-3/1 |  |  | 0 | 68285537 |  | 0 | 1 | 0 | 1 | 1 | 1 | 1 | 1 | 1 |  | 70 | 10 |  |  |  | 0 | 0 | 0 | [5 empty] | 0 |  | 0 | 2282.18 | 0 | 0 | 0 | 786.96 | 0 | 2.76 | 0 | 0 | 1597.526 | 228.218 |  |  |  | )*12 | )*12 | )*12 | )*12 |  | )*12 | )*12 |  |  |  | 0 | 0 | 1 | 1 |  |  |  | 1010 | 10 шт. | 10 шт. | 10 | [6 empty] | 68285540 | 1 | СН-2012 | 0 |  | 4 | 0 | Подрядные работы, гл. 1-5,7 | работа |  |  |  | 0 | 65.58 | 0 | 0 | 0 | 65.58 | 0.23 | 0 | 0 | [17 empty] | 0 | 0 | 0 |  |  |  |  | 70 | 10 |  |  |  |  | 0 |  | -2131168310 | 2 | 1 | -2 | 0 | 0 | 0 | 4107.93 | 0 | 0 | 4107.93 |  | 0 | 3 | 0 |  | 0 | 1 | 0 | 0 | 0 | 0 | 0
17 | 1 | 111 | 111 | 40 | 1.16-2201-2-1/1 | Осмотр трапа ТП диаметром 50 мм | 10 шт. | 7.8 | 0 | 7.8 |  |  |  | 14677.42 | 0 | 0 | 0 | 14677.42 | 0 | 51.48 | 0 | 0 | 10274.19 | 1467.74 |  | 68582722 | 1881.72 | 0 | 0 | 0 | 1881.72 | 0 | 6.6 | 0 | 0 | 156.81 | 0 | 0 | 0 | 156.81 | 0 | 0.55 | 0 | 0 | 70 | 10 | 1 | 1 |  |  | 1 | 1 | 1 | 1 |  |  |  |  | 0 | 4 | СН-2012-2024.1. База. Сб.16-2201-2-1/1 |  |  | 0 | 68285537 |  | 0 | 1 | 0 | 1 | 1 | 1 | 1 | 1 | 1 |  | 70 | 10 |  |  |  | 0 | 0 | 0 | [5 empty] | 0 |  | 0 | 14677.42 | 0 | 0 | 0 | 1881.72 | 0 | 6.6 | 0 | 0 | 10274.194 | 1467.742 |  |  |  | )*12 | )*12 | )*12 | )*12 |  | )*12 | )*12 |  |  |  | 0 | 0 | 1 | 1 |  |  |  | 1010 | 10 шт. | 10 шт. | 10 | [6 empty] | 68285540 | 1 | СН-2012 | 0 |  | 4 | 0 | Подрядные работы, гл. 1-5,7 | работа |  |  |  | 0 | 156.81 | 0 | 0 | 0 | 156.81 | 0.55 | 0 | 0 | [17 empty] | 0 | 0 | 0 |  |  |  |  | 70 | 10 |  |  |  |  | 0 |  | 91029645 | 2 | 1 | -2 | 0 | 0 | 0 | 26419.35 | 0 | 0 | 26419.35 |  | 0 | 3 | 0 |  | 0 | 1 | 0 | 0 | 0 | 0 | 0
17 | 1 | 112 | 112 | 41 | 1.16-2201-2-2/1 | Осмотр трапа ТП диаметром 100 мм | 10 шт. | 0.2 | 0 | 0.2 |  |  |  | 499.51 | 0 | 0 | 0 | 499.51 | 0 | 1.752 | 0 | 0 | 349.66 | 49.95 |  | 68582722 | 2497.56 | 0 | 0 | 0 | 2497.56 | 0 | 8.76 | 0 | 0 | 208.13 | 0 | 0 | 0 | 208.13 | 0 | 0.73 | 0 | 0 | 70 | 10 | 1 | 1 |  |  | 1 | 1 | 1 | 1 |  |  |  |  | 0 | 4 | СН-2012-2024.1. База. Сб.16-2201-2-2/1 |  |  | 0 | 0 |  | 0 | 1 | 0 | 1 | 1 | 1 | 1 | 1 | 1 |  | 70 | 10 |  |  |  | 0 | 0 | 0 | [5 empty] | 0 |  | 0 | 499.51 | 0 | 0 | 0 | 2497.56 | 0 | 8.76 | 0 | 0 | 349.657 | 49.951 |  |  |  | )*12 | )*12 | )*12 | )*12 |  | )*12 | )*12 |  |  |  | 0 | 0 | 1 | 1 |  |  |  | 1010 | 10 шт. | 10 шт. | 10 | [6 empty] | 68285540 | 1 | СН-2012 | 0 |  | 4 | 0 | Подрядные работы, гл. 1-5,7 | работа |  |  |  | 0 | 208.13 | 0 | 0 | 0 | 208.13 | 0.73 | 0 | 0 | [17 empty] | 0 | 0 | 0 |  |  |  |  | 70 | 10 |  |  |  |  | 0 |  | 1243889431 | 2 | 1 | -2 | 0 | 0 | 0 | 899.12 | 0 | 0 | 899.12 |  | 0 | 3 | 0 |  | 0 | 1 | 0 | 0 | 0 | 0 | 0
17 | 1 | 117 | 117 | 42 | 1.16-3201-2-1/1 | Укрепление расшатавшихся санитарно-технических приборов, умывальников | 100 шт. | 0.18 | 0 | 0.18 |  |  |  | 4585.32 | 180.24 | 5.5 | 0.01 | 4399.58 | 0 | 18.7992 | 0 | 0 | 3079.71 | 439.96 |  | 68582722 | 25473.99 | 1001.33 | 30.57 | 0.06 | 24442.09 | 0 | 104.44 | 0 | 0 | 25473.99 | 1001.33 | 30.57 | 0.06 | 24442.09 | 0 | 104.44 | 0 | 0 | 70 | 10 | 1 | 1 |  |  | 1 | 1 | 1 | 1 |  |  |  |  | 0 | 4 | СН-2012-2024.1. База. Сб.16-3201-2-1/1 |  |  | 0 | 0 |  | 0 | 1 | 0 | 1 | 1 | 1 | 1 | 1 | 1 |  | 70 | 10 |  |  |  | 0 | 0 | 0 | [5 empty] | 0 |  | 0 | 4585.32 | 1001.33 | 30.57 | 0.06 | 24442.09 | 0 | 104.44 | 0 | 0 | 3079.706 | 439.958 | [13 empty] | 0 | 0 | 1 | 1 |  |  |  | 1010 | 100 шт. | 100 шт. | 100 | [6 empty] | 68285540 | 1 | СН-2012 | 0 |  | 4 | 0 | Подрядные работы, гл. 1-5,7 | работа |  |  |  | 512 | 25473.99 | 1001.33 | 30.57 | 0.06 | 24442.09 | 104.44 | 0 | 0 | [17 empty] | 0 | 0 | 0 |  |  |  |  | 70 | 10 |  |  |  |  | 0 |  | -1148888671 | 2 | 1 | -2 | 0 | 0.01 | 0 | 8105 | 0 | 0 | 8105 |  | 0 | 3 | 0 |  | 0 | 1 | 0 | 0 | 0 | 0 | 0
17 | 1 | 122 | 122 | 43 | 1.16-3201-2-2/1 | Укрепление расшатавшихся санитарно-технических приборов, унитазов и биде | 100 шт. | 0.12 | 0 | 0.12 |  |  |  | 4390.57 | 120.16 | 3.67 | 0.01 | 4266.74 | 0 | 18.2316 | 0 | 0 | 2986.72 | 426.67 |  | 68582722 | 36588.08 | 1001.33 | 30.57 | 0.06 | 35556.18 | 0 | 151.93 | 0 | 0 | 36588.08 | 1001.33 | 30.57 | 0.06 | 35556.18 | 0 | 151.93 | 0 | 0 | 70 | 10 | 1 | 1 |  |  | 1 | 1 | 1 | 1 |  |  |  |  | 0 | 4 | СН-2012-2024.1. База. Сб.16-3201-2-2/1 |  |  | 0 | 0 |  | 0 | 1 | 0 | 1 | 1 | 1 | 1 | 1 | 1 |  | 70 | 10 |  |  |  | 0 | 0 | 0 | [5 empty] | 0 |  | 0 | 4390.57 | 1001.33 | 30.57 | 0.06 | 35556.18 | 0 | 151.93 | 0 | 0 | 2986.718 | 426.674 | [13 empty] | 0 | 0 | 1 | 1 |  |  |  | 1010 | 100 шт. | 100 шт. | 100 | [6 empty] | 68285540 | 1 | СН-2012 | 0 |  | 4 | 0 | Подрядные работы, гл. 1-5,7 | работа |  |  |  | 512 | 36588.08 | 1001.33 | 30.57 | 0.06 | 35556.18 | 151.93 | 0 | 0 | [17 empty] | 0 | 0 | 0 |  |  |  |  | 70 | 10 |  |  |  |  | 0 |  | 1273003215 | 2 | 1 | -2 | 0 | 0.01 | 0 | 7803.97 | 0 | 0 | 7803.97 |  | 0 | 3 | 0 |  | 0 | 1 | 0 | 0 | 0 | 0 | 0
17 | 1 | 123 | 123 | 44 | 1.16-3201-1-1/1 | Регулировка смывного бачка | 100 приборов | 0.24 | 0 | 0.24 |  |  |  | 1761.49 | 0 | 0 | 0 | 1761.49 | 0 | 6.408 | 0 | 0 | 1233.04 | 176.15 |  | 68582722 | 7339.56 | 0 | 0 | 0 | 7339.56 | 0 | 26.7 | 0 | 0 | 7339.56 | 0 | 0 | 0 | 7339.56 | 0 | 26.7 | 0 | 0 | 70 | 10 | 1 | 1 |  |  | 1 | 1 | 1 | 1 |  |  |  |  | 0 | 4 | СН-2012-2024.1. База. Сб.16-3201-1-1/1 |  |  | 0 | 0 |  | 0 | 1 | 0 | 1 | 1 | 1 | 1 | 1 | 1 |  | 70 | 10 |  |  |  | 0 | 0 | 0 | [5 empty] | 0 |  | 0 | 1761.49 | 0 | 0 | 0 | 7339.56 | 0 | 26.7 | 0 | 0 | 1233.043 | 176.149 | [13 empty] | 0 | 0 | 1 | 1 |  |  |  | 1013 | 100 приборов | 100 приборов | 1 | [6 empty] | 68285540 | 1 | СН-2012 | 0 |  | 4 | 0 | Подрядные работы, гл. 1-5,7 | работа |  |  |  | 512 | 7339.56 | 0 | 0 | 0 | 7339.56 | 26.7 | 0 | 0 | [17 empty] | 0 | 0 | 0 |  |  |  |  | 70 | 10 |  |  |  |  | 0 |  | 1579633970 | 2 | 1 | -2 | 0 | 0 | 0 | 3170.68 | 0 | 0 | 3170.68 |  | 0 | 3 | 0 |  | 0 | 1 | 0 | 0 | 0 | 0 | 0
17 | 1 | 125 | 125 | 45 | 1.16-2203-1-1/1 | Прочистка сифонов | 100 шт. | 0.65 | 0 | 0.65 |  |  |  | 4593.66 | 331.27 | 0 | 0 | 4262.39 | 0 | 18.213 | 0 | 0 | 2983.67 | 426.24 |  | 68582722 | 7067.17 | 509.65 | 0 | 0 | 6557.52 | 0 | 28.02 | 0 | 0 | 7067.17 | 509.65 | 0 | 0 | 6557.52 | 0 | 28.02 | 0 | 0 | 70 | 10 | 1 | 1 |  |  | 1 | 1 | 1 | 1 |  |  |  |  | 0 | 4 | СН-2012-2024.1. База. Сб.16-2203-1-1/1 |  |  | 0 | 0 |  | 0 | 1 | 0 | 1 | 1 | 1 | 1 | 1 | 1 |  | 70 | 10 |  |  |  | 0 | 0 | 0 | [5 empty] | 0 |  | 0 | 4593.66 | 509.65 | 0 | 0 | 6557.52 | 0 | 28.02 | 0 | 0 | 2983.673 | 426.239 | [13 empty] | 0 | 0 | 1 | 1 |  |  |  | 1010 | 100 шт. | 100 шт. | 100 | [6 empty] | 68285540 | 1 | СН-2012 | 0 |  | 4 | 0 | Подрядные работы, гл. 1-5,7 | работа |  |  |  | 512 | 7067.17 | 509.65 | 0 | 0 | 6557.52 | 28.02 | 0 | 0 | [17 empty] | 0 | 0 | 0 |  |  |  |  | 70 | 10 |  |  |  |  | 0 |  | 1602101153 | 2 | 1 | -2 | 0 | 0 | 0 | 8003.57 | 0 | 0 | 8003.57 |  | 0 | 3 | 0 |  | 0 | 1 | 0 | 0 | 0 | 0 | 0
17 | 1 | 126 | 126 | 46 | 1.16-3101-1-1/1 | Очистка канализационных труб диаметром до 50 мм | 100 м | 1.2 | 0 | 1.2 |  |  |  | 10989.52 | 0 | 0 | 0 | 10989.52 | 0 | 41.52 | 0 | 0 | 7692.66 | 1098.95 |  | 68582722 | 9157.93 | 0 | 0 | 0 | 9157.93 | 0 | 34.6 | 0 | 0 | 9157.93 | 0 | 0 | 0 | 9157.93 | 0 | 34.6 | 0 | 0 | 70 | 10 | 1 | 1 |  |  | 1 | 1 | 1 | 1 |  |  |  |  | 0 | 4 | СН-2012-2024.1. База. Сб.16-3101-1-1/1 |  |  | 0 | 0 |  | 0 | 1 | 0 | 1 | 1 | 1 | 1 | 1 | 1 |  | 70 | 10 |  |  |  | 0 | 0 | 0 | [5 empty] | 0 |  | 0 | 10989.52 | 0 | 0 | 0 | 9157.93 | 0 | 34.6 | 0 | 0 | 7692.664 | 1098.952 | [13 empty] | 0 | 0 | 1 | 1 |  |  |  | 1003 | 100 м | 100 м | 100 | [6 empty] | 68285540 | 1 | СН-2012 | 0 |  | 4 | 0 | Подрядные работы, гл. 1-5,7 | работа |  |  |  | 512 | 9157.93 | 0 | 0 | 0 | 9157.93 | 34.6 | 0 | 0 | [17 empty] | 0 | 0 | 0 |  |  |  |  | 70 | 10 |  |  |  |  | 0 |  | 1157857956 | 2 | 1 | -2 | 0 | 0 | 0 | 19781.13 | 0 | 0 | 19781.13 |  | 0 | 3 | 0 |  | 0 | 1 | 0 | 0 | 0 | 0 | 0
17 | 1 | 127 | 127 | 47 | 1.16-3101-1-2/1 | Очистка канализационных труб диаметром до 100 мм | 100 м | 4.8 | 0 | 4.8 |  |  |  | 57424.99 | 0 | 0 | 0 | 57424.99 | 0 | 216.96 | 0 | 0 | 40197.49 | 5742.5 |  | 68582722 | 11963.54 | 0 | 0 | 0 | 11963.54 | 0 | 45.2 | 0 | 0 | 11963.54 | 0 | 0 | 0 | 11963.54 | 0 | 45.2 | 0 | 0 | 70 | 10 | 1 | 1 |  |  | 1 | 1 | 1 | 1 |  |  |  |  | 0 | 4 | СН-2012-2024.1. База. Сб.16-3101-1-2/1 |  |  | 0 | 0 |  | 0 | 1 | 0 | 1 | 1 | 1 | 1 | 1 | 1 |  | 70 | 10 |  |  |  | 0 | 0 | 0 | [5 empty] | 0 |  | 0 | 57424.99 | 0 | 0 | 0 | 11963.54 | 0 | 45.2 | 0 | 0 | 40197.493 | 5742.499 | [13 empty] | 0 | 0 | 1 | 1 |  |  |  | 1003 | 100 м | 100 м | 100 | [6 empty] | 68285540 | 1 | СН-2012 | 0 |  | 4 | 0 | Подрядные работы, гл. 1-5,7 | работа |  |  |  | 512 | 11963.54 | 0 | 0 | 0 | 11963.54 | 45.2 | 0 | 0 | [17 empty] | 0 | 0 | 0 |  |  |  |  | 70 | 10 |  |  |  |  | 0 |  | -9721368 | 2 | 1 | -2 | 0 | 0 | 0 | 103364.98 | 0 | 0 | 103364.98 |  | 0 | 3 | 0 |  | 0 | 1 | 0 | 0 | 0 | 0 | 0
51 | 1 | 4 | 127 |  | Канализация | Канализация | 0 | [6 empty] | 311075.66 | 5578.67 | 9544.37 | 6144.26 | 295952.62 | 0 | 1049.1078 | 0 | 0 | 207166.83 | 29595.26 |  |  | 311075.66 | 5578.67 | 9544.37 | 6144.26 | 295952.62 | 0 | 1049.1078 | 0 | 0 | 207166.83 | 29595.26 |  |  | 0 | 0 | 0 | 554473.55 | 0 | 0 | 554473.55 | 5578.67 | 5578.67 | 0 | 5578.67 | 0 | 0 | 0 | 0 | 0 | [19 empty] | 0 | 0 | 0 | 554473.55 | 0 | 0 | 554473.55 | 5578.67 | 5578.67 | 0 | 5578.67 | 0 | 0 | 0 | 0 | 0 | [114 empty] | 0
50 | 0 | 0 | 1 | 201 | 311075.66 | ПЗ | Прямые затраты |  |  | 201 | 1 | 3 |  | 2 | [7 empty] | 311075.66 | 1 | 311075.66
50 | 0 | 0 | 1 | 202 | 5578.67 | СтМатОб | Стоимость материальных ресурсов (всего) |  |  | 202 | 2 | 3 |  | 2 | [7 empty] | 5578.67 | 1 | 5578.67
50 | 0 | 0 | 1 | 222 | 0 | СтМатОбЗак | Стоимость материалов и оборудования заказчика |  |  | 222 | 3 | 3 |  | 2 | [7 empty] | 0 | 1 | 0
50 | 0 | 0 | 1 | 225 | 5578.67 | СтМатОбПод | Стоимость материалов и оборудования подрядчика |  |  | 225 | 4 | 3 |  | 2 | [7 empty] | 5578.67 | 1 | 5578.67
50 | 0 | 0 | 1 | 226 | 5578.67 | СтМат | Стоимость материалов (всего) |  |  | 226 | 5 | 3 |  | 2 | [7 empty] | 5578.67 | 1 | 5578.67
50 | 0 | 0 | 1 | 227 | 0 | СтМатЗак | Стоимость материалов заказчика |  |  | 227 | 6 | 3 |  | 2 | [7 empty] | 0 | 1 | 0
50 | 0 | 0 | 1 | 228 | 5578.67 | СтМатПод | Стоимость материалов подрядчика |  |  | 228 | 7 | 3 |  | 2 | [7 empty] | 5578.67 | 1 | 5578.67
50 | 0 | 0 | 1 | 216 | 0 | Оборуд | Стоимость оборудования (всего) |  |  | 216 | 8 | 3 |  | 2 | [7 empty] | 0 | 1 | 0
50 | 0 | 0 | 1 | 223 | 0 | ОборудЗак | Стоимость оборудования заказчика |  |  | 223 | 9 | 3 |  | 2 | [7 empty] | 0 | 1 | 0
50 | 0 | 0 | 1 | 229 | 0 | ОборудПод | Стоимость оборудования подрядчика |  |  | 229 | 10 | 3 |  | 2 | [7 empty] | 0 | 1 | 0
50 | 0 | 0 | 1 | 203 | 9544.37 | ЭММ | Эксплуатация машин |  |  | 203 | 11 | 3 |  | 2 | [7 empty] | 9544.37 | 1 | 9544.37
50 | 0 | 0 | 1 | 231 | 0 | ЭММсНРиСП | Эксплуатация машин по ТСН-2001.16 |  |  | 231 | 12 | 3 |  | 2 | [7 empty] | 0 | 1 | 0
50 | 0 | 0 | 1 | 204 | 6144.26 | ЗПМ | ЗП машинистов |  |  | 204 | 13 | 3 |  | 2 | [7 empty] | 6144.26 | 1 | 6144.26
50 | 0 | 0 | 1 | 205 | 295952.62 | ОЗП | Основная ЗП рабочих |  |  | 205 | 14 | 3 |  | 2 | [7 empty] | 295952.62 | 1 | 295952.62
50 | 0 | 0 | 1 | 232 | 0 | ОЗПсНРиСП | Основная ЗП рабочих по ТСН-2001.16 |  |  | 232 | 15 | 3 |  | 2 | [7 empty] | 0 | 1 | 0
50 | 0 | 0 | 1 | 214 | 0 | Строит | Строительные работы с НР и СП |  |  | 214 | 16 | 3 |  | 2 | [7 empty] | 0 | 1 | 0
50 | 0 | 0 | 1 | 215 | 0 | Монтаж | Монтажные работы с НР и СП |  |  | 215 | 17 | 3 |  | 2 | [7 empty] | 0 | 1 | 0
50 | 0 | 0 | 1 | 217 | 554473.55 | Прочие | Прочие работы с НР и СП |  |  | 217 | 18 | 3 |  | 2 | [7 empty] | 554473.55 | 1 | 554473.55
50 | 0 | 0 | 1 | 230 | 0 | ПрочиеЗатр | Прочие затраты по ТСН-2001.16 |  |  | 230 | 19 | 3 |  | 2 | [7 empty] | 0 | 1 | 0
50 | 0 | 0 | 1 | 206 | 0 | ВозврМат | Возврат материалов |  |  | 206 | 20 | 3 |  | 2 | [7 empty] | 0 | 1 | 0
50 | 0 | 0 | 1 | 207 | 1049.1078 | ТрудСтр | Трудозатраты строителей |  |  | 207 | 21 | 3 |  | -1 | [7 empty] | 1049.1078 | 1 | 1049.1078
50 | 0 | 0 | 1 | 208 | 0 | ТрудМаш | Трудозатраты машинистов |  |  | 208 | 22 | 3 |  | -1 | [7 empty] | 0 | 1 | 0
50 | 0 | 0 | 1 | 209 | 0 | ТранспМат | Транспорт материалов |  |  | 209 | 23 | 3 |  | 2 | [7 empty] | 0 | 1 | 0
50 | 0 | 0 | 1 | 233 | 0 | Перевозка | Перевозка грузов |  |  | 233 | 24 | 3 |  | 2 | [7 empty] | 0 | 1 | 0
50 | 0 | 0 | 1 | 210 | 207166.83 | НР | Накладные расходы |  |  | 210 | 25 | 3 |  | 2 | [7 empty] | 207166.83 | 1 | 207166.83
50 | 0 | 0 | 1 | 211 | 29595.26 | СмПриб | Сметная прибыль |  |  | 211 | 26 | 3 |  | 2 | [7 empty] | 29595.26 | 1 | 29595.26
50 | 0 | 0 | 1 | 224 | 554473.55 | Всего | Всего с НР и СП |  |  | 224 | 27 | 3 |  | 2 | [7 empty] | 554473.55 | 1 | 554473.55
4 | 1 |  | 186 |  | Теплоснабжение | Теплоснабжение |  | 0 |  | -1 | [7 empty] | 0 |  |  | 0 | [53 empty] | 0 | [11 empty] | 0
52 | 1 | 4 | 176 | 0 | Теплоснабжение | Теплоснабжение | [7 empty] | 653595.36 | 62002.8 | 0 | 0 | 591592.56 | 0 | 1936.46 | 0 | 0 | 414114.8 | 59159.26 | 0 | 0 | 653595.36 | 62002.8 | 0 | 0 | 591592.56 | 0 | 1936.46 | 0 | 0 | 414114.8 | 59159.26 | 0 | 0 | 0 | 0 | 0 | 1126869.42 | 0 | 0 | 1126869.42 | 62002.8 | 62002.8 | 0 | 62002.8 | 0 | 0 | 0 | 0 | 0 | 0 | 0 | 0 | 0 | 0 | 0 | 0 | 0 | 0 | 0 | 0 | 0 | 0 | 0 | 0 | 0 | 0 | 0 | 0 | 0 | 0 | 0 | 1126869.42 | 0 | 0 | 1126869.42 | 62002.8 | 62002.8 | 0 | 62002.8 | 0 | 0 | 0 | 0 | 0 | 0 | 0 | 0 | 0 | 0 | 0 | 0 | 0 | 0 | 0 | 0 | 0 | 0 | 0 | 0 | 0 | 0 | 0 | 0 | 0 | 0 | 0 | 0 | 0 | 0 | 0 | 0 | 0 | 0 | 0 | 0 | 0 | 0 | 0 | 0 | 0 | 0 | 0 | 0 | 0 | 0 | 0 | 0 | 0 | 0 | 0 | 0 | 0 | 0 | 0 | 0 | 0 | 0 | 0 | 0 | 0 | 0 | 0 | 0 | 0 | 0 | 0 | 0 | 0 | 0 | 0 | 0 | 0 | 0 | 0 | 0 | 0 | 0 | 0 | 0 | 0 | 0 | 0 | 0 | 0 | 0 | 0 | 0 | 0 | 0 | 0 | 0 | 0 | 0 | 0 | 0 | 0 | 0 | 0 | 0 | 0 | 0 | 0 | 0 | 0 | 0 | 0 | 0 | 0 | 0 | 0 | 0 | 0 | 0 | 0 | 0 | 0 | 0 | 0 | 0
17 | 1 | 139 | 139 | 48 | 1.17-2103-2-3/1 | Техническое обслуживание и эксплуатация в течение года систем водяного отопления общественных зданий с безэлеваторным вводом с расчетной тепловой нагрузкой от 0,2 до 0,3 Гкал/час (ветка на отопление 0,294 Гкал/час) | система | 1 | 0 | 1 |  |  |  | 191099.62 | 18295.65 | 0 | 0 | 172803.97 | 0 | 564 | 0 | 0 | 120962.78 | 17280.4 |  | 68582722 | 191099.62 | 18295.65 | 0 | 0 | 172803.97 | 0 | 564 | 0 | 0 | 191099.62 | 18295.65 | 0 | 0 | 172803.97 | 0 | 564 | 0 | 0 | 70 | 10 | 1 | 1 |  |  | 1 | 1 | 1 | 1 |  |  |  |  | 0 | 4 | СН-2012-2024.1. База. Сб.17-2103-2-3/1 |  |  | 0 | 68285537 |  | 0 | 1 | 0 | 1 | 1 | 1 | 1 | 1 | 1 |  | 70 | 10 |  |  |  | 0 | 0 | 0 | [5 empty] | 0 |  | 0 | 191099.62 | 18295.65 | 0 | 0 | 172803.97 | 0 | 564 | 0 | 0 | 120962.779 | 17280.397 | [13 empty] | 0 | 0 | 1 | 1 |  |  |  | 1013 | система | система | 1 | [6 empty] | 68285540 | 1 | СН-2012 | 0 |  | 4 | 0 | Подрядные работы, гл. 1-5,7 | работа |  |  |  | 512 | 191099.62 | 18295.65 | 0 | 0 | 172803.97 | 564 | 0 | 0 | [17 empty] | 0 | 0 | 0 |  |  |  |  | 70 | 10 |  |  |  |  | 0 |  | 1198388325 | 2 | 1 | -2 | 0 | 0 | 0 | 329342.8 | 0 | 0 | 329342.8 |  | 0 | 3 | 0 |  | 0 | 1 | 0 | 0 | 0 | 0 | 0
17 | 1 | 151 | 151 | 49 | 1.17-2103-2-4/1 | Техническое обслуживание и эксплуатация в течение года систем водяного отопления общественных зданий с безэлеваторным вводом с расчетной тепловой нагрузкой от 0,3 до 0,4 Гкал/час (ветка на горячее водоснабжение 0,339 Гкал/час) | система | 1 | 0 | 1 |  |  |  | 215987.97 | 20603.06 | 0 | 0 | 195384.91 | 0 | 637.7 | 0 | 0 | 136769.44 | 19538.49 |  | 68582722 | 215987.97 | 20603.06 | 0 | 0 | 195384.91 | 0 | 637.7 | 0 | 0 | 215987.97 | 20603.06 | 0 | 0 | 195384.91 | 0 | 637.7 | 0 | 0 | 70 | 10 | 1 | 1 |  |  | 1 | 1 | 1 | 1 |  |  |  |  | 0 | 4 | СН-2012-2024.1. База. Сб.17-2103-2-4/1 |  |  | 0 | 68285537 |  | 0 | 1 | 0 | 1 | 1 | 1 | 1 | 1 | 1 |  | 70 | 10 |  |  |  | 0 | 0 | 0 | [5 empty] | 0 |  | 0 | 215987.97 | 20603.06 | 0 | 0 | 195384.91 | 0 | 637.7 | 0 | 0 | 136769.437 | 19538.491 | [13 empty] | 0 | 0 | 1 | 1 |  |  |  | 1013 | система | система | 1 | [6 empty] | 68285540 | 1 | СН-2012 | 0 |  | 4 | 0 | Подрядные работы, гл. 1-5,7 | работа |  |  |  | 0 | 215987.97 | 20603.06 | 0 | 0 | 195384.91 | 637.7 | 0 | 0 | [17 empty] | 0 | 0 | 0 |  |  |  |  | 70 | 10 |  |  |  |  | 0 |  | 270972170 | 2 | 1 | -2 | 0 | 0 | 0 | 372295.9 | 0 | 0 | 372295.9 |  | 0 | 3 | 0 |  | 0 | 1 | 0 | 0 | 0 | 0 | 0
17 | 1 | 163 | 163 | 50 | 1.17-2103-2-5/1 | Техническое обслуживание и эксплуатация в течение года систем водяного отопления общественных зданий с безэлеваторным вводом с расчетной тепловой нагрузкой 0,755 Гкал/час (ветка на вентиляцию 0,755 Гкал/час) | система | 1 | 0 | 1 |  |  |  | 240780.53 | 22937.23 | 0 | 0 | 217843.3 | 0 | 711 | 0 | 0 | 152490.31 | 21784.33 |  | 68582722 | 240780.53 | 22937.23 | 0 | 0 | 217843.3 | 0 | 711 | 0 | 0 | 240780.53 | 22937.23 | 0 | 0 | 217843.3 | 0 | 711 | 0 | 0 | 70 | 10 | 1 | 1 |  |  | 1 | 1 | 1 | 1 |  |  |  |  | 0 | 4 | СН-2012-2024.1. База. Сб.17-2103-2-5/1 |  |  | 0 | 68285537 |  | 0 | 1 | 0 | 1 | 1 | 1 | 1 | 1 | 1 |  | 70 | 10 |  |  |  | 0 | 0 | 0 | [5 empty] | 0 |  | 0 | 240780.53 | 22937.23 | 0 | 0 | 217843.3 | 0 | 711 | 0 | 0 | 152490.31 | 21784.33 | [13 empty] | 0 | 0 | 1 | 1 |  |  |  | 1013 | система | система | 1 | [6 empty] | 68285540 | 1 | СН-2012 | 0 |  | 4 | 0 | Подрядные работы, гл. 1-5,7 | работа |  |  |  | 0 | 240780.53 | 22937.23 | 0 | 0 | 217843.3 | 711 | 0 | 0 | [17 empty] | 0 | 0 | 0 |  |  |  |  | 70 | 10 |  |  |  |  | 0 |  | 397034599 | 2 | 1 | -2 | 0 | 0 | 0 | 415055.17 | 0 | 0 | 415055.17 |  | 0 | 3 | 0 |  | 0 | 1 | 0 | 0 | 0 | 0 | 0
17 | 1 | 169 | 169 |  | 1.17-2103-6-1/1 | Техническое обслуживание в течение года УУТЭ (узла учета тепловой энергии) | узел | 0 | 0 | 0 |  |  |  | 0 | 0 | 0 | 0 | 0 | 0 | 0 | 0 | 0 | 0 | 0 |  | -1 | 44394.28 | 993.85 | 0 | 0 | 43400.43 | 0 | 113.32 | 0 | 0 | 44394.28 | 993.85 | 0 | 0 | 43400.43 | 0 | 113.32 | 0 | 0 | 70 | 10 | 1 | 1 |  |  | 1 | 1 | 1 | 1 |  |  |  |  | 0 | 4 | СН-2012-2024.1. База. Сб.17-2103-6-1/1 |  |  | 0 | 68285537 |  | 0 | 1 | 0 | 1 | 1 | 1 | 1 | 1 | 1 |  | 70 | 10 |  |  |  | 0 | 0 | 0 | [5 empty] | 0 |  | 0 | 0 | 993.85 | 0 | 0 | 43400.43 | 0 | 113.32 | 0 | 0 | 0 | 0 | [13 empty] | 0 | 0 | 1 | 1 |  |  |  | 1013 | узел | узел | 1 | [6 empty] | 68285540 | 1 | СН-2012 | 0 |  | 4 | 0 | Подрядные работы, гл. 1-5,7 | работа |  |  |  | 1024 | 44394.28 | 993.85 | 0 | 0 | 43400.43 | 113.32 | 0 | 0 | [17 empty] | 0 | 0 | 0 |  |  |  |  | 70 | 10 |  |  |  |  | 0 |  | 1692111691 | 2 | 1 | -2 | 0 | 0 | 0 | 0 | 0 | 0 | 0 |  | 0 | 3 | 0 |  | 0 | 1 | 0 | 0 | 0 | 0 | 0
17 | 1 | 173 | 173 | 51 | 1.23-3102-7-1/1 | Замена манометра (для поверки) | шт. | 54 | 0 | 54 |  |  |  | 5727.24 | 166.86 | 0 | 0 | 5560.38 | 0 | 23.76 | 0 | 0 | 3892.27 | 556.04 |  | 68582722 | 106.06 | 3.09 | 0 | 0 | 102.97 | 0 | 0.44 | 0 | 0 | 106.06 | 3.09 | 0 | 0 | 102.97 | 0 | 0.44 | 0 | 0 | 70 | 10 | 1 | 1 |  |  | 1 | 1 | 1 | 1 |  |  |  |  | 0 | 4 | СН-2012-2024.1. База. Сб.23-3102-7-1/1 |  |  | 0 | 0 |  | 0 | 1 | 0 | 1 | 1 | 1 | 1 | 1 | 1 |  | 70 | 10 |  |  |  | 0 | 0 | 0 | [5 empty] | 0 |  | 0 | 5727.24 | 3.09 | 0 | 0 | 102.97 | 0 | 0.44 | 0 | 0 | 3892.266 | 556.038 | [13 empty] | 0 | 0 | 1 | 1 |  |  |  | 1010 | шт. | шт. | 1 | [6 empty] | 68285540 | 1 | СН-2012 | 0 |  | 4 | 0 | Подрядные работы, гл. 1-5,7 | работа |  |  |  | 0 | 106.06 | 3.09 | 0 | 0 | 102.97 | 0.44 | 0 | 0 | [17 empty] | 0 | 0 | 0 |  |  |  |  | 70 | 10 |  |  |  |  | 0 |  | -1134992705 | 2 | 1 | -2 | 0 | 0 | 0 | 10175.55 | 0 | 0 | 10175.55 |  | 0 | 3 | 0 |  | 0 | 1 | 0 | 0 | 0 | 0 | 0
51 | 1 | 4 | 176 |  | Теплоснабжение | Теплоснабжение | 0 | [6 empty] | 653595.36 | 62002.8 | 0 | 0 | 591592.56 | 0 | 1936.46 | 0 | 0 | 414114.8 | 59159.26 |  |  | 653595.36 | 62002.8 | 0 | 0 | 591592.56 | 0 | 1936.46 | 0 | 0 | 414114.8 | 59159.26 |  |  | 0 | 0 | 0 | 1126869.42 | 0 | 0 | 1126869.42 | 62002.8 | 62002.8 | 0 | 62002.8 | 0 | 0 | 0 | 0 | 0 | [19 empty] | 0 | 0 | 0 | 1126869.42 | 0 | 0 | 1126869.42 | 62002.8 | 62002.8 | 0 | 62002.8 | 0 | 0 | 0 | 0 | 0 | [114 empty] | 0
50 | 0 | 0 | 1 | 201 | 653595.36 | ПЗ | Прямые затраты |  |  | 201 | 1 | 3 |  | 2 | [7 empty] | 653595.36 | 1 | 653595.36
50 | 0 | 0 | 1 | 202 | 62002.8 | СтМатОб | Стоимость материальных ресурсов (всего) |  |  | 202 | 2 | 3 |  | 2 | [7 empty] | 62002.8 | 1 | 62002.8
50 | 0 | 0 | 1 | 222 | 0 | СтМатОбЗак | Стоимость материалов и оборудования заказчика |  |  | 222 | 3 | 3 |  | 2 | [7 empty] | 0 | 1 | 0
50 | 0 | 0 | 1 | 225 | 62002.8 | СтМатОбПод | Стоимость материалов и оборудования подрядчика |  |  | 225 | 4 | 3 |  | 2 | [7 empty] | 62002.8 | 1 | 62002.8
50 | 0 | 0 | 1 | 226 | 62002.8 | СтМат | Стоимость материалов (всего) |  |  | 226 | 5 | 3 |  | 2 | [7 empty] | 62002.8 | 1 | 62002.8
50 | 0 | 0 | 1 | 227 | 0 | СтМатЗак | Стоимость материалов заказчика |  |  | 227 | 6 | 3 |  | 2 | [7 empty] | 0 | 1 | 0
50 | 0 | 0 | 1 | 228 | 62002.8 | СтМатПод | Стоимость материалов подрядчика |  |  | 228 | 7 | 3 |  | 2 | [7 empty] | 62002.8 | 1 | 62002.8
50 | 0 | 0 | 1 | 216 | 0 | Оборуд | Стоимость оборудования (всего) |  |  | 216 | 8 | 3 |  | 2 | [7 empty] | 0 | 1 | 0
50 | 0 | 0 | 1 | 223 | 0 | ОборудЗак | Стоимость оборудования заказчика |  |  | 223 | 9 | 3 |  | 2 | [7 empty] | 0 | 1 | 0
50 | 0 | 0 | 1 | 229 | 0 | ОборудПод | Стоимость оборудования подрядчика |  |  | 229 | 10 | 3 |  | 2 | [7 empty] | 0 | 1 | 0
50 | 0 | 0 | 1 | 203 | 0 | ЭММ | Эксплуатация машин |  |  | 203 | 11 | 3 |  | 2 | [7 empty] | 0 | 1 | 0
50 | 0 | 0 | 1 | 231 | 0 | ЭММсНРиСП | Эксплуатация машин по ТСН-2001.16 |  |  | 231 | 12 | 3 |  | 2 | [7 empty] | 0 | 1 | 0
50 | 0 | 0 | 1 | 204 | 0 | ЗПМ | ЗП машинистов |  |  | 204 | 13 | 3 |  | 2 | [7 empty] | 0 | 1 | 0
50 | 0 | 0 | 1 | 205 | 591592.56 | ОЗП | Основная ЗП рабочих |  |  | 205 | 14 | 3 |  | 2 | [7 empty] | 591592.56 | 1 | 591592.56
50 | 0 | 0 | 1 | 232 | 0 | ОЗПсНРиСП | Основная ЗП рабочих по ТСН-2001.16 |  |  | 232 | 15 | 3 |  | 2 | [7 empty] | 0 | 1 | 0
50 | 0 | 0 | 1 | 214 | 0 | Строит | Строительные работы с НР и СП |  |  | 214 | 16 | 3 |  | 2 | [7 empty] | 0 | 1 | 0
50 | 0 | 0 | 1 | 215 | 0 | Монтаж | Монтажные работы с НР и СП |  |  | 215 | 17 | 3 |  | 2 | [7 empty] | 0 | 1 | 0
50 | 0 | 0 | 1 | 217 | 1126869.42 | Прочие | Прочие работы с НР и СП |  |  | 217 | 18 | 3 |  | 2 | [7 empty] | 1126869.42 | 1 | 1126869.42
50 | 0 | 0 | 1 | 230 | 0 | ПрочиеЗатр | Прочие затраты по ТСН-2001.16 |  |  | 230 | 19 | 3 |  | 2 | [7 empty] | 0 | 1 | 0
50 | 0 | 0 | 1 | 206 | 0 | ВозврМат | Возврат материалов |  |  | 206 | 20 | 3 |  | 2 | [7 empty] | 0 | 1 | 0
50 | 0 | 0 | 1 | 207 | 1936.46 | ТрудСтр | Трудозатраты строителей |  |  | 207 | 21 | 3 |  | -1 | [7 empty] | 1936.46 | 1 | 1936.46
50 | 0 | 0 | 1 | 208 | 0 | ТрудМаш | Трудозатраты машинистов |  |  | 208 | 22 | 3 |  | -1 | [7 empty] | 0 | 1 | 0
50 | 0 | 0 | 1 | 209 | 0 | ТранспМат | Транспорт материалов |  |  | 209 | 23 | 3 |  | 2 | [7 empty] | 0 | 1 | 0
50 | 0 | 0 | 1 | 233 | 0 | Перевозка | Перевозка грузов |  |  | 233 | 24 | 3 |  | 2 | [7 empty] | 0 | 1 | 0
50 | 0 | 0 | 1 | 210 | 414114.8 | НР | Накладные расходы |  |  | 210 | 25 | 3 |  | 2 | [7 empty] | 414114.8 | 1 | 414114.8
50 | 0 | 0 | 1 | 211 | 59159.26 | СмПриб | Сметная прибыль |  |  | 211 | 26 | 3 |  | 2 | [7 empty] | 59159.26 | 1 | 59159.26
50 | 0 | 0 | 1 | 224 | 1126869.42 | Всего | Всего с НР и СП |  |  | 224 | 27 | 3 |  | 2 | [7 empty] | 1126869.42 | 1 | 1126869.42
4 | 1 |  | 235 |  | Стены, фасады, цоколи, отмостки, фундаменты | Стены, фасады, цоколи, отмостки, фундаменты |  | 0 |  | 1 | [7 empty] | 0 |  |  | 0 | [53 empty] | 0 | [11 empty] | 0
52 | 1 | 4 | 216 | 0 | Стены, фасады, цоколи, отмостки, фундаменты | Стены, фасады, цоколи, отмостки, фундаменты | [7 empty] | 23453.33 | 8133.59 | 9703.54 | 4866.95 | 5616.2 | 0 | 21.858 | 0 | 0 | 3931.34 | 561.64 | 0 | 0 | 23453.33 | 8133.59 | 9703.54 | 4866.95 | 5616.2 | 0 | 21.858 | 0 | 0 | 3931.34 | 561.64 | 0 | 0 | 0 | 0 | 0 | 33202.63 | 0 | 0 | 33202.63 | 8133.59 | 8133.59 | 0 | 8133.59 | 0 | 0 | 0 | 0 | 0 | 0 | 0 | 0 | 0 | 0 | 0 | 0 | 0 | 0 | 0 | 0 | 0 | 0 | 0 | 0 | 0 | 0 | 0 | 0 | 0 | 0 | 0 | 33202.63 | 0 | 0 | 33202.63 | 8133.59 | 8133.59 | 0 | 8133.59 | 0 | 0 | 0 | 0 | 0 | 0 | 0 | 0 | 0 | 0 | 0 | 0 | 0 | 0 | 0 | 0 | 0 | 0 | 0 | 0 | 0 | 0 | 0 | 0 | 0 | 0 | 0 | 0 | 0 | 0 | 0 | 0 | 0 | 0 | 0 | 0 | 0 | 0 | 0 | 0 | 0 | 0 | 0 | 0 | 0 | 0 | 0 | 0 | 0 | 0 | 0 | 0 | 0 | 0 | 0 | 0 | 0 | 0 | 0 | 0 | 0 | 0 | 0 | 0 | 0 | 0 | 0 | 0 | 0 | 0 | 0 | 0 | 0 | 0 | 0 | 0 | 0 | 0 | 0 | 0 | 0 | 0 | 0 | 0 | 0 | 0 | 0 | 0 | 0 | 0 | 0 | 0 | 0 | 0 | 0 | 0 | 0 | 0 | 0 | 0 | 0 | 0 | 0 | 0 | 0 | 0 | 0 | 0 | 0 | 0 | 0 | 0 | 0 | 0 | 0 | 0 | 0 | 0 | 0 | 0
17 | 1 | 175 | 175 | 52 | 1.13-3504-1-1/1 | Разборка облицовки стен из керамических глазурованных плиток | 100 м2 | 0.02 | 0 | 0.02 |  |  |  | 193.18 | 0 | 0 | 0 | 193.18 | 0 | 0.8916 | 0 | 0 | 135.23 | 19.32 |  | 68582722 | 9659.148 | 0 | 0 | 0 | 9659.148 | 0 | 44.58 | 0 | 0 | 16098.58 | 0 | 0 | 0 | 16098.58 | 0 | 74.3 | 0 | 0 | 70 | 10 | 1 | 1 |  |  | 1 | 1 | 1 | 1 |  |  |  |  | 0 | 4 | СН-2012-2024.1. База. Сб.13-3504-1-1/1 |  |  | 0 | 0 |  | 0 | 1 | 0 | 1 | 1 | 1 | 1 | 1 | 1 |  | 70 | 10 |  |  |  | 0 | 0 | 0 | [5 empty] | 0 | Поправка: СН-2012.1-1. Гл.1 Сб.13 п.3.1. 2.1 Наименование: Разборка облицовки стен из керамических глазурованных плиток: на цементном растворе | 0 | 193.18 | 0 | 0 | 0 | 9659.148 | 0 | 44.58 | 0 | 0 | 135.226 | 19.318 | [6 empty] | )*0.6 |  | )*0.6 |  |  |  |  | 0 | 0 | 1 | 1 |  |  |  | 1005 | 100 м2 | 100 м2 | 100 | [6 empty] | 68285540 | 1 | СН-2012 | 0 |  | 4 | 0 | Подрядные работы, гл. 1-5,7 | работа |  | Поправка: СН-2012.1-1. Гл.1 Сб.13 п.3.1. 2.1 |  | 512 | 16098.58 | 0 | 0 | 0 | 16098.58 | 74.3 | 0 | 0 | [17 empty] | 0 | 0 | 0 |  |  |  |  | 70 | 10 |  |  |  |  | 0 |  | -653871339 | 2 | 1 | -2 | 0 | 0 | 0 | 347.73 | 0 | 0 | 347.73 |  | 0 | 3 | 0 |  | 0 | 1 | 0 | 0 | 0 | 0 | 0
17 | 1 | 179 | 179 | 53 | 1.14-3403-7-2/2 | Наружная облицовка по бетонной поверхности керамическими отдельными плитками типа керамогранит на цементном растворе стен | 100 м2 | 0.015 | 0 | 0.015 |  |  |  | 2356.53 | 1076.23 | 0 | 0 | 1280.3 | 0 | 4.6575 | 0 | 0 | 896.21 | 128.03 |  | 68582722 | 157102.25 | 71748.9 | 0 | 0 | 85353.35 | 0 | 310.5 | 0 | 0 | 157102.25 | 71748.9 | 0 | 0 | 85353.35 | 0 | 310.5 | 0 | 0 | 70 | 10 | 1 | 1 |  |  | 1 | 1 | 1 | 1 |  |  |  |  | 0 | 4 | СН-2012-2024.1. База. Сб.14-3403-7-2/2 |  |  | 0 | 0 |  | 0 | 1 | 0 | 1 | 1 | 1 | 1 | 1 | 1 |  | 70 | 10 |  |  |  | 0 | 0 | 0 | [5 empty] | 0 |  | 0 | 2356.53 | 71748.9 | 0 | 0 | 85353.35 | 0 | 310.5 | 0 | 0 | 896.21 | 128.03 | [13 empty] | 0 | 0 | 1 | 1 |  |  |  | 1005 | 100 м2 | 100 м2 | 100 | [6 empty] | 68285540 | 1 | СН-2012 | 0 |  | 4 | 0 | Подрядные работы, гл. 1-5,7 | работа |  |  |  | 0 | 157102.25 | 71748.9 | 0 | 0 | 85353.35 | 310.5 | 0 | 0 | [17 empty] | 0 | 0 | 0 |  |  |  |  | 70 | 10 |  |  |  |  | 0 |  | -775616895 | 2 | 1 | -2 | 0 | 0 | 0 | 3380.77 | 0 | 0 | 3380.77 |  | 0 | 3 | 0 |  | 0 | 1 | 0 | 0 | 0 | 0 | 0
17 | 1 | 183 | 183 | 54 | 1.14-3403-7-3/2 | Наружная облицовка по бетонной поверхности керамическими отдельными плитками типа керамогранит на цементном растворе колонн | 100 м2 | 0.005 | 0 | 0.005 |  |  |  | 801.72 | 358.74 | 0 | 0 | 442.98 | 0 | 1.955 | 0 | 0 | 310.09 | 44.3 |  | 68582722 | 160345.59 | 71748.9 | 0 | 0 | 88596.69 | 0 | 391 | 0 | 0 | 160345.59 | 71748.9 | 0 | 0 | 88596.69 | 0 | 391 | 0 | 0 | 70 | 10 | 1 | 1 |  |  | 1 | 1 | 1 | 1 |  |  |  |  | 0 | 4 | СН-2012-2024.1. База. Сб.14-3403-7-3/2 |  |  | 0 | 0 |  | 0 | 1 | 0 | 1 | 1 | 1 | 1 | 1 | 1 |  | 70 | 10 |  |  |  | 0 | 0 | 0 | [5 empty] | 0 |  | 0 | 801.72 | 71748.9 | 0 | 0 | 88596.69 | 0 | 391 | 0 | 0 | 310.086 | 44.298 | [13 empty] | 0 | 0 | 1 | 1 |  |  |  | 1005 | 100 м2 | 100 м2 | 100 | [6 empty] | 68285540 | 1 | СН-2012 | 0 |  | 4 | 0 | Подрядные работы, гл. 1-5,7 | работа |  |  |  | 0 | 160345.59 | 71748.9 | 0 | 0 | 88596.69 | 391 | 0 | 0 | [17 empty] | 0 | 0 | 0 |  |  |  |  | 70 | 10 |  |  |  |  | 0 |  | 1677386848 | 2 | 1 | -2 | 0 | 0 | 0 | 1156.11 | 0 | 0 | 1156.11 |  | 0 | 3 | 0 |  | 0 | 1 | 0 | 0 | 0 | 0 | 0
17 | 1 | 185 | 185 | 55 | 1.10-3804-1-2/1 | Разборка цементных плинтусов | 100 м | 0.01 | 0 | 0.01 |  |  |  | 29.88 | 0 | 0 | 0 | 29.88 | 0 | 0.1428 | 0 | 0 | 20.92 | 2.99 |  | 68582722 | 2987.8 | 0 | 0 | 0 | 2987.8 | 0 | 14.28 | 0 | 0 | 2987.8 | 0 | 0 | 0 | 2987.8 | 0 | 14.28 | 0 | 0 | 70 | 10 | 1 | 1 |  |  | 1 | 1 | 1 | 1 |  |  |  |  | 0 | 4 | СН-2012-2024.1. База. Сб.10-3804-1-2/1 |  |  | 0 | 68285537 |  | 0 | 1 | 0 | 1 | 1 | 1 | 1 | 1 | 1 |  | 70 | 10 |  |  |  | 0 | 0 | 0 | [5 empty] | 0 |  | 0 | 29.88 | 0 | 0 | 0 | 2987.8 | 0 | 14.28 | 0 | 0 | 20.916 | 2.988 | [13 empty] | 0 | 0 | 1 | 1 |  |  |  | 1003 | 100 м | 100 м | 100 | [6 empty] | 68285540 | 1 | СН-2012 | 0 |  | 4 | 0 | Подрядные работы, гл. 1-5,7 | работа |  |  |  | 512 | 2987.8 | 0 | 0 | 0 | 2987.8 | 14.28 | 0 | 0 | [17 empty] | 0 | 0 | 0 |  |  |  |  | 70 | 10 |  |  |  |  | 0 |  | -463274064 | 2 | 1 | -2 | 0 | 0 | 0 | 53.79 | 0 | 0 | 53.79 |  | 0 | 3 | 0 |  | 0 | 1 | 0 | 0 | 0 | 0 | 0
17 | 1 | 189 | 189 | 56 | 1.10-3704-1-2/1 | Разборка покрытий из керамических плиток | 100 м2 | 0.015 | 0 | 0.015 |  |  |  | 147.35 | 0 | 0.18 | 0 | 147.17 | 0 | 0.62883 | 0 | 0 | 103.02 | 14.72 |  | 68582722 | 9822.852 | 0 | 11.844 | 0.054 | 9811.008 | 0 | 41.922 | 0 | 0 | 16371.42 | 0 | 19.74 | 0.09 | 16351.68 | 0 | 69.87 | 0 | 0 | 70 | 10 | 1 | 1 |  |  | 1 | 1 | 1 | 1 |  |  |  |  | 0 | 4 | СН-2012-2024.1. База. Сб.10-3704-1-2/1 |  |  | 0 | 68285537 |  | 0 | 1 | 0 | 1 | 1 | 1 | 1 | 1 | 1 |  | 70 | 10 |  |  |  | 0 | 0 | 0 | [5 empty] | 0 | Поправка: СН-2012.1-1. Гл.1 Сб.10 п.3.5.1 Наименование: Разборка покрытий из керамических плиток без сохранения материалов: На цементном растворе | 0 | 147.35 | 0 | 11.844 | 0.054 | 9811.008 | 0 | 41.922 | 0 | 0 | 103.019 | 14.717 |  |  |  |  | )*0.6 | )*0.6 | )*0.6 |  | )*0.6 | )*0.6 |  |  |  | 0 | 0 | 1 | 1 |  |  |  | 1005 | 100 м2 | 100 м2 | 100 | [6 empty] | 68285540 | 1 | СН-2012 | 0 |  | 4 | 0 | Подрядные работы, гл. 1-5,7 | работа |  | Поправка: СН-2012.1-1. Гл.1 Сб.10 п.3.5.1 |  | 512 | 16371.42 | 0 | 19.74 | 0.09 | 16351.68 | 69.87 | 0 | 0 | [17 empty] | 0 | 0 | 0 |  |  |  |  | 70 | 10 |  |  |  |  | 0 |  | -1469739928 | 2 | 1 | -2 | 0 | 0 | 0 | 265.09 | 0 | 0 | 265.09 |  | 0 | 3 | 0 |  | 0 | 1 | 0 | 0 | 0 | 0 | 0
17 | 1 | 196 | 196 | 57 | 1.10-3301-1-1/1 | Заделка выбоин в цементных полах, площадь ремонтируемого участка до 0,25 м2 | 100 мест | 0.01 | 0 | 0.01 |  |  |  | 110.14 | 14.78 | 0.04 | 0 | 95.32 | 0 | 0.4073 | 0 | 0 | 66.72 | 9.53 |  | 68582722 | 11013.86 | 1478.12 | 3.7 | 0.02 | 9532.04 | 0 | 40.73 | 0 | 0 | 11013.86 | 1478.12 | 3.7 | 0.02 | 9532.04 | 0 | 40.73 | 0 | 0 | 70 | 10 | 1 | 1 |  |  | 1 | 1 | 1 | 1 |  |  |  |  | 0 | 4 | СН-2012-2024.1. База. Сб.10-3301-1-1/1 |  |  | 0 | 68285537 |  | 0 | 1 | 0 | 1 | 1 | 1 | 1 | 1 | 1 |  | 70 | 10 |  |  |  | 0 | 0 | 0 | [5 empty] | 0 |  | 0 | 110.14 | 1478.12 | 3.7 | 0.02 | 9532.04 | 0 | 40.73 | 0 | 0 | 66.724 | 9.532 | [13 empty] | 0 | 0 | 1 | 1 |  |  |  | 1013 | 100 мест | 100 мест | 1 | [6 empty] | 68285540 | 1 | СН-2012 | 0 |  | 4 | 0 | Подрядные работы, гл. 1-5,7 | работа |  |  |  | 512 | 11013.86 | 1478.12 | 3.7 | 0.02 | 9532.04 | 40.73 | 0 | 0 | [17 empty] | 0 | 0 | 0 |  |  |  |  | 70 | 10 |  |  |  |  | 0 |  | 1216550689 | 2 | 1 | -2 | 0 | 0 | 0 | 186.39 | 0 | 0 | 186.39 |  | 0 | 3 | 0 |  | 0 | 1 | 0 | 0 | 0 | 0 | 0
17 | 1 | 203 | 203 | 58 | 1.10-3301-1-2/1 | Заделка выбоин в цементных полах, площадь ремонтируемого участка до 0,5 м2 | 100 мест | 0.01 | 0 | 0.01 |  |  |  | 196.07 | 33.68 | 0.09 | 0 | 162.3 | 0 | 0.6935 | 0 | 0 | 113.61 | 16.23 |  | 68582722 | 19606.88 | 3368.26 | 8.64 | 0.04 | 16229.98 | 0 | 69.35 | 0 | 0 | 19606.88 | 3368.26 | 8.64 | 0.04 | 16229.98 | 0 | 69.35 | 0 | 0 | 70 | 10 | 1 | 1 |  |  | 1 | 1 | 1 | 1 |  |  |  |  | 0 | 4 | СН-2012-2024.1. База. Сб.10-3301-1-2/1 |  |  | 0 | 68285537 |  | 0 | 1 | 0 | 1 | 1 | 1 | 1 | 1 | 1 |  | 70 | 10 |  |  |  | 0 | 0 | 0 | [5 empty] | 0 |  | 0 | 196.07 | 3368.26 | 8.64 | 0.04 | 16229.98 | 0 | 69.35 | 0 | 0 | 113.61 | 16.23 | [13 empty] | 0 | 0 | 1 | 1 |  |  |  | 1013 | 100 мест | 100 мест | 1 | [6 empty] | 68285540 | 1 | СН-2012 | 0 |  | 4 | 0 | Подрядные работы, гл. 1-5,7 | работа |  |  |  | 512 | 19606.88 | 3368.26 | 8.64 | 0.04 | 16229.98 | 69.35 | 0 | 0 | [17 empty] | 0 | 0 | 0 |  |  |  |  | 70 | 10 |  |  |  |  | 0 |  | 1319117244 | 2 | 1 | -2 | 0 | 0 | 0 | 325.91 | 0 | 0 | 325.91 |  | 0 | 3 | 0 |  | 0 | 1 | 0 | 0 | 0 | 0 | 0
17 | 1 | 211 | 211 | 59 | 1.10-3703-3-3/1 | Устройство полов из крупноразмерных керамогранитных плиток на клее из сухих смесей толщиной клеевого слоя 6 мм с затиркой швов / смеси для плиточных работ марки B12,5 (M150) | 100 м2 | 0.015 | 0 | 0.015 |  |  |  | 1602.87 | 1160.58 | 9.33 | 3.71 | 432.96 | 0 | 1.6978 | 0 | 0 | 303.07 | 43.3 |  | 68582722 | 106857.94 | 77372.21 | 622.04 | 247.54 | 28863.69 | 0 | 113.19 | 0 | 0 | 106857.94 | 77372.21 | 622.04 | 247.54 | 28863.69 | 0 | 113.19 | 0 | 0 | 70 | 10 | 1 | 1 |  |  | 1 | 1 | 1 | 1 |  |  |  |  | 0 | 4 | СН-2012-2024.1. База. Сб.10-3703-3-3/1 |  |  | 0 | 68285537 |  | 0 | 1 | 0 | 1 | 1 | 1 | 1 | 1 | 1 |  | 70 | 10 |  |  |  | 0 | 0 | 0 | [5 empty] | 0 |  | 0 | 1602.87 | 77372.21 | 622.04 | 247.54 | 28863.69 | 0 | 113.19 | 0 | 0 | 303.072 | 43.296 | [13 empty] | 0 | 0 | 1 | 1 |  |  |  | 1005 | 100 м2 | 100 м2 | 100 | [6 empty] | 68285540 | 1 | СН-2012 | 0 |  | 4 | 0 | Подрядные работы, гл. 1-5,7 | работа |  |  |  | 512 | 106857.94 | 77372.21 | 622.04 | 247.54 | 28863.69 | 113.19 | 0 | 0 | [17 empty] | 0 | 0 | 0 |  |  |  |  | 70 | 10 |  |  |  |  | 0 |  | 255238277 | 2 | 1 | -2 | 0 | 4.01 | 0 | 1953.25 | 0 | 0 | 1953.25 |  | 0 | 3 | 0 |  | 0 | 1 | 0 | 0 | 0 | 0 | 0
17 | 1 | 215 | 215 | 60 | 1.14-3403-8-1/1 | Наружная облицовка по бетонной поверхности стен фасадными керамическими цветными плитками типа "Кабанчик на цементном растворе | 100 м2 | 0.01 | 0 | 0.01 |  |  |  | 1435.74 | 704.52 | 0 | 0 | 731.22 | 0 | 2.9325 | 0 | 0 | 511.85 | 73.12 |  | 68582722 | 143573.79 | 70451.9 | 0 | 0 | 73121.89 | 0 | 293.25 | 0 | 0 | 143573.79 | 70451.9 | 0 | 0 | 73121.89 | 0 | 293.25 | 0 | 0 | 70 | 10 | 1 | 1 |  |  | 1 | 1 | 1 | 1 |  |  |  |  | 0 | 4 | СН-2012-2024.1. База. Сб.14-3403-8-1/1 |  |  | 0 | 0 |  | 0 | 1 | 0 | 1 | 1 | 1 | 1 | 1 | 1 |  | 70 | 10 |  |  |  | 0 | 0 | 0 | [5 empty] | 0 |  | 0 | 1435.74 | 70451.9 | 0 | 0 | 73121.89 | 0 | 293.25 | 0 | 0 | 511.854 | 73.122 | [13 empty] | 0 | 0 | 1 | 1 |  |  |  | 1005 | 100 м2 | 100 м2 | 100 | [6 empty] | 68285540 | 1 | СН-2012 | 0 |  | 4 | 0 | Подрядные работы, гл. 1-5,7 | работа |  |  |  | 0 | 143573.79 | 70451.9 | 0 | 0 | 73121.89 | 293.25 | 0 | 0 | [17 empty] | 0 | 0 | 0 |  |  |  |  | 70 | 10 |  |  |  |  | 0 |  | -1488942485 | 2 | 1 | -2 | 0 | 0 | 0 | 2020.71 | 0 | 0 | 2020.71 |  | 0 | 3 | 0 |  | 0 | 1 | 0 | 0 | 0 | 0 | 0
17 | 1 |  |  | 61 | 22.1-4-20 | Вышки телескопические на автомобиле, высота до 18 м, грузоподъемность до 350 кг | маш.-ч | 8 | 0 | 8 |  |  |  | 9674.56 | 0 | 9674.56 | 4862.32 | 0 | 0 | 0 | 0 | 0 | 0 | 0 |  | 68582722 | 1209.32 | 0 | 1209.32 | 607.79 | 0 | 0 | 0 | 0 | 0 | 1209.32 | 0 | 1209.32 | 607.79 | 0 | 0 | 0 | 0 | 0 | 70 | 10 | 1 | 1 |  |  | 1 | 1 | 1 | 1 |  |  |  |  | 2 | 4 | СН-2012-2024.22. База. п.1-4-20 (042003) |  |  | 0 | 0 |  | 0 | 1 | 0 | 1 | 1 | 1 | 1 | 1 | 1 |  | 70 | 10 |  |  |  | 0 | 0 | 0 | [5 empty] | 0 |  | 0 | 9674.56 | 0 | 1209.32 | 607.79 | 0 | 0 | 0 | 0 | 0 | 0 | 0 | [13 empty] | 0 | 0 | 1 | 1 |  |  |  | 1011 | маш.-ч | маш.-ч | 1 | [6 empty] | 68285540 | 1 | СН-2012 | 0 |  | 4 | 0 | Подрядные работы, гл. 1-5,7 | работа |  |  |  | 0 | 1209.32 | 0 | 1209.32 | 607.79 | 0 | 0 | 0 | 0 | [17 empty] | 0 | 0 | 0 |  |  |  |  | 70 | 10 |  |  |  |  | 0 |  | -167636554 | 2 | 1 | -2 | 0 | 5251.31 | 0 | 14925.87 | 0 | 0 | 14925.87 |  | 0 | 3 | 0 |  | 0 | 1 | 0 | 0 | 0 | 0 | 0
17 | 1 | 227 | 227 | 62 | 1.14-3503-7-1/1 | Разборка облицовки поверхности стен по металлическому каркасу (с его устройством) фасадными панелями из оцинкованной стали с полимерным покрытием без пароизоляционного слоя | 100 м2 | 0.02 | 0 | 0.02 |  |  |  | 150.7 | 0 | 1.61 | 0.08 | 149.09 | 0 | 0.56329 | 0 | 0 | 104.36 | 14.91 |  | 68582722 | 7535.1426 | 0 | 80.59 | 3.808 | 7454.5526 | 0 | 28.1644 | 0 | 0 | 148576.21 | 114288.93 | 402.95 | 19.04 | 33884.33 | 0 | 128.02 | 0 | 0 | 70 | 10 | 1 | 1 |  |  | 1 | 1 | 1 | 1 |  |  |  |  | 0 | 4 | СН-2012-2024.1. База. Сб.14-3503-7-1/1 |  |  | 0 | 0 |  | 0 | 1 | 0 | 1 | 1 | 1 | 1 | 1 | 1 |  | 70 | 10 |  |  |  | 0 | 0 | 0 | [5 empty] | 0 | Поправка: СН-2012. Гл.1 Сб.14 п.3.1.4 Наименование: При облицовке поверхности стен металлосайдингом, фасадными панелями из оцинкованной стали с полимерным покрытием в вертикальном исполнении Поправка: СН-2012 О.П. п.22 Наименование: Демонтаж, разборка отдельных бетонных, железобетонных, металлических, деревянных, пластмассовых конструктивных элементов зданий и сооружений, внутренних и наружных инженерных систем и коммуникаций при отсутствии необходимых стоимостных нормативов в сборниках СН-2012 | 0 | 150.7 | 0 | 80.59 | 3.808 | 7454.5526 | 0 | 28.1644 | 0 | 0 | 104.363 | 14.909 |  |  |  | )*0 | )*0,2 | )*0,2 | )*1,1)*0,2 |  | )*1,1)*0,2 | )*0,2 |  |  |  | 0 | 0 | 1 | 1 |  |  |  | 1005 | 100 м2 | 100 м2 | 100 | [6 empty] | 68285540 | 1 | СН-2012 | 0 |  | 4 | 0 | Подрядные работы, гл. 1-5,7 | работа |  | Поправка: СН-2012. Гл.1 Сб.14 п.3.1.4 Поправка: СН-2012 О.П. п.22 |  | 0 | 148576.21 | 114288.93 | 402.95 | 19.04 | 33884.33 | 128.02 | 0 | 0 | [17 empty] | 0 | 0 | 0 |  |  |  |  | 70 | 10 |  |  |  |  | 0 |  | 1834795131 | 2 | 1 | -2 | 0 | 0.09 | 0 | 270.06 | 0 | 0 | 270.06 |  | 0 | 3 | 0 |  | 0 | 1 | 0 | 0 | 0 | 0 | 0
17 | 1 | 241 | 241 | 63 | 1.14-3503-7-2/1 | Разборка облицовки поверхности стен по металлическому каркасу (с его устройством) фасадными панелями из оцинкованной стали с полимерным покрытием с устройством пароизоляции | 100 м2 | 0.02 | 0 | 0.02 |  |  |  | 202.67 | 0 | 1.61 | 0.08 | 201.06 | 0 | 0.74523 | 0 | 0 | 140.74 | 20.11 |  | 68582722 | 10133.3426 | 0 | 80.59 | 3.808 | 10052.7526 | 0 | 37.2614 | 0 | 0 | 171061.06 | 124963.78 | 402.95 | 19.04 | 45694.33 | 0 | 169.37 | 0 | 0 | 70 | 10 | 1 | 1 |  |  | 1 | 1 | 1 | 1 |  |  |  |  | 0 | 4 | СН-2012-2024.1. База. Сб.14-3503-7-2/1 |  |  | 0 | 0 |  | 0 | 1 | 0 | 1 | 1 | 1 | 1 | 1 | 1 |  | 70 | 10 |  |  |  | 0 | 0 | 0 | [5 empty] | 0 | Поправка: СН-2012. Гл.1 Сб.14 п.3.1.4 Наименование: При облицовке поверхности стен металлосайдингом, фасадными панелями из оцинкованной стали с полимерным покрытием в вертикальном исполнении Поправка: СН-2012 О.П. п.22 Наименование: Демонтаж, разборка отдельных бетонных, железобетонных, металлических, деревянных, пластмассовых конструктивных элементов зданий и сооружений, внутренних и наружных инженерных систем и коммуникаций при отсутствии необходимых стоимостных нормативов в сборниках СН-2012 | 0 | 202.67 | 0 | 80.59 | 3.808 | 10052.7526 | 0 | 37.2614 | 0 | 0 | 140.742 | 20.106 |  |  |  | )*0 | )*0,2 | )*0,2 | )*1,1)*0,2 |  | )*1,1)*0,2 | )*0,2 |  |  |  | 0 | 0 | 1 | 1 |  |  |  | 1005 | 100 м2 | 100 м2 | 100 | [6 empty] | 68285540 | 1 | СН-2012 | 0 |  | 4 | 0 | Подрядные работы, гл. 1-5,7 | работа |  | Поправка: СН-2012. Гл.1 Сб.14 п.3.1.4 Поправка: СН-2012 О.П. п.22 |  | 0 | 171061.06 | 124963.78 | 402.95 | 19.04 | 45694.33 | 169.37 | 0 | 0 | [17 empty] | 0 | 0 | 0 |  |  |  |  | 70 | 10 |  |  |  |  | 0 |  | -794711868 | 2 | 1 | -2 | 0 | 0.09 | 0 | 363.61 | 0 | 0 | 363.61 |  | 0 | 3 | 0 |  | 0 | 1 | 0 | 0 | 0 | 0 | 0
17 | 1 | 253 | 253 | 64 | 1.14-3503-7-1/1 | Наружная облицовка поверхности стен по металлическому каркасу (с его устройством) фасадными панелями из оцинкованной стали с полимерным покрытием без пароизоляционного слоя | 100 м2 | 0.02 | 0 | 0.02 |  |  |  | 3039.3 | 2285.78 | 8.06 | 0.38 | 745.46 | 0 | 2.8164 | 0 | 0 | 521.82 | 74.55 |  | 68582722 | 151964.643 | 114288.93 | 402.95 | 19.04 | 37272.763 | 0 | 140.822 | 0 | 0 | 148576.21 | 114288.93 | 402.95 | 19.04 | 33884.33 | 0 | 128.02 | 0 | 0 | 70 | 10 | 1 | 1 |  |  | 1 | 1 | 1 | 1 |  |  |  |  | 0 | 4 | СН-2012-2024.1. База. Сб.14-3503-7-1/1 |  |  | 0 | 0 |  | 0 | 1 | 0 | 1 | 1 | 1 | 1 | 1 | 1 |  | 70 | 10 |  |  |  | 0 | 0 | 0 | [5 empty] | 0 | Поправка: СН-2012. Гл.1 Сб.14 п.3.1.4 Наименование: При облицовке поверхности стен металлосайдингом, фасадными панелями из оцинкованной стали с полимерным покрытием в вертикальном исполнении | 0 | 3039.3 | 114288.93 | 402.95 | 19.04 | 37272.763 | 0 | 140.822 | 0 | 0 | 521.822 | 74.546 | [6 empty] | )*1,1 |  | )*1,1 |  |  |  |  | 0 | 0 | 1 | 1 |  |  |  | 1005 | 100 м2 | 100 м2 | 100 | [6 empty] | 68285540 | 1 | СН-2012 | 0 |  | 4 | 0 | Подрядные работы, гл. 1-5,7 | работа |  | Поправка: СН-2012. Гл.1 Сб.14 п.3.1.4 |  | 0 | 148576.21 | 114288.93 | 402.95 | 19.04 | 33884.33 | 128.02 | 0 | 0 | [17 empty] | 0 | 0 | 0 |  |  |  |  | 70 | 10 |  |  |  |  | 0 |  | -256696688 | 2 | 1 | -2 | 0 | 0.41 | 0 | 3636.08 | 0 | 0 | 3636.08 |  | 0 | 3 | 0 |  | 0 | 1 | 0 | 0 | 0 | 0 | 0
17 | 1 | 267 | 267 | 65 | 1.14-3503-7-2/1 | Наружная облицовка поверхности стен по металлическому каркасу (с его устройством) фасадными панелями из оцинкованной стали с полимерным покрытием с устройством пароизоляции | 100 м2 | 0.02 | 0 | 0.02 |  |  |  | 3512.62 | 2499.28 | 8.06 | 0.38 | 1005.28 | 0 | 3.7261 | 0 | 0 | 703.7 | 100.53 |  | 68582722 | 175630.493 | 124963.78 | 402.95 | 19.04 | 50263.763 | 0 | 186.307 | 0 | 0 | 171061.06 | 124963.78 | 402.95 | 19.04 | 45694.33 | 0 | 169.37 | 0 | 0 | 70 | 10 | 1 | 1 |  |  | 1 | 1 | 1 | 1 |  |  |  |  | 0 | 4 | СН-2012-2024.1. База. Сб.14-3503-7-2/1 |  |  | 0 | 0 |  | 0 | 1 | 0 | 1 | 1 | 1 | 1 | 1 | 1 |  | 70 | 10 |  |  |  | 0 | 0 | 0 | [5 empty] | 0 | Поправка: СН-2012. Гл.1 Сб.14 п.3.1.4 Наименование: При облицовке поверхности стен металлосайдингом, фасадными панелями из оцинкованной стали с полимерным покрытием в вертикальном исполнении | 0 | 3512.62 | 124963.78 | 402.95 | 19.04 | 50263.763 | 0 | 186.307 | 0 | 0 | 703.696 | 100.528 | [6 empty] | )*1,1 |  | )*1,1 |  |  |  |  | 0 | 0 | 1 | 1 |  |  |  | 1005 | 100 м2 | 100 м2 | 100 | [6 empty] | 68285540 | 1 | СН-2012 | 0 |  | 4 | 0 | Подрядные работы, гл. 1-5,7 | работа |  | Поправка: СН-2012. Гл.1 Сб.14 п.3.1.4 |  | 0 | 171061.06 | 124963.78 | 402.95 | 19.04 | 45694.33 | 169.37 | 0 | 0 | [17 empty] | 0 | 0 | 0 |  |  |  |  | 70 | 10 |  |  |  |  | 0 |  | 89664894 | 2 | 1 | -2 | 0 | 0.41 | 0 | 4317.26 | 0 | 0 | 4317.26 |  | 0 | 3 | 0 |  | 0 | 1 | 0 | 0 | 0 | 0 | 0
51 | 1 | 4 | 216 |  | Стены, фасады, цоколи, отмостки, фундаменты | Стены, фасады, цоколи, отмостки, фундаменты | 0 | [6 empty] | 23453.33 | 8133.59 | 9703.54 | 4866.95 | 5616.2 | 0 | 21.858 | 0 | 0 | 3931.34 | 561.64 |  |  | 23453.33 | 8133.59 | 9703.54 | 4866.95 | 5616.2 | 0 | 21.858 | 0 | 0 | 3931.34 | 561.64 |  |  | 0 | 0 | 0 | 33202.63 | 0 | 0 | 33202.63 | 8133.59 | 8133.59 | 0 | 8133.59 | 0 | 0 | 0 | 0 | 0 | [19 empty] | 0 | 0 | 0 | 33202.63 | 0 | 0 | 33202.63 | 8133.59 | 8133.59 | 0 | 8133.59 | 0 | 0 | 0 | 0 | 0 | [114 empty] | 0
50 | 0 | 0 | 1 | 201 | 23453.33 | ПЗ | Прямые затраты |  |  | 201 | 1 | 3 |  | 2 | [7 empty] | 23453.33 | 1 | 23453.33
50 | 0 | 0 | 1 | 202 | 8133.59 | СтМатОб | Стоимость материальных ресурсов (всего) |  |  | 202 | 2 | 3 |  | 2 | [7 empty] | 8133.59 | 1 | 8133.59
50 | 0 | 0 | 1 | 222 | 0 | СтМатОбЗак | Стоимость материалов и оборудования заказчика |  |  | 222 | 3 | 3 |  | 2 | [7 empty] | 0 | 1 | 0
50 | 0 | 0 | 1 | 225 | 8133.59 | СтМатОбПод | Стоимость материалов и оборудования подрядчика |  |  | 225 | 4 | 3 |  | 2 | [7 empty] | 8133.59 | 1 | 8133.59
50 | 0 | 0 | 1 | 226 | 8133.59 | СтМат | Стоимость материалов (всего) |  |  | 226 | 5 | 3 |  | 2 | [7 empty] | 8133.59 | 1 | 8133.59
50 | 0 | 0 | 1 | 227 | 0 | СтМатЗак | Стоимость материалов заказчика |  |  | 227 | 6 | 3 |  | 2 | [7 empty] | 0 | 1 | 0
50 | 0 | 0 | 1 | 228 | 8133.59 | СтМатПод | Стоимость материалов подрядчика |  |  | 228 | 7 | 3 |  | 2 | [7 empty] | 8133.59 | 1 | 8133.59
50 | 0 | 0 | 1 | 216 | 0 | Оборуд | Стоимость оборудования (всего) |  |  | 216 | 8 | 3 |  | 2 | [7 empty] | 0 | 1 | 0
50 | 0 | 0 | 1 | 223 | 0 | ОборудЗак | Стоимость оборудования заказчика |  |  | 223 | 9 | 3 |  | 2 | [7 empty] | 0 | 1 | 0
50 | 0 | 0 | 1 | 229 | 0 | ОборудПод | Стоимость оборудования подрядчика |  |  | 229 | 10 | 3 |  | 2 | [7 empty] | 0 | 1 | 0
50 | 0 | 0 | 1 | 203 | 9703.54 | ЭММ | Эксплуатация машин |  |  | 203 | 11 | 3 |  | 2 | [7 empty] | 9703.54 | 1 | 9703.54
50 | 0 | 0 | 1 | 231 | 0 | ЭММсНРиСП | Эксплуатация машин по ТСН-2001.16 |  |  | 231 | 12 | 3 |  | 2 | [7 empty] | 0 | 1 | 0
50 | 0 | 0 | 1 | 204 | 4866.95 | ЗПМ | ЗП машинистов |  |  | 204 | 13 | 3 |  | 2 | [7 empty] | 4866.95 | 1 | 4866.95
50 | 0 | 0 | 1 | 205 | 5616.2 | ОЗП | Основная ЗП рабочих |  |  | 205 | 14 | 3 |  | 2 | [7 empty] | 5616.2 | 1 | 5616.2
50 | 0 | 0 | 1 | 232 | 0 | ОЗПсНРиСП | Основная ЗП рабочих по ТСН-2001.16 |  |  | 232 | 15 | 3 |  | 2 | [7 empty] | 0 | 1 | 0
50 | 0 | 0 | 1 | 214 | 0 | Строит | Строительные работы с НР и СП |  |  | 214 | 16 | 3 |  | 2 | [7 empty] | 0 | 1 | 0
50 | 0 | 0 | 1 | 215 | 0 | Монтаж | Монтажные работы с НР и СП |  |  | 215 | 17 | 3 |  | 2 | [7 empty] | 0 | 1 | 0
50 | 0 | 0 | 1 | 217 | 33202.63 | Прочие | Прочие работы с НР и СП |  |  | 217 | 18 | 3 |  | 2 | [7 empty] | 33202.63 | 1 | 33202.63
50 | 0 | 0 | 1 | 230 | 0 | ПрочиеЗатр | Прочие затраты по ТСН-2001.16 |  |  | 230 | 19 | 3 |  | 2 | [7 empty] | 0 | 1 | 0
50 | 0 | 0 | 1 | 206 | 0 | ВозврМат | Возврат материалов |  |  | 206 | 20 | 3 |  | 2 | [7 empty] | 0 | 1 | 0
50 | 0 | 0 | 1 | 207 | 21.858 | ТрудСтр | Трудозатраты строителей |  |  | 207 | 21 | 3 |  | -1 | [7 empty] | 21.858 | 1 | 21.858
50 | 0 | 0 | 1 | 208 | 0 | ТрудМаш | Трудозатраты машинистов |  |  | 208 | 22 | 3 |  | -1 | [7 empty] | 0 | 1 | 0
50 | 0 | 0 | 1 | 209 | 0 | ТранспМат | Транспорт материалов |  |  | 209 | 23 | 3 |  | 2 | [7 empty] | 0 | 1 | 0
50 | 0 | 0 | 1 | 233 | 0 | Перевозка | Перевозка грузов |  |  | 233 | 24 | 3 |  | 2 | [7 empty] | 0 | 1 | 0
50 | 0 | 0 | 1 | 210 | 3931.34 | НР | Накладные расходы |  |  | 210 | 25 | 3 |  | 2 | [7 empty] | 3931.34 | 1 | 3931.34
50 | 0 | 0 | 1 | 211 | 561.64 | СмПриб | Сметная прибыль |  |  | 211 | 26 | 3 |  | 2 | [7 empty] | 561.64 | 1 | 561.64
50 | 0 | 0 | 1 | 224 | 33202.63 | Всего | Всего с НР и СП |  |  | 224 | 27 | 3 |  | 2 | [7 empty] | 33202.63 | 1 | 33202.63
4 | 1 |  | 385 |  | Перекрытия, полы, перегородки, внутренние стены | Перекрытия, полы, перегородки, внутренние стены |  | 0 |  | 1 | [7 empty] | 0 |  |  | 0 | [53 empty] | 0 | [11 empty] | 0
52 | 1 | 4 | 265 | 0 | Перекрытия, полы, перегородки, внутренние стены | Перекрытия, полы, перегородки, внутренние стены | [7 empty] | 212948.47 | 123632.91 | 561.95 | 123.38 | 88753.61 | 0 | 345.5049 | 0 | 0 | 62127.6 | 8875.42 | 0 | 0 | 212948.47 | 123632.91 | 561.95 | 123.38 | 88753.61 | 0 | 345.5049 | 0 | 0 | 62127.6 | 8875.42 | 0 | 0 | 0 | 0 | 0 | 284084.71 | 0 | 0 | 284084.71 | 123632.91 | 123632.91 | 0 | 123632.91 | 0 | 0 | 0 | 0 | 0 | 0 | 0 | 0 | 0 | 0 | 0 | 0 | 0 | 0 | 0 | 0 | 0 | 0 | 0 | 0 | 0 | 0 | 0 | 0 | 0 | 0 | 0 | 284084.71 | 0 | 0 | 284084.71 | 123632.91 | 123632.91 | 0 | 123632.91 | 0 | 0 | 0 | 0 | 0 | 0 | 0 | 0 | 0 | 0 | 0 | 0 | 0 | 0 | 0 | 0 | 0 | 0 | 0 | 0 | 0 | 0 | 0 | 0 | 0 | 0 | 0 | 0 | 0 | 0 | 0 | 0 | 0 | 0 | 0 | 0 | 0 | 0 | 0 | 0 | 0 | 0 | 0 | 0 | 0 | 0 | 0 | 0 | 0 | 0 | 0 | 0 | 0 | 0 | 0 | 0 | 0 | 0 | 0 | 0 | 0 | 0 | 0 | 0 | 0 | 0 | 0 | 0 | 0 | 0 | 0 | 0 | 0 | 0 | 0 | 0 | 0 | 0 | 0 | 0 | 0 | 0 | 0 | 0 | 0 | 0 | 0 | 0 | 0 | 0 | 0 | 0 | 0 | 0 | 0 | 0 | 0 | 0 | 0 | 0 | 0 | 0 | 0 | 0 | 0 | 0 | 0 | 0 | 0 | 0 | 0 | 0 | 0 | 0 | 0 | 0 | 0 | 0 | 0 | 0
17 | 1 | 270 | 270 | 66 | 1.13-3201-22-1/1 | Ликвидация следов протечки размером до 1 м2 на стене | место | 3 | 0 | 3 |  |  |  | 265.47 | 27.54 | 0 | 0 | 237.93 | 0 | 1.05 | 0 | 0 | 166.55 | 23.79 |  | 68582722 | 88.49 | 9.18 | 0 | 0 | 79.31 | 0 | 0.35 | 0 | 0 | 88.49 | 9.18 | 0 | 0 | 79.31 | 0 | 0.35 | 0 | 0 | 70 | 10 | 1 | 1 |  |  | 1 | 1 | 1 | 1 |  |  |  |  | 0 | 4 | СН-2012-2024.1. База. Сб.13-3201-22-1/1 |  |  | 0 | 68285537 |  | 0 | 1 | 0 | 1 | 1 | 1 | 1 | 1 | 1 |  | 70 | 10 |  |  |  | 0 | 0 | 0 | [5 empty] | 0 |  | 0 | 265.47 | 9.18 | 0 | 0 | 79.31 | 0 | 0.35 | 0 | 0 | 166.551 | 23.793 | [13 empty] | 0 | 0 | 1 | 1 |  |  |  | 1013 | место | место | 1 | [6 empty] | 68285540 | 1 | СН-2012 | 0 |  | 4 | 0 | Подрядные работы, гл. 1-5,7 | работа |  |  |  | 512 | 88.49 | 9.18 | 0 | 0 | 79.31 | 0.35 | 0 | 0 | [17 empty] | 0 | 0 | 0 |  |  |  |  | 70 | 10 |  |  |  |  | 0 |  | 300438809 | 2 | 1 | -2 | 0 | 0 | 0 | 455.81 | 0 | 0 | 455.81 |  | 0 | 3 | 0 |  | 0 | 1 | 0 | 0 | 0 | 0 | 0
17 | 1 | 278 | 278 | 67 | 1.13-3201-16-4/1 | Окрашивание ранее окрашенных поверхностей стен водоэмульсионными поливинилацетатными составами, ранее окрашенных водоэмульсионной краской с расчисткой старой краски до 10% | 100 м2 | 0.03 | 0 | 0.03 |  |  |  | 345.54 | 209.95 | 0 | 0 | 135.59 | 0 | 0.567 | 0 | 0 | 94.91 | 13.56 |  | 68582722 | 11518.19 | 6998.44 | 0 | 0 | 4519.75 | 0 | 18.9 | 0 | 0 | 11518.19 | 6998.44 | 0 | 0 | 4519.75 | 0 | 18.9 | 0 | 0 | 70 | 10 | 1 | 1 |  |  | 1 | 1 | 1 | 1 |  |  |  |  | 0 | 4 | СН-2012-2024.1. База. Сб.13-3201-16-4/1 |  |  | 0 | 68285537 |  | 0 | 1 | 0 | 1 | 1 | 1 | 1 | 1 | 1 |  | 70 | 10 |  |  |  | 0 | 0 | 0 | [5 empty] | 0 |  | 0 | 345.54 | 6998.44 | 0 | 0 | 4519.75 | 0 | 18.9 | 0 | 0 | 94.913 | 13.559 | [13 empty] | 0 | 0 | 1 | 1 |  |  |  | 1005 | 100 м2 | 100 м2 | 100 | [6 empty] | 68285540 | 1 | СН-2012 | 0 |  | 4 | 0 | Подрядные работы, гл. 1-5,7 | работа |  |  |  | 512 | 11518.19 | 6998.44 | 0 | 0 | 4519.75 | 18.9 | 0 | 0 | [17 empty] | 0 | 0 | 0 |  |  |  |  | 70 | 10 |  |  |  |  | 0 |  | 433447913 | 2 | 1 | -2 | 0 | 0 | 0 | 454.01 | 0 | 0 | 454.01 |  | 0 | 3 | 0 |  | 0 | 1 | 0 | 0 | 0 | 0 | 0
17 | 1 | 281 | 281 | 68 | 1.13-3201-22-2/1 | Ликвидация следов протечки размером до 1 м2 на потолке | место | 5 | 0 | 5 |  |  |  | 459.4 | 51.55 | 0 | 0 | 407.85 | 0 | 1.8 | 0 | 0 | 285.5 | 40.79 |  | 68582722 | 91.88 | 10.31 | 0 | 0 | 81.57 | 0 | 0.36 | 0 | 0 | 91.88 | 10.31 | 0 | 0 | 81.57 | 0 | 0.36 | 0 | 0 | 70 | 10 | 1 | 1 |  |  | 1 | 1 | 1 | 1 |  |  |  |  | 0 | 4 | СН-2012-2024.1. База. Сб.13-3201-22-2/1 |  |  | 0 | 68285537 |  | 0 | 1 | 0 | 1 | 1 | 1 | 1 | 1 | 1 |  | 70 | 10 |  |  |  | 0 | 0 | 0 | [5 empty] | 0 |  | 0 | 459.4 | 10.31 | 0 | 0 | 81.57 | 0 | 0.36 | 0 | 0 | 285.495 | 40.785 | [13 empty] | 0 | 0 | 1 | 1 |  |  |  | 1013 | место | место | 1 | [6 empty] | 68285540 | 1 | СН-2012 | 0 |  | 4 | 0 | Подрядные работы, гл. 1-5,7 | работа |  |  |  | 512 | 91.88 | 10.31 | 0 | 0 | 81.57 | 0.36 | 0 | 0 | [17 empty] | 0 | 0 | 0 |  |  |  |  | 70 | 10 |  |  |  |  | 0 |  | -1165966254 | 2 | 1 | -2 | 0 | 0 | 0 | 785.69 | 0 | 0 | 785.69 |  | 0 | 3 | 0 |  | 0 | 1 | 0 | 0 | 0 | 0 | 0
17 | 1 | 289 | 289 | 69 | 1.13-3201-17-4/1 | Окрашивание ранее окрашенных поверхностей потолков водоэмульсионными поливинилацетатными составами, ранее окрашенных водоэмульсионной краской с расчисткой старой краски до 10% | 100 м2 | 0.05 | 0 | 0.05 |  |  |  | 662.26 | 369.31 | 0 | 0 | 292.95 | 0 | 1.225 | 0 | 0 | 205.07 | 29.3 |  | 68582722 | 13245.1 | 7386.17 | 0 | 0 | 5858.93 | 0 | 24.5 | 0 | 0 | 13245.1 | 7386.17 | 0 | 0 | 5858.93 | 0 | 24.5 | 0 | 0 | 70 | 10 | 1 | 1 |  |  | 1 | 1 | 1 | 1 |  |  |  |  | 0 | 4 | СН-2012-2024.1. База. Сб.13-3201-17-4/1 |  |  | 0 | 68285537 |  | 0 | 1 | 0 | 1 | 1 | 1 | 1 | 1 | 1 |  | 70 | 10 |  |  |  | 0 | 0 | 0 | [5 empty] | 0 |  | 0 | 662.26 | 7386.17 | 0 | 0 | 5858.93 | 0 | 24.5 | 0 | 0 | 205.065 | 29.295 | [13 empty] | 0 | 0 | 1 | 1 |  |  |  | 1005 | 100 м2 | 100 м2 | 100 | [6 empty] | 68285540 | 1 | СН-2012 | 0 |  | 4 | 0 | Подрядные работы, гл. 1-5,7 | работа |  |  |  | 512 | 13245.1 | 7386.17 | 0 | 0 | 5858.93 | 24.5 | 0 | 0 | [17 empty] | 0 | 0 | 0 |  |  |  |  | 70 | 10 |  |  |  |  | 0 |  | -677415821 | 2 | 1 | -2 | 0 | 0 | 0 | 896.63 | 0 | 0 | 896.63 |  | 0 | 3 | 0 |  | 0 | 1 | 0 | 0 | 0 | 0 | 0
17 | 1 | 292 | 292 | 70 | 1.13-3205-27-2/2 | Антигрибковая защита конструкций с использованием препарата "Картоцид-компаунд", марка Г "Универсальный доктор", обработка зараженных поверхностей каменных конструкций | 100 м2 | 0.02 | 0 | 0.02 |  |  |  | 266.56 | 193.64 | 0 | 0 | 72.92 | 0 | 0.2782 | 0 | 0 | 51.04 | 7.29 |  | 68582722 | 13327.96 | 9682.01 | 0 | 0 | 3645.95 | 0 | 13.91 | 0 | 0 | 13327.96 | 9682.01 | 0 | 0 | 3645.95 | 0 | 13.91 | 0 | 0 | 70 | 10 | 1 | 1 |  |  | 1 | 1 | 1 | 1 |  |  |  |  | 0 | 4 | СН-2012-2024.1. База. Сб.13-3205-27-2/2 |  |  | 0 | 68285537 |  | 0 | 1 | 0 | 1 | 1 | 1 | 1 | 1 | 1 |  | 70 | 10 |  |  |  | 0 | 0 | 0 | [5 empty] | 0 |  | 0 | 266.56 | 9682.01 | 0 | 0 | 3645.95 | 0 | 13.91 | 0 | 0 | 51.044 | 7.292 | [13 empty] | 0 | 0 | 1 | 1 |  |  |  | 1005 | 100 м2 | 100 м2 | 100 | [6 empty] | 68285540 | 1 | СН-2012 | 0 |  | 4 | 0 | Подрядные работы, гл. 1-5,7 | работа |  |  |  | 512 | 13327.96 | 9682.01 | 0 | 0 | 3645.95 | 13.91 | 0 | 0 | [17 empty] | 0 | 0 | 0 |  |  |  |  | 70 | 10 |  |  |  |  | 0 |  | -1020170668 | 2 | 1 | -2 | 0 | 0 | 0 | 324.89 | 0 | 0 | 324.89 |  | 0 | 3 | 0 |  | 0 | 1 | 0 | 0 | 0 | 0 | 0
17 | 1 | 295 | 295 | 71 | 1.13-3501-2-1/1 | Затирка швов между плитками ранее облицованных поверхностей с применением сухой смеси - плитка 30х30 см, ширина шва 6 мм | 100 м2 | 0.02 | 0 | 0.02 |  |  |  | 473.54 | 86.74 | 0 | 0 | 386.8 | 0 | 1.196 | 0 | 0 | 270.76 | 38.68 |  | 68582722 | 23676.79 | 4336.87 | 0 | 0 | 19339.92 | 0 | 59.8 | 0 | 0 | 23676.79 | 4336.87 | 0 | 0 | 19339.92 | 0 | 59.8 | 0 | 0 | 70 | 10 | 1 | 1 |  |  | 1 | 1 | 1 | 1 |  |  |  |  | 0 | 4 | СН-2012-2024.1. База. Сб.13-3501-2-1/1 |  |  | 0 | 0 |  | 0 | 1 | 0 | 1 | 1 | 1 | 1 | 1 | 1 |  | 70 | 10 |  |  |  | 0 | 0 | 0 | [5 empty] | 0 |  | 0 | 473.54 | 4336.87 | 0 | 0 | 19339.92 | 0 | 59.8 | 0 | 0 | 270.76 | 38.68 | [13 empty] | 0 | 0 | 1 | 1 |  |  |  | 1005 | 100 м2 | 100 м2 | 100 | [6 empty] | 68285540 | 1 | СН-2012 | 0 |  | 4 | 0 | Подрядные работы, гл. 1-5,7 | работа |  |  |  | 0 | 23676.79 | 4336.87 | 0 | 0 | 19339.92 | 59.8 | 0 | 0 | [17 empty] | 0 | 0 | 0 |  |  |  |  | 70 | 10 |  |  |  |  | 0 |  | 1140174318 | 2 | 1 | -2 | 0 | 0 | 0 | 782.98 | 0 | 0 | 782.98 |  | 0 | 3 | 0 |  | 0 | 1 | 0 | 0 | 0 | 0 | 0
17 | 1 | 302 | 302 | 72 | 1.10-3301-1-1/1 | Заделка выбоин в цементных полах, площадь ремонтируемого участка до 0,25 м2 | 100 мест | 0.02 | 0 | 0.02 |  |  |  | 220.27 | 29.56 | 0.07 | 0 | 190.64 | 0 | 0.8146 | 0 | 0 | 133.45 | 19.06 |  | 68582722 | 11013.86 | 1478.12 | 3.7 | 0.02 | 9532.04 | 0 | 40.73 | 0 | 0 | 11013.86 | 1478.12 | 3.7 | 0.02 | 9532.04 | 0 | 40.73 | 0 | 0 | 70 | 10 | 1 | 1 |  |  | 1 | 1 | 1 | 1 |  |  |  |  | 0 | 4 | СН-2012-2024.1. База. Сб.10-3301-1-1/1 |  |  | 0 | 68285537 |  | 0 | 1 | 0 | 1 | 1 | 1 | 1 | 1 | 1 |  | 70 | 10 |  |  |  | 0 | 0 | 0 | [5 empty] | 0 |  | 0 | 220.27 | 1478.12 | 3.7 | 0.02 | 9532.04 | 0 | 40.73 | 0 | 0 | 133.448 | 19.064 | [13 empty] | 0 | 0 | 1 | 1 |  |  |  | 1013 | 100 мест | 100 мест | 1 | [6 empty] | 68285540 | 1 | СН-2012 | 0 |  | 4 | 0 | Подрядные работы, гл. 1-5,7 | работа |  |  |  | 512 | 11013.86 | 1478.12 | 3.7 | 0.02 | 9532.04 | 40.73 | 0 | 0 | [17 empty] | 0 | 0 | 0 |  |  |  |  | 70 | 10 |  |  |  |  | 0 |  | 1216550689 | 2 | 1 | -2 | 0 | 0 | 0 | 372.78 | 0 | 0 | 372.78 |  | 0 | 3 | 0 |  | 0 | 1 | 0 | 0 | 0 | 0 | 0
17 | 1 | 309 | 309 | 73 | 1.10-3301-1-2/1 | Заделка выбоин в цементных полах, площадь ремонтируемого участка до 0,5 м2 | 100 мест | 0.03 | 0 | 0.03 |  |  |  | 588.21 | 101.05 | 0.26 | 0 | 486.9 | 0 | 2.0805 | 0 | 0 | 340.83 | 48.69 |  | 68582722 | 19606.88 | 3368.26 | 8.64 | 0.04 | 16229.98 | 0 | 69.35 | 0 | 0 | 19606.88 | 3368.26 | 8.64 | 0.04 | 16229.98 | 0 | 69.35 | 0 | 0 | 70 | 10 | 1 | 1 |  |  | 1 | 1 | 1 | 1 |  |  |  |  | 0 | 4 | СН-2012-2024.1. База. Сб.10-3301-1-2/1 |  |  | 0 | 68285537 |  | 0 | 1 | 0 | 1 | 1 | 1 | 1 | 1 | 1 |  | 70 | 10 |  |  |  | 0 | 0 | 0 | [5 empty] | 0 |  | 0 | 588.21 | 3368.26 | 8.64 | 0.04 | 16229.98 | 0 | 69.35 | 0 | 0 | 340.83 | 48.69 | [13 empty] | 0 | 0 | 1 | 1 |  |  |  | 1013 | 100 мест | 100 мест | 1 | [6 empty] | 68285540 | 1 | СН-2012 | 0 |  | 4 | 0 | Подрядные работы, гл. 1-5,7 | работа |  |  |  | 512 | 19606.88 | 3368.26 | 8.64 | 0.04 | 16229.98 | 69.35 | 0 | 0 | [17 empty] | 0 | 0 | 0 |  |  |  |  | 70 | 10 |  |  |  |  | 0 |  | 1319117244 | 2 | 1 | -2 | 0 | 0 | 0 | 977.73 | 0 | 0 | 977.73 |  | 0 | 3 | 0 |  | 0 | 1 | 0 | 0 | 0 | 0 | 0
17 | 1 | 313 | 313 | 74 | 1.10-3501-1-1/2 | Ремонт покрытий из линолеума поливинилхлоридного теплозвукоизолирующего, на стеклохолсте, толщиной 3,3 мм при площади ремонта до 0,5 м2 | 100 м2 | 0.03 | 0 | 0.03 |  |  |  | 2751.64 | 2023.79 | 0 | 0 | 727.85 | 0 | 2.6478 | 0 | 0 | 509.5 | 72.79 |  | 68582722 | 91721.53 | 67459.74 | 0 | 0 | 24261.79 | 0 | 88.26 | 0 | 0 | 91721.53 | 67459.74 | 0 | 0 | 24261.79 | 0 | 88.26 | 0 | 0 | 70 | 10 | 1 | 1 |  |  | 1 | 1 | 1 | 1 |  |  |  |  | 0 | 4 | СН-2012-2024.1. База. Сб.10-3501-1-1/2 |  |  | 0 | 68285537 |  | 0 | 1 | 0 | 1 | 1 | 1 | 1 | 1 | 1 |  | 70 | 10 |  |  |  | 0 | 0 | 0 | [5 empty] | 0 |  | 0 | 2751.64 | 67459.74 | 0 | 0 | 24261.79 | 0 | 88.26 | 0 | 0 | 509.495 | 72.785 | [13 empty] | 0 | 0 | 1 | 1 |  |  |  | 1005 | 100 м2 | 100 м2 | 100 | [6 empty] | 68285540 | 1 | СН-2012 | 0 |  | 4 | 0 | Подрядные работы, гл. 1-5,7 | работа |  |  |  | 512 | 91721.53 | 67459.74 | 0 | 0 | 24261.79 | 88.26 | 0 | 0 | [17 empty] | 0 | 0 | 0 |  |  |  |  | 70 | 10 |  |  |  |  | 0 |  | 851725030 | 2 | 1 | -2 | 0 | 0 | 0 | 3333.93 | 0 | 0 | 3333.93 |  | 0 | 3 | 0 |  | 0 | 1 | 0 | 0 | 0 | 0 | 0
17 | 1 | 316 | 316 | 75 | 1.10-3702-1-3/1 | Смена метлахских плиток до 10 шт. в одном месте (без стоимости плиток) | 100 плиток | 0.3 | 0 | 0.3 |  |  |  | 1043.18 | 26.12 | 0 | 0 | 1017.06 | 0 | 4.164 | 0 | 0 | 711.94 | 101.71 |  | 68582722 | 3477.25 | 87.06 | 0 | 0 | 3390.19 | 0 | 13.88 | 0 | 0 | 3477.25 | 87.06 | 0 | 0 | 3390.19 | 0 | 13.88 | 0 | 0 | 70 | 10 | 1 | 1 |  |  | 1 | 1 | 1 | 1 |  |  |  |  | 0 | 4 | СН-2012-2024.1. База. Сб.10-3702-1-3/1 |  |  | 0 | 68285537 |  | 0 | 1 | 0 | 1 | 1 | 1 | 1 | 1 | 1 |  | 70 | 10 |  |  |  | 0 | 0 | 0 | [5 empty] | 0 |  | 0 | 1043.18 | 87.06 | 0 | 0 | 3390.19 | 0 | 13.88 | 0 | 0 | 711.942 | 101.706 | [13 empty] | 0 | 0 | 1 | 1 |  |  |  | 1013 | 100 плиток | 100 плиток | 1 | [6 empty] | 68285540 | 1 | СН-2012 | 0 |  | 4 | 0 | Подрядные работы, гл. 1-5,7 | работа |  |  |  | 512 | 3477.25 | 87.06 | 0 | 0 | 3390.19 | 13.88 | 0 | 0 | [17 empty] | 0 | 0 | 0 |  |  |  |  | 70 | 10 |  |  |  |  | 0 |  | 1092488389 | 2 | 1 | -2 | 0 | 0 | 0 | 1856.83 | 0 | 0 | 1856.83 |  | 0 | 3 | 0 |  | 0 | 1 | 0 | 0 | 0 | 0 | 0
17 | 1 |  |  | 76 | 21.1-5-13 | Плитка керамическая, типа керамогранит, полированная, размер 30х30 см, толщина 8 мм, цвета: светло-серый, серый, светло-зеленый, бежевый | м2 | 0.9 | 0 | 0.9 |  |  |  | 560.48 | 560.48 | 0 | 0 | 0 | 0 | 0 | 0 | 0 | 0 | 0 |  | 68582722 | 622.76 | 622.76 | 0 | 0 | 0 | 0 | 0 | 0 | 0 | 622.76 | 622.76 | 0 | 0 | 0 | 0 | 0 | 0 | 0 | 70 | 10 | 1 | 1 |  |  | 1 | 1 | 1 | 1 |  |  |  |  | 3 | 4 | СН-2012-2024.21. База. Р.1, о.5, поз.13 |  |  | 0 | 0 |  | 0 | 1 | 0 | 1 | 1 | 1 | 1 | 1 | 1 |  | 70 | 10 |  |  |  | 0 | 0 | 0 | [5 empty] | 0 |  | 0 | 560.48 | 622.76 | 0 | 0 | 0 | 0 | 0 | 0 | 0 | 0 | 0 | [13 empty] | 0 | 0 | 1 | 1 |  |  |  | 1005 | м2 | м2 | 1 | [6 empty] | 68285540 | 1 | СН-2012 | 0 |  | 4 | 0 | Подрядные работы, гл. 1-5,7 | работа |  |  |  | 512 | 622.76 | 622.76 | 0 | 0 | 0 | 0 | 0 | 0 | [17 empty] | 0 | 0 | 0 |  |  |  |  | 70 | 10 |  |  |  |  | 0 |  | 216204917 | 2 | 1 | -2 | 0 | 0 | 0 | 560.48 | 0 | 0 | 560.48 |  | 0 | 3 | 0 |  | 0 | 1 | 0 | 0 | 0 | 0 | 0
17 | 1 |  |  | 77 | 21.1-5-20 | Плитки керамические глазурованные для внутренней облицовки гладкие, белые и цветные (однотонные), квадратные и прямоугольные, сорт II | м2 | 1.2 | 0 | 1.2 |  |  |  | 371.81 | 371.81 | 0 | 0 | 0 | 0 | 0 | 0 | 0 | 0 | 0 |  | 68582722 | 309.84 | 309.84 | 0 | 0 | 0 | 0 | 0 | 0 | 0 | 309.84 | 309.84 | 0 | 0 | 0 | 0 | 0 | 0 | 0 | 70 | 10 | 1 | 1 |  |  | 1 | 1 | 1 | 1 |  |  |  |  | 3 | 4 | СН-2012-2024.21. База. Р.1, о.5, поз.20 |  |  | 0 | 0 |  | 0 | 1 | 0 | 1 | 1 | 1 | 1 | 1 | 1 |  | 70 | 10 |  |  |  | 0 | 0 | 0 | [5 empty] | 0 |  | 0 | 371.81 | 309.84 | 0 | 0 | 0 | 0 | 0 | 0 | 0 | 0 | 0 | [13 empty] | 0 | 0 | 1 | 1 |  |  |  | 1005 | м2 | м2 | 1 | [6 empty] | 68285540 | 1 | СН-2012 | 0 |  | 4 | 0 | Подрядные работы, гл. 1-5,7 | работа |  |  |  | 0 | 309.84 | 309.84 | 0 | 0 | 0 | 0 | 0 | 0 | [17 empty] | 0 | 0 | 0 |  |  |  |  | 70 | 10 |  |  |  |  | 0 |  | -2094295604 | 2 | 1 | -2 | 0 | 0 | 0 | 371.81 | 0 | 0 | 371.81 |  | 0 | 3 | 0 |  | 0 | 1 | 0 | 0 | 0 | 0 | 0
17 | 1 | 318 | 318 | 78 | 1.10-3404-5-1/1 | Разборка (снятие) металлической накладной полосы (порожка) | 100 м | 0.012 | 0 | 0.012 |  |  |  | 8.23 | 0 | 0.06 | 0 | 8.17 | 0 | 0.03756 | 0 | 0 | 5.72 | 0.82 |  | 68582722 | 685.7 | 0 | 5.27 | 0.01 | 680.43 | 0 | 3.13 | 0 | 0 | 685.7 | 0 | 5.27 | 0.01 | 680.43 | 0 | 3.13 | 0 | 0 | 70 | 10 | 1 | 1 |  |  | 1 | 1 | 1 | 1 |  |  |  |  | 0 | 4 | СН-2012-2024.1. База. Сб.10-3404-5-1/1 |  |  | 0 | 68285537 |  | 0 | 1 | 0 | 1 | 1 | 1 | 1 | 1 | 1 |  | 70 | 10 |  |  |  | 0 | 0 | 0 | [5 empty] | 0 |  | 0 | 8.23 | 0 | 5.27 | 0.01 | 680.43 | 0 | 3.13 | 0 | 0 | 5.719 | 0.817 | [13 empty] | 0 | 0 | 1 | 1 |  |  |  | 1003 | 100 м | 100 м | 100 | [6 empty] | 68285540 | 1 | СН-2012 | 0 |  | 4 | 0 | Подрядные работы, гл. 1-5,7 | работа |  |  |  | 512 | 685.7 | 0 | 5.27 | 0.01 | 680.43 | 3.13 | 0 | 0 | [17 empty] | 0 | 0 | 0 |  |  |  |  | 70 | 10 |  |  |  |  | 0 |  | -845729991 | 2 | 1 | -2 | 0 | 0 | 0 | 14.77 | 0 | 0 | 14.77 |  | 0 | 3 | 0 |  | 0 | 1 | 0 | 0 | 0 | 0 | 0
17 | 1 | 320 | 320 | 79 | 1.10-3404-4-2/1 | Разборка плинтусов поливинилхлоридных с креплением шурупами | 100 м | 0.1 | 0 | 0.1 |  |  |  | 59.21 | 0 | 0.18 | 0 | 59.03 | 0 | 0.278 | 0 | 0 | 41.32 | 5.9 |  | 68582722 | 592.13 | 0 | 1.79 | 0 | 590.34 | 0 | 2.78 | 0 | 0 | 592.13 | 0 | 1.79 | 0 | 590.34 | 0 | 2.78 | 0 | 0 | 70 | 10 | 1 | 1 |  |  | 1 | 1 | 1 | 1 |  |  |  |  | 0 | 4 | СН-2012-2024.1. База. Сб.10-3404-4-2/1 |  |  | 0 | 0 |  | 0 | 1 | 0 | 1 | 1 | 1 | 1 | 1 | 1 |  | 70 | 10 |  |  |  | 0 | 0 | 0 | [5 empty] | 0 |  | 0 | 59.21 | 0 | 1.79 | 0 | 590.34 | 0 | 2.78 | 0 | 0 | 41.321 | 5.903 | [13 empty] | 0 | 0 | 1 | 1 |  |  |  | 1003 | 100 м | 100 м | 100 | [6 empty] | 68285540 | 1 | СН-2012 | 0 |  | 4 | 0 | Подрядные работы, гл. 1-5,7 | работа |  |  |  | 0 | 592.13 | 0 | 1.79 | 0 | 590.34 | 2.78 | 0 | 0 | [17 empty] | 0 | 0 | 0 |  |  |  |  | 70 | 10 |  |  |  |  | 0 |  | -1199221781 | 2 | 1 | -2 | 0 | 0 | 0 | 106.43 | 0 | 0 | 106.43 |  | 0 | 3 | 0 |  | 0 | 1 | 0 | 0 | 0 | 0 | 0
17 | 1 | 322 | 322 | 80 | 1.10-3804-1-2/1 | Разборка цементных плинтусов | 100 м | 0.02 | 0 | 0.02 |  |  |  | 59.76 | 0 | 0 | 0 | 59.76 | 0 | 0.2856 | 0 | 0 | 41.83 | 5.98 |  | 68582722 | 2987.8 | 0 | 0 | 0 | 2987.8 | 0 | 14.28 | 0 | 0 | 2987.8 | 0 | 0 | 0 | 2987.8 | 0 | 14.28 | 0 | 0 | 70 | 10 | 1 | 1 |  |  | 1 | 1 | 1 | 1 |  |  |  |  | 0 | 4 | СН-2012-2024.1. База. Сб.10-3804-1-2/1 |  |  | 0 | 68285537 |  | 0 | 1 | 0 | 1 | 1 | 1 | 1 | 1 | 1 |  | 70 | 10 |  |  |  | 0 | 0 | 0 | [5 empty] | 0 |  | 0 | 59.76 | 0 | 0 | 0 | 2987.8 | 0 | 14.28 | 0 | 0 | 41.832 | 5.976 | [13 empty] | 0 | 0 | 1 | 1 |  |  |  | 1003 | 100 м | 100 м | 100 | [6 empty] | 68285540 | 1 | СН-2012 | 0 |  | 4 | 0 | Подрядные работы, гл. 1-5,7 | работа |  |  |  | 512 | 2987.8 | 0 | 0 | 0 | 2987.8 | 14.28 | 0 | 0 | [17 empty] | 0 | 0 | 0 |  |  |  |  | 70 | 10 |  |  |  |  | 0 |  | -463274064 | 2 | 1 | -2 | 0 | 0 | 0 | 107.57 | 0 | 0 | 107.57 |  | 0 | 3 | 0 |  | 0 | 1 | 0 | 0 | 0 | 0 | 0
17 | 1 | 326 | 326 | 81 | 1.10-3704-1-2/1 | Разборка покрытий из керамических плиток | 100 м2 | 0.04 | 0 | 0.04 |  |  |  | 392.91 | 0 | 0.47 | 0 | 392.44 | 0 | 1.6769 | 0 | 0 | 274.71 | 39.24 |  | 68582722 | 9822.852 | 0 | 11.844 | 0.054 | 9811.008 | 0 | 41.922 | 0 | 0 | 16371.42 | 0 | 19.74 | 0.09 | 16351.68 | 0 | 69.87 | 0 | 0 | 70 | 10 | 1 | 1 |  |  | 1 | 1 | 1 | 1 |  |  |  |  | 0 | 4 | СН-2012-2024.1. База. Сб.10-3704-1-2/1 |  |  | 0 | 68285537 |  | 0 | 1 | 0 | 1 | 1 | 1 | 1 | 1 | 1 |  | 70 | 10 |  |  |  | 0 | 0 | 0 | [5 empty] | 0 | Поправка: СН-2012.1-1. Гл.1 Сб.10 п.3.5.1 Наименование: Разборка покрытий из керамических плиток без сохранения материалов: На цементном растворе | 0 | 392.91 | 0 | 11.844 | 0.054 | 9811.008 | 0 | 41.922 | 0 | 0 | 274.708 | 39.244 |  |  |  |  | )*0.6 | )*0.6 | )*0.6 |  | )*0.6 | )*0.6 |  |  |  | 0 | 0 | 1 | 1 |  |  |  | 1005 | 100 м2 | 100 м2 | 100 | [6 empty] | 68285540 | 1 | СН-2012 | 0 |  | 4 | 0 | Подрядные работы, гл. 1-5,7 | работа |  | Поправка: СН-2012.1-1. Гл.1 Сб.10 п.3.5.1 |  | 512 | 16371.42 | 0 | 19.74 | 0.09 | 16351.68 | 69.87 | 0 | 0 | [17 empty] | 0 | 0 | 0 |  |  |  |  | 70 | 10 |  |  |  |  | 0 |  | -1469739928 | 2 | 1 | -2 | 0 | 0 | 0 | 706.86 | 0 | 0 | 706.86 |  | 0 | 3 | 0 |  | 0 | 1 | 0 | 0 | 0 | 0 | 0
17 | 1 | 328 | 328 | 82 | 1.10-3504-1-1/1 | Разборка покрытий из линолеума и релина | 100 м2 | 0.17 | 0 | 0.17 |  |  |  | 405.13 | 0 | 0 | 0 | 405.13 | 0 | 1.9363 | 0 | 0 | 283.59 | 40.51 |  | 68582722 | 2383.13 | 0 | 0 | 0 | 2383.13 | 0 | 11.39 | 0 | 0 | 2383.13 | 0 | 0 | 0 | 2383.13 | 0 | 11.39 | 0 | 0 | 70 | 10 | 1 | 1 |  |  | 1 | 1 | 1 | 1 |  |  |  |  | 0 | 4 | СН-2012-2024.1. База. Сб.10-3504-1-1/1 |  |  | 0 | 68285537 |  | 0 | 1 | 0 | 1 | 1 | 1 | 1 | 1 | 1 |  | 70 | 10 |  |  |  | 0 | 0 | 0 | [5 empty] | 0 |  | 0 | 405.13 | 0 | 0 | 0 | 2383.13 | 0 | 11.39 | 0 | 0 | 283.591 | 40.513 | [13 empty] | 0 | 0 | 1 | 1 |  |  |  | 1005 | 100 м2 | 100 м2 | 100 | [6 empty] | 68285540 | 1 | СН-2012 | 0 |  | 4 | 0 | Подрядные работы, гл. 1-5,7 | работа |  |  |  | 512 | 2383.13 | 0 | 0 | 0 | 2383.13 | 11.39 | 0 | 0 | [17 empty] | 0 | 0 | 0 |  |  |  |  | 70 | 10 |  |  |  |  | 0 |  | 355425595 | 2 | 1 | -2 | 0 | 0 | 0 | 729.23 | 0 | 0 | 729.23 |  | 0 | 3 | 0 |  | 0 | 1 | 0 | 0 | 0 | 0 | 0
17 | 1 | 330 | 330 | 83 | 1.10-3404-2-1/1 | Разборка дощатых покрытий | 100 м2 | 0.04 | 0 | 0.04 |  |  |  | 281.21 | 0 | 0 | 0 | 281.21 | 0 | 1.344 | 0 | 0 | 196.85 | 28.12 |  | 68582722 | 7030.13 | 0 | 0 | 0 | 7030.13 | 0 | 33.6 | 0 | 0 | 7030.13 | 0 | 0 | 0 | 7030.13 | 0 | 33.6 | 0 | 0 | 70 | 10 | 1 | 1 |  |  | 1 | 1 | 1 | 1 |  |  |  |  | 0 | 4 | СН-2012-2024.1. База. Сб.10-3404-2-1/1 |  |  | 0 | 68285537 |  | 0 | 1 | 0 | 1 | 1 | 1 | 1 | 1 | 1 |  | 70 | 10 |  |  |  | 0 | 0 | 0 | [5 empty] | 0 |  | 0 | 281.21 | 0 | 0 | 0 | 7030.13 | 0 | 33.6 | 0 | 0 | 196.847 | 28.121 | [13 empty] | 0 | 0 | 1 | 1 |  |  |  | 1005 | 100 м2 | 100 м2 | 100 | [6 empty] | 68285540 | 1 | СН-2012 | 0 |  | 4 | 0 | Подрядные работы, гл. 1-5,7 | работа |  |  |  | 512 | 7030.13 | 0 | 0 | 0 | 7030.13 | 33.6 | 0 | 0 | [17 empty] | 0 | 0 | 0 |  |  |  |  | 70 | 10 |  |  |  |  | 0 |  | -1126028952 | 2 | 1 | -2 | 0 | 0 | 0 | 506.18 | 0 | 0 | 506.18 |  | 0 | 3 | 0 |  | 0 | 1 | 0 | 0 | 0 | 0 | 0
17 | 1 | 334 | 334 | 84 | 1.10-3304-1-1/1 | Разборка цементных покрытий, толщина 30 мм | 100 м2 | 0.04 | 0 | 0.04 |  |  |  | 235.99 | 0 | 5.7 | 0.02 | 230.29 | 0 | 0.984 | 0 | 0 | 161.2 | 23.03 |  | 68582722 | 5899.72 | 0 | 142.58 | 0.62 | 5757.14 | 0 | 24.6 | 0 | 0 | 5899.72 | 0 | 142.58 | 0.62 | 5757.14 | 0 | 24.6 | 0 | 0 | 70 | 10 | 1 | 1 |  |  | 1 | 1 | 1 | 1 |  |  |  |  | 0 | 4 | СН-2012-2024.1. База. Сб.10-3304-1-1/1 |  |  | 0 | 68285537 |  | 0 | 1 | 0 | 1 | 1 | 1 | 1 | 1 | 1 |  | 70 | 10 |  |  |  | 0 | 0 | 0 | [5 empty] | 0 |  | 0 | 235.99 | 0 | 142.58 | 0.62 | 5757.14 | 0 | 24.6 | 0 | 0 | 161.203 | 23.029 | [13 empty] | 0 | 0 | 1 | 1 |  |  |  | 1005 | 100 м2 | 100 м2 | 100 | [6 empty] | 68285540 | 1 | СН-2012 | 0 |  | 4 | 0 | Подрядные работы, гл. 1-5,7 | работа |  |  |  | 512 | 5899.72 | 0 | 142.58 | 0.62 | 5757.14 | 24.6 | 0 | 0 | [17 empty] | 0 | 0 | 0 |  |  |  |  | 70 | 10 |  |  |  |  | 0 |  | -1184277093 | 2 | 1 | -2 | 0 | 0.02 | 0 | 420.24 | 0 | 0 | 420.24 |  | 0 | 3 | 0 |  | 0 | 1 | 0 | 0 | 0 | 0 | 0
17 | 1 | 336 | 336 | 85 | 1.10-3304-1-2/1 | Добавляется или исключается на каждые 5 мм изменения толщины покрытия к поз. 10-3304-1-1 | 100 м2 | 0.04 | 0 | 0.04 |  |  |  | 112.33 | 0 | 0 | 0 | 112.33 | 0 | 0.48 | 0 | 0 | 78.63 | 11.23 |  | 68582722 | 2808.36 | 0 | 0 | 0 | 2808.36 | 0 | 12 | 0 | 0 | 702.09 | 0 | 0 | 0 | 702.09 | 0 | 3 | 0 | 0 | 70 | 10 | 1 | 1 |  |  | 1 | 1 | 1 | 1 |  |  |  |  | 0 | 4 | СН-2012-2024.1. База. Сб.10-3304-1-2/1 |  |  | 0 | 68285537 |  | 0 | 1 | 0 | 1 | 1 | 1 | 1 | 1 | 1 |  | 70 | 10 |  |  |  | 0 | 0 | 0 | [5 empty] | 0 |  | 0 | 112.33 | 0 | 0 | 0 | 2808.36 | 0 | 12 | 0 | 0 | 78.631 | 11.233 |  |  |  | )*4 | )*4 | )*4 | )*4 |  | )*4 | )*4 |  |  |  | 0 | 0 | 1 | 1 |  |  |  | 1005 | 100 м2 | 100 м2 | 100 | [6 empty] | 68285540 | 1 | СН-2012 | 0 |  | 4 | 0 | Подрядные работы, гл. 1-5,7 | работа |  |  |  | 512 | 702.09 | 0 | 0 | 0 | 702.09 | 3 | 0 | 0 | [17 empty] | 0 | 0 | 0 |  |  |  |  | 70 | 10 |  |  |  |  | 0 |  | 1814473965 | 2 | 1 | -2 | 0 | 0 | 0 | 202.19 | 0 | 0 | 202.19 |  | 0 | 3 | 0 |  | 0 | 1 | 0 | 0 | 0 | 0 | 0
17 | 1 | 337 | 337 | 86 | 1.10-3204-1-1/1 | Разборка гидроизоляции внутренних помещений (душевых, санузлов, подвала и т.д.) - до трех слоев | 100 м2 | 0.02 | 0 | 0.02 |  |  |  | 98.63 | 0 | 0 | 0 | 98.63 | 0 | 0.4714 | 0 | 0 | 69.04 | 9.86 |  | 68582722 | 4931.55 | 0 | 0 | 0 | 4931.55 | 0 | 23.57 | 0 | 0 | 4931.55 | 0 | 0 | 0 | 4931.55 | 0 | 23.57 | 0 | 0 | 70 | 10 | 1 | 1 |  |  | 1 | 1 | 1 | 1 |  |  |  |  | 0 | 4 | СН-2012-2024.1. База. Сб.10-3204-1-1/1 |  |  | 0 | 68285537 |  | 0 | 1 | 0 | 1 | 1 | 1 | 1 | 1 | 1 |  | 70 | 10 |  |  |  | 0 | 0 | 0 | [5 empty] | 0 |  | 0 | 98.63 | 0 | 0 | 0 | 4931.55 | 0 | 23.57 | 0 | 0 | 69.041 | 9.863 | [13 empty] | 0 | 0 | 1 | 1 |  |  |  | 1005 | 100 м2 | 100 м2 | 100 | [6 empty] | 68285540 | 1 | СН-2012 | 0 |  | 4 | 0 | Подрядные работы, гл. 1-5,7 | работа |  |  |  | 512 | 4931.55 | 0 | 0 | 0 | 4931.55 | 23.57 | 0 | 0 | [17 empty] | 0 | 0 | 0 |  |  |  |  | 70 | 10 |  |  |  |  | 0 |  | -853827865 | 2 | 1 | -2 | 0 | 0 | 0 | 177.53 | 0 | 0 | 177.53 |  | 0 | 3 | 0 |  | 0 | 1 | 0 | 0 | 0 | 0 | 0
17 | 1 | 341 | 341 | 87 | 1.10-3103-2-1/1 | Устройство стяжек цементных толщиной 20 мм | 100 м2 | 0.04 | 0 | 0.04 |  |  |  | 612.06 | 380.67 | 1.52 | 0 | 229.87 | 0 | 1.0732 | 0 | 0 | 160.91 | 22.99 |  | 68582722 | 15301.45 | 9516.69 | 38.04 | 0.1 | 5746.72 | 0 | 26.83 | 0 | 0 | 15301.45 | 9516.69 | 38.04 | 0.1 | 5746.72 | 0 | 26.83 | 0 | 0 | 70 | 10 | 1 | 1 |  |  | 1 | 1 | 1 | 1 |  |  |  |  | 0 | 4 | СН-2012-2024.1. База. Сб.10-3103-2-1/1 |  |  | 0 | 68285537 |  | 0 | 1 | 0 | 1 | 1 | 1 | 1 | 1 | 1 |  | 70 | 10 |  |  |  | 0 | 0 | 0 | [5 empty] | 0 |  | 0 | 612.06 | 9516.69 | 38.04 | 0.1 | 5746.72 | 0 | 26.83 | 0 | 0 | 160.909 | 22.987 | [13 empty] | 0 | 0 | 1 | 1 |  |  |  | 1005 | 100 м2 | 100 м2 | 100 | [6 empty] | 68285540 | 1 | СН-2012 | 0 |  | 4 | 0 | Подрядные работы, гл. 1-5,7 | работа |  |  |  | 512 | 15301.45 | 9516.69 | 38.04 | 0.1 | 5746.72 | 26.83 | 0 | 0 | [17 empty] | 0 | 0 | 0 |  |  |  |  | 70 | 10 |  |  |  |  | 0 |  | -168607491 | 2 | 1 | -2 | 0 | 0 | 0 | 795.96 | 0 | 0 | 795.96 |  | 0 | 3 | 0 |  | 0 | 1 | 0 | 0 | 0 | 0 | 0
17 | 1 | 344 | 344 | 88 | 1.10-3103-2-2/1 | Добавляется или исключается на каждые 5 мм изменения толщины стяжки к поз.10-3103-2-1 | 100 м2 | 0.04 | 0 | 0.04 |  |  |  | 590.03 | 562.09 | 2.33 | 0.01 | 25.61 | 0 | 0.1224 | 0 | 0 | 17.93 | 2.56 |  | 68582722 | 14750.82 | 14052.24 | 58.32 | 0.18 | 640.26 | 0 | 3.06 | 0 | 0 | 2458.47 | 2342.04 | 9.72 | 0.03 | 106.71 | 0 | 0.51 | 0 | 0 | 70 | 10 | 1 | 1 |  |  | 1 | 1 | 1 | 1 |  |  |  |  | 0 | 4 | СН-2012-2024.1. База. Сб.10-3103-2-2/1 |  |  | 0 | 68285537 |  | 0 | 1 | 0 | 1 | 1 | 1 | 1 | 1 | 1 |  | 70 | 10 |  |  |  | 0 | 0 | 0 | [5 empty] | 0 |  | 0 | 590.03 | 14052.24 | 58.32 | 0.18 | 640.26 | 0 | 3.06 | 0 | 0 | 17.927 | 2.561 |  |  |  | )*6 | )*6 | )*6 | )*6 |  | )*6 | )*6 |  |  |  | 0 | 0 | 1 | 1 |  |  |  | 1005 | 100 м2 | 100 м2 | 100 | [6 empty] | 68285540 | 1 | СН-2012 | 0 |  | 4 | 0 | Подрядные работы, гл. 1-5,7 | работа |  |  |  | 512 | 2458.47 | 2342.04 | 9.72 | 0.03 | 106.71 | 0.51 | 0 | 0 | [17 empty] | 0 | 0 | 0 |  |  |  |  | 70 | 10 |  |  |  |  | 0 |  | -1700117976 | 2 | 1 | -2 | 0 | 0.01 | 0 | 610.53 | 0 | 0 | 610.53 |  | 0 | 3 | 0 |  | 0 | 1 | 0 | 0 | 0 | 0 | 0
17 | 1 | 352 | 352 | 89 | 1.10-3103-2-11/1 | Устройство самовыравнивающихся стяжек из специализированных сухих смесей толщиной 5 мм | 100 м2 | 0.04 | 0 | 0.04 |  |  |  | 2288.16 | 1895.49 | 8.34 | 0.66 | 384.33 | 0 | 1.5188 | 0 | 0 | 269.03 | 38.43 |  | 68582722 | 57203.83 | 47387.15 | 208.53 | 16.45 | 9608.15 | 0 | 37.97 | 0 | 0 | 57203.83 | 47387.15 | 208.53 | 16.45 | 9608.15 | 0 | 37.97 | 0 | 0 | 70 | 10 | 1 | 1 |  |  | 1 | 1 | 1 | 1 |  |  |  |  | 0 | 4 | СН-2012-2024.1. База. Сб.10-3103-2-11/1 |  |  | 0 | 68285537 |  | 0 | 1 | 0 | 1 | 1 | 1 | 1 | 1 | 1 |  | 70 | 10 |  |  |  | 0 | 0 | 0 | [5 empty] | 0 |  | 0 | 2288.16 | 47387.15 | 208.53 | 16.45 | 9608.15 | 0 | 37.97 | 0 | 0 | 269.031 | 38.433 | [13 empty] | 0 | 0 | 1 | 1 |  |  |  | 1005 | 100 м2 | 100 м2 | 100 | [6 empty] | 68285540 | 1 | СН-2012 | 0 |  | 4 | 0 | Подрядные работы, гл. 1-5,7 | работа |  |  |  | 512 | 57203.83 | 47387.15 | 208.53 | 16.45 | 9608.15 | 37.97 | 0 | 0 | [17 empty] | 0 | 0 | 0 |  |  |  |  | 70 | 10 |  |  |  |  | 0 |  | 2008716277 | 2 | 1 | -2 | 0 | 0.71 | 0 | 2596.33 | 0 | 0 | 2596.33 |  | 0 | 3 | 0 |  | 0 | 1 | 0 | 0 | 0 | 0 | 0
17 | 1 | 358 | 358 | 90 | 1.10-3203-1-1/1 | Устройство первого слоя оклеечной гидроизоляции рулонными материалами на битумной мастике | 100 м2 | 0.02 | 0 | 0.02 |  |  |  | 1674.87 | 1463.28 | 24.31 | 0.85 | 187.28 | 0 | 0.736 | 0 | 0 | 131.1 | 18.73 |  | 68582722 | 83743.23 | 73163.85 | 1215.25 | 42.49 | 9364.13 | 0 | 36.8 | 0 | 0 | 83743.23 | 73163.85 | 1215.25 | 42.49 | 9364.13 | 0 | 36.8 | 0 | 0 | 70 | 10 | 1 | 1 |  |  | 1 | 1 | 1 | 1 |  |  |  |  | 0 | 4 | СН-2012-2024.1. База. Сб.10-3203-1-1/1 |  |  | 0 | 68285537 |  | 0 | 1 | 0 | 1 | 1 | 1 | 1 | 1 | 1 |  | 70 | 10 |  |  |  | 0 | 0 | 0 | [5 empty] | 0 |  | 0 | 1674.87 | 73163.85 | 1215.25 | 42.49 | 9364.13 | 0 | 36.8 | 0 | 0 | 131.096 | 18.728 | [13 empty] | 0 | 0 | 1 | 1 |  |  |  | 1005 | 100 м2 | 100 м2 | 100 | [6 empty] | 68285540 | 1 | СН-2012 | 0 |  | 4 | 0 | Подрядные работы, гл. 1-5,7 | работа |  |  |  | 512 | 83743.23 | 73163.85 | 1215.25 | 42.49 | 9364.13 | 36.8 | 0 | 0 | [17 empty] | 0 | 0 | 0 |  |  |  |  | 70 | 10 |  |  |  |  | 0 |  | -706118717 | 2 | 1 | -2 | 0 | 0.92 | 0 | 1825.62 | 0 | 0 | 1825.62 |  | 0 | 3 | 0 |  | 0 | 1 | 0 | 0 | 0 | 0 | 0
17 | 1 | 362 | 362 | 91 | 1.10-3203-1-2/1 | Добавляется на каждый последующий слой к поз.10-3203-1-1 | 100 м2 | 0.02 | 0 | 0.02 |  |  |  | 790.49 | 655.22 | 18.22 | 0.64 | 117.05 | 0 | 0.46 | 0 | 0 | 81.94 | 11.71 |  | 68582722 | 39524.73 | 32761.13 | 911.02 | 31.85 | 5852.58 | 0 | 23 | 0 | 0 | 39524.73 | 32761.13 | 911.02 | 31.85 | 5852.58 | 0 | 23 | 0 | 0 | 70 | 10 | 1 | 1 |  |  | 1 | 1 | 1 | 1 |  |  |  |  | 0 | 4 | СН-2012-2024.1. База. Сб.10-3203-1-2/1 |  |  | 0 | 68285537 |  | 0 | 1 | 0 | 1 | 1 | 1 | 1 | 1 | 1 |  | 70 | 10 |  |  |  | 0 | 0 | 0 | [5 empty] | 0 |  | 0 | 790.49 | 32761.13 | 911.02 | 31.85 | 5852.58 | 0 | 23 | 0 | 0 | 81.935 | 11.705 | [13 empty] | 0 | 0 | 1 | 1 |  |  |  | 1005 | 100 м2 | 100 м2 | 100 | [6 empty] | 68285540 | 1 | СН-2012 | 0 |  | 4 | 0 | Подрядные работы, гл. 1-5,7 | работа |  |  |  | 512 | 39524.73 | 32761.13 | 911.02 | 31.85 | 5852.58 | 23 | 0 | 0 | [17 empty] | 0 | 0 | 0 |  |  |  |  | 70 | 10 |  |  |  |  | 0 |  | 1054688323 | 2 | 1 | -2 | 0 | 0.69 | 0 | 884.83 | 0 | 0 | 884.83 |  | 0 | 3 | 0 |  | 0 | 1 | 0 | 0 | 0 | 0 | 0
17 | 1 | 366 | 366 | 92 | 1.5-3201-7-1/1 | Обмазочная гидроизоляция бетонных, железобетонных и кирпичных поверхностей цементно-песчаным составом проникающего действия "Эволит-Гидро" толщиной 2 мм | м2 | 2 | 0 | 2 |  |  |  | 3371.06 | 2811.48 | 4.66 | 0.68 | 554.92 | 0 | 2.28 | 0 | 0 | 388.44 | 55.49 |  | 68582722 | 1685.53 | 1405.74 | 2.33 | 0.34 | 277.46 | 0 | 1.14 | 0 | 0 | 1685.53 | 1405.74 | 2.33 | 0.34 | 277.46 | 0 | 1.14 | 0 | 0 | 70 | 10 | 1 | 1 |  |  | 1 | 1 | 1 | 1 |  |  |  |  | 0 | 4 | СН-2012-2024.1. База. Сб.5-3201-7-1/1 |  |  | 0 | 68285537 |  | 0 | 1 | 0 | 1 | 1 | 1 | 1 | 1 | 1 |  | 70 | 10 |  |  |  | 0 | 0 | 0 | [5 empty] | 0 |  | 0 | 3371.06 | 1405.74 | 2.33 | 0.34 | 277.46 | 0 | 1.14 | 0 | 0 | 388.444 | 55.492 | [13 empty] | 0 | 0 | 1 | 1 |  |  |  | 1005 | м2 | м2 | 1 | [6 empty] | 68285540 | 1 | СН-2012 | 0 |  | 4 | 0 | Подрядные работы, гл. 1-5,7 | работа |  |  |  | 512 | 1685.53 | 1405.74 | 2.33 | 0.34 | 277.46 | 1.14 | 0 | 0 | [17 empty] | 0 | 0 | 0 |  |  |  |  | 70 | 10 |  |  |  |  | 0 |  | -1455950694 | 2 | 1 | -2 | 0 | 0.73 | 0 | 3815.72 | 0 | 0 | 3815.72 |  | 0 | 3 | 0 |  | 0 | 1 | 0 | 0 | 0 | 0 | 0
17 | 1 | 370 | 370 | 93 | 1.5-3201-7-2/1 | Обмазочная гидроизоляция бетонных, железобетонных и кирпичных поверхностей цементно-песчаным составом проникающего действия "Эволит-Гидро", добавлять или исключать на каждый 1 мм изменения толщины для поз. 5-3201-7-1 | м2 | 2 | 0 | 2 |  |  |  | 1205.24 | 1081.6 | 1.76 | 0.26 | 121.88 | 0 | 0.52 | 0 | 0 | 85.32 | 12.19 |  | 68582722 | 602.62 | 540.8 | 0.88 | 0.13 | 60.94 | 0 | 0.26 | 0 | 0 | 602.62 | 540.8 | 0.88 | 0.13 | 60.94 | 0 | 0.26 | 0 | 0 | 70 | 10 | 1 | 1 |  |  | 1 | 1 | 1 | 1 |  |  |  |  | 0 | 4 | СН-2012-2024.1. База. Сб.5-3201-7-2/1 |  |  | 0 | 68285537 |  | 0 | 1 | 0 | 1 | 1 | 1 | 1 | 1 | 1 |  | 70 | 10 |  |  |  | 0 | 0 | 0 | [5 empty] | 0 |  | 0 | 1205.24 | 540.8 | 0.88 | 0.13 | 60.94 | 0 | 0.26 | 0 | 0 | 85.316 | 12.188 | [13 empty] | 0 | 0 | 1 | 1 |  |  |  | 1005 | м2 | м2 | 1 | [6 empty] | 68285540 | 1 | СН-2012 | 0 |  | 4 | 0 | Подрядные работы, гл. 1-5,7 | работа |  |  |  | 512 | 602.62 | 540.8 | 0.88 | 0.13 | 60.94 | 0.26 | 0 | 0 | [17 empty] | 0 | 0 | 0 |  |  |  |  | 70 | 10 |  |  |  |  | 0 |  | -1544592878 | 2 | 1 | -2 | 0 | 0.28 | 0 | 1303.03 | 0 | 0 | 1303.03 |  | 0 | 3 | 0 |  | 0 | 1 | 0 | 0 | 0 | 0 | 0
17 | 1 | 383 | 383 | 94 | 1.10-3203-3-7/1 | Устройство тепло - и звукоизоляции пола из фанеры толщиной 10 мм | 100 м2 | 0.02 | 0 | 0.02 |  |  |  | 1592.47 | 1076.92 | 10.33 | 0.87 | 505.22 | 0 | 1.9098 | 0 | 0 | 353.65 | 50.52 |  | 68582722 | 79623.33 | 53846.11 | 516.44 | 43.54 | 25260.78 | 0 | 95.49 | 0 | 0 | 79623.33 | 53846.11 | 516.44 | 43.54 | 25260.78 | 0 | 95.49 | 0 | 0 | 70 | 10 | 1 | 1 |  |  | 1 | 1 | 1 | 1 |  |  |  |  | 0 | 4 | СН-2012-2024.1. База. Сб.10-3203-3-7/1 |  |  | 0 | 68285537 |  | 0 | 1 | 0 | 1 | 1 | 1 | 1 | 1 | 1 |  | 70 | 10 |  |  |  | 0 | 0 | 0 | [5 empty] | 0 |  | 0 | 1592.47 | 53846.11 | 516.44 | 43.54 | 25260.78 | 0 | 95.49 | 0 | 0 | 353.654 | 50.522 | [13 empty] | 0 | 0 | 1 | 1 |  |  |  | 1005 | 100 м2 | 100 м2 | 100 | [6 empty] | 68285540 | 1 | СН-2012 | 0 |  | 4 | 0 | Подрядные работы, гл. 1-5,7 | работа |  |  |  | 512 | 79623.33 | 53846.11 | 516.44 | 43.54 | 25260.78 | 95.49 | 0 | 0 | [17 empty] | 0 | 0 | 0 |  |  |  |  | 70 | 10 |  |  |  |  | 0 |  | -1748089616 | 2 | 1 | -2 | 0 | 0.94 | 0 | 1997.58 | 0 | 0 | 1997.58 |  | 0 | 3 | 0 |  | 0 | 1 | 0 | 0 | 0 | 0 | 0
17 | 1 | 385 | 385 | 95 | 1.10-3203-4-1/1 | Устройство тепло и звукоизоляции ленточной из плит древесноволокнистых под лаги | 100 м2 | 0.02 | 0 | 0.02 |  |  |  | 96.05 | 75.77 | 0 | 0 | 20.28 | 0 | 0.0936 | 0 | 0 | 14.2 | 2.03 |  | 68582722 | 4802.72 | 3788.7 | 0 | 0 | 1014.02 | 0 | 4.68 | 0 | 0 | 4802.72 | 3788.7 | 0 | 0 | 1014.02 | 0 | 4.68 | 0 | 0 | 70 | 10 | 1 | 1 |  |  | 1 | 1 | 1 | 1 |  |  |  |  | 0 | 4 | СН-2012-2024.1. База. Сб.10-3203-4-1/1 |  |  | 0 | 68285537 |  | 0 | 1 | 0 | 1 | 1 | 1 | 1 | 1 | 1 |  | 70 | 10 |  |  |  | 0 | 0 | 0 | [5 empty] | 0 |  | 0 | 96.05 | 3788.7 | 0 | 0 | 1014.02 | 0 | 4.68 | 0 | 0 | 14.196 | 2.028 | [13 empty] | 0 | 0 | 1 | 1 |  |  |  | 1005 | 100 м2 | 100 м2 | 100 | [6 empty] | 68285540 | 1 | СН-2012 | 0 |  | 4 | 0 | Подрядные работы, гл. 1-5,7 | работа |  |  |  | 512 | 4802.72 | 3788.7 | 0 | 0 | 1014.02 | 4.68 | 0 | 0 | [17 empty] | 0 | 0 | 0 |  |  |  |  | 70 | 10 |  |  |  |  | 0 |  | 197512740 | 2 | 1 | -2 | 0 | 0 | 0 | 112.28 | 0 | 0 | 112.28 |  | 0 | 3 | 0 |  | 0 | 1 | 0 | 0 | 0 | 0 | 0
17 | 1 | 393 | 393 | 96 | 1.10-3703-3-3/1 | Устройство полов из крупноразмерных керамогранитных плиток на клее из сухих смесей толщиной клеевого слоя 6 мм с затиркой швов / смеси для плиточных работ марки B12,5 (M150) | 100 м2 | 0.04 | 0 | 0.04 |  |  |  | 4274.32 | 3094.89 | 24.88 | 9.9 | 1154.55 | 0 | 4.5276 | 0 | 0 | 808.19 | 115.46 |  | 68582722 | 106857.94 | 77372.21 | 622.04 | 247.54 | 28863.69 | 0 | 113.19 | 0 | 0 | 106857.94 | 77372.21 | 622.04 | 247.54 | 28863.69 | 0 | 113.19 | 0 | 0 | 70 | 10 | 1 | 1 |  |  | 1 | 1 | 1 | 1 |  |  |  |  | 0 | 4 | СН-2012-2024.1. База. Сб.10-3703-3-3/1 |  |  | 0 | 68285537 |  | 0 | 1 | 0 | 1 | 1 | 1 | 1 | 1 | 1 |  | 70 | 10 |  |  |  | 0 | 0 | 0 | [5 empty] | 0 |  | 0 | 4274.32 | 77372.21 | 622.04 | 247.54 | 28863.69 | 0 | 113.19 | 0 | 0 | 808.185 | 115.455 | [13 empty] | 0 | 0 | 1 | 1 |  |  |  | 1005 | 100 м2 | 100 м2 | 100 | [6 empty] | 68285540 | 1 | СН-2012 | 0 |  | 4 | 0 | Подрядные работы, гл. 1-5,7 | работа |  |  |  | 512 | 106857.94 | 77372.21 | 622.04 | 247.54 | 28863.69 | 113.19 | 0 | 0 | [17 empty] | 0 | 0 | 0 |  |  |  |  | 70 | 10 |  |  |  |  | 0 |  | 255238277 | 2 | 1 | -2 | 0 | 10.69 | 0 | 5208.66 | 0 | 0 | 5208.66 |  | 0 | 3 | 0 |  | 0 | 1 | 0 | 0 | 0 | 0 | 0
17 | 1 | 401 | 401 | 97 | 1.10-3503-1-5/2 | Устройство покрытий на клее из линолеума высокой износостойкости толщиной 2 мм, истираемостью группы Р со сваркой стыков | 100 м2 | 0.14 | 0 | 0.14 |  |  |  | 16868.51 | 14678.83 | 55.39 | 0.18 | 2134.29 | 0 | 8.4056 | 0 | 0 | 1494 | 213.43 |  | 68582722 | 120489.41 | 104848.8 | 395.65 | 1.28 | 15244.96 | 0 | 60.04 | 0 | 0 | 120489.41 | 104848.8 | 395.65 | 1.28 | 15244.96 | 0 | 60.04 | 0 | 0 | 70 | 10 | 1 | 1 |  |  | 1 | 1 | 1 | 1 |  |  |  |  | 0 | 4 | СН-2012-2024.1. База. Сб.10-3503-1-5/2 |  |  | 0 | 68285537 |  | 0 | 1 | 0 | 1 | 1 | 1 | 1 | 1 | 1 |  | 70 | 10 |  |  |  | 0 | 0 | 0 | [5 empty] | 0 |  | 0 | 16868.51 | 104848.8 | 395.65 | 1.28 | 15244.96 | 0 | 60.04 | 0 | 0 | 1494.003 | 213.429 | [13 empty] | 0 | 0 | 1 | 1 |  |  |  | 1005 | 100 м2 | 100 м2 | 100 | [6 empty] | 68285540 | 1 | СН-2012 | 0 |  | 4 | 0 | Подрядные работы, гл. 1-5,7 | работа |  |  |  | 512 | 120489.41 | 104848.8 | 395.65 | 1.28 | 15244.96 | 60.04 | 0 | 0 | [17 empty] | 0 | 0 | 0 |  |  |  |  | 70 | 10 |  |  |  |  | 0 |  | -1004788232 | 2 | 1 | -2 | 0 | 0.19 | 0 | 18576.13 | 0 | 0 | 18576.13 |  | 0 | 3 | 0 |  | 0 | 1 | 0 | 0 | 0 | 0 | 0
17 | 1 | 409 | 409 | 98 | 1.10-3503-1-5/1 | Устройство покрытий на клее из линолеума высокой износостойкости толщиной 2 мм, истираемостью группы Т со сваркой стыков | 100 м2 | 0.03 | 0 | 0.03 |  |  |  | 3073.29 | 2604.07 | 11.87 | 0.04 | 457.35 | 0 | 1.8012 | 0 | 0 | 320.15 | 45.74 |  | 68582722 | 102442.79 | 86802.18 | 395.65 | 1.28 | 15244.96 | 0 | 60.04 | 0 | 0 | 102442.79 | 86802.18 | 395.65 | 1.28 | 15244.96 | 0 | 60.04 | 0 | 0 | 70 | 10 | 1 | 1 |  |  | 1 | 1 | 1 | 1 |  |  |  |  | 0 | 4 | СН-2012-2024.1. База. Сб.10-3503-1-5/1 |  |  | 0 | 68285537 |  | 0 | 1 | 0 | 1 | 1 | 1 | 1 | 1 | 1 |  | 70 | 10 |  |  |  | 0 | 0 | 0 | [5 empty] | 0 |  | 0 | 3073.29 | 86802.18 | 395.65 | 1.28 | 15244.96 | 0 | 60.04 | 0 | 0 | 320.145 | 45.735 | [13 empty] | 0 | 0 | 1 | 1 |  |  |  | 1005 | 100 м2 | 100 м2 | 100 | [6 empty] | 68285540 | 1 | СН-2012 | 0 |  | 4 | 0 | Подрядные работы, гл. 1-5,7 | работа |  |  |  | 512 | 102442.79 | 86802.18 | 395.65 | 1.28 | 15244.96 | 60.04 | 0 | 0 | [17 empty] | 0 | 0 | 0 |  |  |  |  | 70 | 10 |  |  |  |  | 0 |  | 1361625543 | 2 | 1 | -2 | 0 | 0.04 | 0 | 3439.22 | 0 | 0 | 3439.22 |  | 0 | 3 | 0 |  | 0 | 1 | 0 | 0 | 0 | 0 | 0
17 | 1 | 415 | 415 | 99 | 1.10-3405-2-1/1 | Укладка металлической накладной полосы (порожка) | 100 м | 0.012 | 0 | 0.012 |  |  |  | 212.49 | 155.79 | 1 | 0.08 | 55.7 | 0 | 0.22968 | 0 | 0 | 38.99 | 5.57 |  | 68582722 | 17707.78 | 12982.76 | 83.66 | 6.4 | 4641.36 | 0 | 19.14 | 0 | 0 | 17707.78 | 12982.76 | 83.66 | 6.4 | 4641.36 | 0 | 19.14 | 0 | 0 | 70 | 10 | 1 | 1 |  |  | 1 | 1 | 1 | 1 |  |  |  |  | 0 | 4 | СН-2012-2024.1. База. Сб.10-3405-2-1/1 |  |  | 0 | 68285537 |  | 0 | 1 | 0 | 1 | 1 | 1 | 1 | 1 | 1 |  | 70 | 10 |  |  |  | 0 | 0 | 0 | [5 empty] | 0 |  | 0 | 212.49 | 12982.76 | 83.66 | 6.4 | 4641.36 | 0 | 19.14 | 0 | 0 | 38.99 | 5.57 | [13 empty] | 0 | 0 | 1 | 1 |  |  |  | 1003 | 100 м | 100 м | 100 | [6 empty] | 68285540 | 1 | СН-2012 | 0 |  | 4 | 0 | Подрядные работы, гл. 1-5,7 | работа |  |  |  | 512 | 17707.78 | 12982.76 | 83.66 | 6.4 | 4641.36 | 19.14 | 0 | 0 | [17 empty] | 0 | 0 | 0 |  |  |  |  | 70 | 10 |  |  |  |  | 0 |  | 1713897442 | 2 | 1 | -2 | 0 | 0.09 | 0 | 257.14 | 0 | 0 | 257.14 |  | 0 | 3 | 0 |  | 0 | 1 | 0 | 0 | 0 | 0 | 0
17 | 1 | 425 | 425 | 100 | 1.10-3803-1-11/1 | Устройство плинтусов - поливинилхлоридных на винтах самонарезающих с креплением через защёлку / с мягким краем, размеры 50-62х21 мм | 100 м | 0.1 | 0 | 0.1 |  |  |  | 1007.89 | 584.22 | 37.67 | 0.86 | 386 | 0 | 1.691 | 0 | 0 | 270.2 | 38.6 |  | 68582722 | 10078.8 | 5842.15 | 376.67 | 8.56 | 3859.98 | 0 | 16.91 | 0 | 0 | 10078.8 | 5842.15 | 376.67 | 8.56 | 3859.98 | 0 | 16.91 | 0 | 0 | 70 | 10 | 1 | 1 |  |  | 1 | 1 | 1 | 1 |  |  |  |  | 0 | 4 | СН-2012-2024.1. База. Сб.10-3803-1-11/1 |  |  | 0 | 0 |  | 0 | 1 | 0 | 1 | 1 | 1 | 1 | 1 | 1 |  | 70 | 10 |  |  |  | 0 | 0 | 0 | [5 empty] | 0 |  | 0 | 1007.89 | 5842.15 | 376.67 | 8.56 | 3859.98 | 0 | 16.91 | 0 | 0 | 270.2 | 38.6 | [13 empty] | 0 | 0 | 1 | 1 |  |  |  | 1003 | 100 м | 100 м | 100 | [6 empty] | 68285540 | 1 | СН-2012 | 0 |  | 4 | 0 | Подрядные работы, гл. 1-5,7 | работа |  |  |  | 0 | 10078.8 | 5842.15 | 376.67 | 8.56 | 3859.98 | 16.91 | 0 | 0 | [17 empty] | 0 | 0 | 0 |  |  |  |  | 70 | 10 |  |  |  |  | 0 |  | -406662345 | 2 | 1 | -2 | 0 | 0.93 | 0 | 1317.62 | 0 | 0 | 1317.62 |  | 0 | 3 | 0 |  | 0 | 1 | 0 | 0 | 0 | 0 | 0
17 | 1 | 431 | 431 | 101 | 1.10-3803-1-7/1 | Устройство плинтусов из крупноразмерной плитки типа "керамогранит" | 100 м | 0.02 | 0 | 0.02 |  |  |  | 329.08 | 144.81 | 0.03 | 0.01 | 184.24 | 0 | 0.6712 | 0 | 0 | 128.97 | 18.42 |  | 68582722 | 16453.92 | 7240.45 | 1.69 | 0.25 | 9211.78 | 0 | 33.56 | 0 | 0 | 16453.92 | 7240.45 | 1.69 | 0.25 | 9211.78 | 0 | 33.56 | 0 | 0 | 70 | 10 | 1 | 1 |  |  | 1 | 1 | 1 | 1 |  |  |  |  | 0 | 4 | СН-2012-2024.1. База. Сб.10-3803-1-7/1 |  |  | 0 | 68285537 |  | 0 | 1 | 0 | 1 | 1 | 1 | 1 | 1 | 1 |  | 70 | 10 |  |  |  | 0 | 0 | 0 | [5 empty] | 0 |  | 0 | 329.08 | 7240.45 | 1.69 | 0.25 | 9211.78 | 0 | 33.56 | 0 | 0 | 128.968 | 18.424 | [13 empty] | 0 | 0 | 1 | 1 |  |  |  | 1003 | 100 м | 100 м | 100 | [6 empty] | 68285540 | 1 | СН-2012 | 0 |  | 4 | 0 | Подрядные работы, гл. 1-5,7 | работа |  |  |  | 512 | 16453.92 | 7240.45 | 1.69 | 0.25 | 9211.78 | 33.56 | 0 | 0 | [17 empty] | 0 | 0 | 0 |  |  |  |  | 70 | 10 |  |  |  |  | 0 |  | 1623995175 | 2 | 1 | -2 | 0 | 0.01 | 0 | 476.48 | 0 | 0 | 476.48 |  | 0 | 3 | 0 |  | 0 | 1 | 0 | 0 | 0 | 0 | 0
17 | 1 | 433 | 433 | 102 | 1.13-3304-1-1/1 | Снятие обоев простых и улучшенных | 100 м2 | 0.25 | 0 | 0.25 |  |  |  | 612 | 0 | 0 | 0 | 612 | 0 | 2.925 | 0 | 0 | 428.4 | 61.2 |  | 68582722 | 2447.99 | 0 | 0 | 0 | 2447.99 | 0 | 11.7 | 0 | 0 | 2447.99 | 0 | 0 | 0 | 2447.99 | 0 | 11.7 | 0 | 0 | 70 | 10 | 1 | 1 |  |  | 1 | 1 | 1 | 1 |  |  |  |  | 0 | 4 | СН-2012-2024.1. База. Сб.13-3304-1-1/1 |  |  | 0 | 68285537 |  | 0 | 1 | 0 | 1 | 1 | 1 | 1 | 1 | 1 |  | 70 | 10 |  |  |  | 0 | 0 | 0 | [5 empty] | 0 |  | 0 | 612 | 0 | 0 | 0 | 2447.99 | 0 | 11.7 | 0 | 0 | 428.4 | 61.2 | [13 empty] | 0 | 0 | 1 | 1 |  |  |  | 1005 | 100 м2 | 100 м2 | 100 | [6 empty] | 68285540 | 1 | СН-2012 | 0 |  | 4 | 0 | Подрядные работы, гл. 1-5,7 | работа |  |  |  | 512 | 2447.99 | 0 | 0 | 0 | 2447.99 | 11.7 | 0 | 0 | [17 empty] | 0 | 0 | 0 |  |  |  |  | 70 | 10 |  |  |  |  | 0 |  | 454424186 | 2 | 1 | -2 | 0 | 0 | 0 | 1101.6 | 0 | 0 | 1101.6 |  | 0 | 3 | 0 |  | 0 | 1 | 0 | 0 | 0 | 0 | 0
17 | 1 | 434 | 434 | 103 | 1.13-3204-1-1/1 | Расчистка поверхностей от старых покрасок (шпателем, щетками и т.д.) | м2 | 25 | 0 | 25 |  |  |  | 3138.5 | 0 | 0 | 0 | 3138.5 | 0 | 15 | 0 | 0 | 2196.95 | 313.85 |  | 68582722 | 125.54 | 0 | 0 | 0 | 125.54 | 0 | 0.6 | 0 | 0 | 125.54 | 0 | 0 | 0 | 125.54 | 0 | 0.6 | 0 | 0 | 70 | 10 | 1 | 1 |  |  | 1 | 1 | 1 | 1 |  |  |  |  | 0 | 4 | СН-2012-2024.1. База. Сб.13-3204-1-1/1 |  |  | 0 | 68285537 |  | 0 | 1 | 0 | 1 | 1 | 1 | 1 | 1 | 1 |  | 70 | 10 |  |  |  | 0 | 0 | 0 | [5 empty] | 0 |  | 0 | 3138.5 | 0 | 0 | 0 | 125.54 | 0 | 0.6 | 0 | 0 | 2196.95 | 313.85 | [13 empty] | 0 | 0 | 1 | 1 |  |  |  | 1005 | м2 | м2 | 1 | [6 empty] | 68285540 | 1 | СН-2012 | 0 |  | 4 | 0 | Подрядные работы, гл. 1-5,7 | работа |  |  |  | 512 | 125.54 | 0 | 0 | 0 | 125.54 | 0.6 | 0 | 0 | [17 empty] | 0 | 0 | 0 |  |  |  |  | 70 | 10 |  |  |  |  | 0 |  | 1632392318 | 2 | 1 | -2 | 0 | 0 | 0 | 5649.3 | 0 | 0 | 5649.3 |  | 0 | 3 | 0 |  | 0 | 1 | 0 | 0 | 0 | 0 | 0
17 | 1 | 436 | 436 | 104 | 1.13-3105-2-2/1 | Насечка поверхностей стен, перегородок, прямоугольных столбов, колонн, пилястр и криволинейных поверхностей большого радиуса под штукатурку по бетону | 100 м2 | 0.05 | 0 | 0.05 |  |  |  | 536.35 | 0 | 0.09 | 0.01 | 536.26 | 0 | 2.475 | 0 | 0 | 375.38 | 53.63 |  | 68582722 | 10727 | 0 | 1.84 | 0.25 | 10725.16 | 0 | 49.5 | 0 | 0 | 10727 | 0 | 1.84 | 0.25 | 10725.16 | 0 | 49.5 | 0 | 0 | 70 | 10 | 1 | 1 |  |  | 1 | 1 | 1 | 1 |  |  |  |  | 0 | 4 | СН-2012-2024.1. База. Сб.13-3105-2-2/1 |  |  | 0 | 0 |  | 0 | 1 | 0 | 1 | 1 | 1 | 1 | 1 | 1 |  | 70 | 10 |  |  |  | 0 | 0 | 0 | [5 empty] | 0 |  | 0 | 536.35 | 0 | 1.84 | 0.25 | 10725.16 | 0 | 49.5 | 0 | 0 | 375.382 | 53.626 | [13 empty] | 0 | 0 | 1 | 1 |  |  |  | 1005 | 100 м2 | 100 м2 | 100 | [6 empty] | 68285540 | 1 | СН-2012 | 0 |  | 4 | 0 | Подрядные работы, гл. 1-5,7 | работа |  |  |  | 0 | 10727 | 0 | 1.84 | 0.25 | 10725.16 | 49.5 | 0 | 0 | [17 empty] | 0 | 0 | 0 |  |  |  |  | 70 | 10 |  |  |  |  | 0 |  | -836818140 | 2 | 1 | -2 | 0 | 0.01 | 0 | 965.37 | 0 | 0 | 965.37 |  | 0 | 3 | 0 |  | 0 | 1 | 0 | 0 | 0 | 0 | 0
17 | 1 | 438 | 438 | 105 | 1.13-3504-1-1/1 | Разборка облицовки стен из керамических глазурованных плиток | 100 м2 | 0.05 | 0 | 0.05 |  |  |  | 482.96 | 0 | 0 | 0 | 482.96 | 0 | 2.229 | 0 | 0 | 338.07 | 48.3 |  | 68582722 | 9659.148 | 0 | 0 | 0 | 9659.148 | 0 | 44.58 | 0 | 0 | 16098.58 | 0 | 0 | 0 | 16098.58 | 0 | 74.3 | 0 | 0 | 70 | 10 | 1 | 1 |  |  | 1 | 1 | 1 | 1 |  |  |  |  | 0 | 4 | СН-2012-2024.1. База. Сб.13-3504-1-1/1 |  |  | 0 | 68285537 |  | 0 | 1 | 0 | 1 | 1 | 1 | 1 | 1 | 1 |  | 70 | 10 |  |  |  | 0 | 0 | 0 | [5 empty] | 0 | Поправка: СН-2012.1-1. Гл.1 Сб.13 п.3.1. 2.1 Наименование: Разборка облицовки стен из керамических глазурованных плиток: на цементном растворе | 0 | 482.96 | 0 | 0 | 0 | 9659.148 | 0 | 44.58 | 0 | 0 | 338.072 | 48.296 | [6 empty] | )*0.6 |  | )*0.6 |  |  |  |  | 0 | 0 | 1 | 1 |  |  |  | 1005 | 100 м2 | 100 м2 | 100 | [6 empty] | 68285540 | 1 | СН-2012 | 0 |  | 4 | 0 | Подрядные работы, гл. 1-5,7 | работа |  | Поправка: СН-2012.1-1. Гл.1 Сб.13 п.3.1. 2.1 |  | 512 | 16098.58 | 0 | 0 | 0 | 16098.58 | 74.3 | 0 | 0 | [17 empty] | 0 | 0 | 0 |  |  |  |  | 70 | 10 |  |  |  |  | 0 |  | -653871339 | 2 | 1 | -2 | 0 | 0 | 0 | 869.33 | 0 | 0 | 869.33 |  | 0 | 3 | 0 |  | 0 | 1 | 0 | 0 | 0 | 0 | 0
17 | 1 | 440 | 440 | 106 | 1.13-3104-1-1/1 | Отбивка штукатурки по кирпичу и бетону стен, потолков площадью до 5 м2 | 100 м2 | 0.04 | 0 | 0.04 |  |  |  | 481.23 | 0 | 0 | 0 | 481.23 | 0 | 2.3 | 0 | 0 | 336.86 | 48.12 |  | 68582722 | 12030.72 | 0 | 0 | 0 | 12030.72 | 0 | 57.5 | 0 | 0 | 12030.72 | 0 | 0 | 0 | 12030.72 | 0 | 57.5 | 0 | 0 | 70 | 10 | 1 | 1 |  |  | 1 | 1 | 1 | 1 |  |  |  |  | 0 | 4 | СН-2012-2024.1. База. Сб.13-3104-1-1/1 |  |  | 0 | 68285537 |  | 0 | 1 | 0 | 1 | 1 | 1 | 1 | 1 | 1 |  | 70 | 10 |  |  |  | 0 | 0 | 0 | [5 empty] | 0 |  | 0 | 481.23 | 0 | 0 | 0 | 12030.72 | 0 | 57.5 | 0 | 0 | 336.861 | 48.123 | [13 empty] | 0 | 0 | 1 | 1 |  |  |  | 1005 | 100 м2 | 100 м2 | 100 | [6 empty] | 68285540 | 1 | СН-2012 | 0 |  | 4 | 0 | Подрядные работы, гл. 1-5,7 | работа |  |  |  | 512 | 12030.72 | 0 | 0 | 0 | 12030.72 | 57.5 | 0 | 0 | [17 empty] | 0 | 0 | 0 |  |  |  |  | 70 | 10 |  |  |  |  | 0 |  | 1686815016 | 2 | 1 | -2 | 0 | 0 | 0 | 866.21 | 0 | 0 | 866.21 |  | 0 | 3 | 0 |  | 0 | 1 | 0 | 0 | 0 | 0 | 0
17 | 1 | 442 | 442 | 107 | 1.13-3104-1-2/1 | Отбивка штукатурки по кирпичу и бетону стен, потолков площадью более 5 м2 | 100 м2 | 0.06 | 0 | 0.06 |  |  |  | 616.39 | 0 | 0 | 0 | 616.39 | 0 | 2.946 | 0 | 0 | 431.47 | 61.64 |  | 68582722 | 10273.19 | 0 | 0 | 0 | 10273.19 | 0 | 49.1 | 0 | 0 | 10273.19 | 0 | 0 | 0 | 10273.19 | 0 | 49.1 | 0 | 0 | 70 | 10 | 1 | 1 |  |  | 1 | 1 | 1 | 1 |  |  |  |  | 0 | 4 | СН-2012-2024.1. База. Сб.13-3104-1-2/1 |  |  | 0 | 68285537 |  | 0 | 1 | 0 | 1 | 1 | 1 | 1 | 1 | 1 |  | 70 | 10 |  |  |  | 0 | 0 | 0 | [5 empty] | 0 |  | 0 | 616.39 | 0 | 0 | 0 | 10273.19 | 0 | 49.1 | 0 | 0 | 431.473 | 61.639 | [13 empty] | 0 | 0 | 1 | 1 |  |  |  | 1005 | 100 м2 | 100 м2 | 100 | [6 empty] | 68285540 | 1 | СН-2012 | 0 |  | 4 | 0 | Подрядные работы, гл. 1-5,7 | работа |  |  |  | 512 | 10273.19 | 0 | 0 | 0 | 10273.19 | 49.1 | 0 | 0 | [17 empty] | 0 | 0 | 0 |  |  |  |  | 70 | 10 |  |  |  |  | 0 |  | 891513899 | 2 | 1 | -2 | 0 | 0 | 0 | 1109.5 | 0 | 0 | 1109.5 |  | 0 | 3 | 0 |  | 0 | 1 | 0 | 0 | 0 | 0 | 0
17 | 1 | 445 | 445 | 108 | 1.13-3703-1-1/1 | Обработка поверхностей стен грунтовкой глубокого проникновения внутри помещения (Бетоконтакт) | 100 м2 | 0.3 | 0 | 0.3 |  |  |  | 700.74 | 325.07 | 0.13 | 0 | 375.54 | 0 | 1.605 | 0 | 0 | 262.88 | 37.55 |  | 68582722 | 2335.79 | 1083.56 | 0.42 | 0.01 | 1251.81 | 0 | 5.35 | 0 | 0 | 2335.79 | 1083.56 | 0.42 | 0.01 | 1251.81 | 0 | 5.35 | 0 | 0 | 70 | 10 | 1 | 1 |  |  | 1 | 1 | 1 | 1 |  |  |  |  | 0 | 4 | СН-2012-2024.1. База. Сб.13-3703-1-1/1 |  |  | 0 | 68285537 |  | 0 | 1 | 0 | 1 | 1 | 1 | 1 | 1 | 1 |  | 70 | 10 |  |  |  | 0 | 0 | 0 | [5 empty] | 0 |  | 0 | 700.74 | 1083.56 | 0.42 | 0.01 | 1251.81 | 0 | 5.35 | 0 | 0 | 262.878 | 37.554 | [13 empty] | 0 | 0 | 1 | 1 |  |  |  | 1005 | 100 м2 | 100 м2 | 100 | [6 empty] | 68285540 | 1 | СН-2012 | 0 |  | 4 | 0 | Подрядные работы, гл. 1-5,7 | работа |  |  |  | 512 | 2335.79 | 1083.56 | 0.42 | 0.01 | 1251.81 | 5.35 | 0 | 0 | [17 empty] | 0 | 0 | 0 |  |  |  |  | 70 | 10 |  |  |  |  | 0 |  | -1747820155 | 2 | 1 | -2 | 0 | 0 | 0 | 1001.17 | 0 | 0 | 1001.17 |  | 0 | 3 | 0 |  | 0 | 1 | 0 | 0 | 0 | 0 | 0
17 | 1 |  |  | 109 | 21.1-6-10 | Грунтовка акриловая концентрированная универсальная с высокой клеевой и проникающей способностью | л | -3.09 | 0 | -3.09 |  |  |  | -325.07 | -325.07 | 0 | 0 | 0 | 0 | 0 | 0 | 0 | 0 | 0 |  | 68582722 | 105.2 | 105.2 | 0 | 0 | 0 | 0 | 0 | 0 | 0 | 105.2 | 105.2 | 0 | 0 | 0 | 0 | 0 | 0 | 0 | 70 | 10 | 1 | 1 |  |  | 1 | 1 | 1 | 1 |  |  |  |  | 3 | 4 | СН-2012-2024.21. База. Р.1, о.6, поз.10 |  |  | 0 | 68285537 |  | 0 | 1 | 0 | 1 | 1 | 1 | 1 | 1 | 1 |  | 70 | 10 |  |  |  | 0 | 0 | 0 | [5 empty] | 0 |  | 0 | -325.07 | 105.2 | 0 | 0 | 0 | 0 | 0 | 0 | 0 | 0 | 0 | [13 empty] | 0 | 0 | 1 | 1 |  |  |  | 1002 | л | л | 1 | [6 empty] | 68285540 | 1 | СН-2012 | 0 |  | 4 | 0 | Подрядные работы, гл. 1-5,7 | работа |  |  |  | 512 | 105.2 | 105.2 | 0 | 0 | 0 | 0 | 0 | 0 | [17 empty] | 0 | 0 | 0 |  |  |  |  | 70 | 10 |  |  |  |  | 0 |  | 1853242977 | 2 | 1 | -2 | 0 | 0 | 0 | -325.07 | 0 | 0 | -325.07 |  | 0 | 3 | 0 |  | 0 | 1 | 0 | 0 | 0 | 0 | 0
17 | 1 |  |  | 110 | 21.1-6-9 | Грунтовка акриловая адгезионная для обработки бетонных оснований перед оштукатуриванием, марка "Бетоконтакт" | кг | 3.09 | 0 | 3.09 |  |  |  | 730.79 | 730.79 | 0 | 0 | 0 | 0 | 0 | 0 | 0 | 0 | 0 |  | 68582722 | 236.5 | 236.5 | 0 | 0 | 0 | 0 | 0 | 0 | 0 | 236.5 | 236.5 | 0 | 0 | 0 | 0 | 0 | 0 | 0 | 70 | 10 | 1 | 1 |  |  | 1 | 1 | 1 | 1 |  |  |  |  | 3 | 4 | СН-2012-2024.21. База. Р.1, о.6, поз.9 |  |  | 0 | 68285537 |  | 0 | 1 | 0 | 1 | 1 | 1 | 1 | 1 | 1 |  | 70 | 10 |  |  |  | 0 | 0 | 0 | [5 empty] | 0 |  | 0 | 730.79 | 236.5 | 0 | 0 | 0 | 0 | 0 | 0 | 0 | 0 | 0 | [13 empty] | 0 | 0 | 1 | 1 |  |  |  | 1009 | кг | кг | 1 | [6 empty] | 68285540 | 1 | СН-2012 | 0 |  | 4 | 0 | Подрядные работы, гл. 1-5,7 | работа |  |  |  | 512 | 236.5 | 236.5 | 0 | 0 | 0 | 0 | 0 | 0 | [17 empty] | 0 | 0 | 0 |  |  |  |  | 70 | 10 |  |  |  |  | 0 |  | 1934600766 | 2 | 1 | -2 | 0 | 0 | 0 | 730.79 | 0 | 0 | 730.79 |  | 0 | 3 | 0 |  | 0 | 1 | 0 | 0 | 0 | 0 | 0
17 | 1 | 448 | 448 | 111 | 1.13-3703-1-2/1 | Обработка поверхностей потолков грунтовкой глубокого проникновения внутри помещения | 100 м2 | 0.1 | 0 | 0.1 |  |  |  | 261.2 | 108.36 | 0.04 | 0 | 152.8 | 0 | 0.653 | 0 | 0 | 106.96 | 15.28 |  | 68582722 | 2611.95 | 1083.56 | 0.42 | 0.01 | 1527.97 | 0 | 6.53 | 0 | 0 | 2611.95 | 1083.56 | 0.42 | 0.01 | 1527.97 | 0 | 6.53 | 0 | 0 | 70 | 10 | 1 | 1 |  |  | 1 | 1 | 1 | 1 |  |  |  |  | 0 | 4 | СН-2012-2024.1. База. Сб.13-3703-1-2/1 |  |  | 0 | 68285537 |  | 0 | 1 | 0 | 1 | 1 | 1 | 1 | 1 | 1 |  | 70 | 10 |  |  |  | 0 | 0 | 0 | [5 empty] | 0 |  | 0 | 261.2 | 1083.56 | 0.42 | 0.01 | 1527.97 | 0 | 6.53 | 0 | 0 | 106.96 | 15.28 | [13 empty] | 0 | 0 | 1 | 1 |  |  |  | 1005 | 100 м2 | 100 м2 | 100 | [6 empty] | 68285540 | 1 | СН-2012 | 0 |  | 4 | 0 | Подрядные работы, гл. 1-5,7 | работа |  |  |  | 512 | 2611.95 | 1083.56 | 0.42 | 0.01 | 1527.97 | 6.53 | 0 | 0 | [17 empty] | 0 | 0 | 0 |  |  |  |  | 70 | 10 |  |  |  |  | 0 |  | -668087587 | 2 | 1 | -2 | 0 | 0 | 0 | 383.44 | 0 | 0 | 383.44 |  | 0 | 3 | 0 |  | 0 | 1 | 0 | 0 | 0 | 0 | 0
17 | 1 | 451 | 451 | 112 | 1.13-3101-1-7/1 | Ремонт штукатурки внутренних стен по камню и бетону цементно-известковым раствором при площади до 1 м2 толщиной слоя до 20 мм | 100 м2 | 0.07 | 0 | 0.07 |  |  |  | 4867.23 | 587.82 | 0 | 0 | 4279.41 | 0 | 15.862 | 0 | 0 | 2995.59 | 427.94 |  | 68582722 | 69531.89 | 8397.47 | 0 | 0 | 61134.42 | 0 | 226.6 | 0 | 0 | 69531.89 | 8397.47 | 0 | 0 | 61134.42 | 0 | 226.6 | 0 | 0 | 70 | 10 | 1 | 1 |  |  | 1 | 1 | 1 | 1 |  |  |  |  | 0 | 4 | СН-2012-2024.1. База. Сб.13-3101-1-7/1 |  |  | 0 | 68285537 |  | 0 | 1 | 0 | 1 | 1 | 1 | 1 | 1 | 1 |  | 70 | 10 |  |  |  | 0 | 0 | 0 | [5 empty] | 0 |  | 0 | 4867.23 | 8397.47 | 0 | 0 | 61134.42 | 0 | 226.6 | 0 | 0 | 2995.587 | 427.941 | [13 empty] | 0 | 0 | 1 | 1 |  |  |  | 1005 | 100 м2 | 100 м2 | 100 | [6 empty] | 68285540 | 1 | СН-2012 | 0 |  | 4 | 0 | Подрядные работы, гл. 1-5,7 | работа |  |  |  | 512 | 69531.89 | 8397.47 | 0 | 0 | 61134.42 | 226.6 | 0 | 0 | [17 empty] | 0 | 0 | 0 |  |  |  |  | 70 | 10 |  |  |  |  | 0 |  | 390959927 | 2 | 1 | -2 | 0 | 0 | 0 | 8290.76 | 0 | 0 | 8290.76 |  | 0 | 3 | 0 |  | 0 | 1 | 0 | 0 | 0 | 0 | 0
17 | 1 | 454 | 454 | 113 | 1.13-3101-3-7/1 | Ремонт штукатурки потолков по камню и бетону цементно-известковым раствором при площади до 1 м2 толщиной слоя до 20 мм | 100 м2 | 0.03 | 0 | 0.03 |  |  |  | 2532.37 | 264.52 | 0 | 0 | 2267.85 | 0 | 8.406 | 0 | 0 | 1587.5 | 226.79 |  | 68582722 | 84412.5 | 8817.34 | 0 | 0 | 75595.16 | 0 | 280.2 | 0 | 0 | 84412.5 | 8817.34 | 0 | 0 | 75595.16 | 0 | 280.2 | 0 | 0 | 70 | 10 | 1 | 1 |  |  | 1 | 1 | 1 | 1 |  |  |  |  | 0 | 4 | СН-2012-2024.1. База. Сб.13-3101-3-7/1 |  |  | 0 | 68285537 |  | 0 | 1 | 0 | 1 | 1 | 1 | 1 | 1 | 1 |  | 70 | 10 |  |  |  | 0 | 0 | 0 | [5 empty] | 0 |  | 0 | 2532.37 | 8817.34 | 0 | 0 | 75595.16 | 0 | 280.2 | 0 | 0 | 1587.495 | 226.785 | [13 empty] | 0 | 0 | 1 | 1 |  |  |  | 1005 | 100 м2 | 100 м2 | 100 | [6 empty] | 68285540 | 1 | СН-2012 | 0 |  | 4 | 0 | Подрядные работы, гл. 1-5,7 | работа |  |  |  | 512 | 84412.5 | 8817.34 | 0 | 0 | 75595.16 | 280.2 | 0 | 0 | [17 empty] | 0 | 0 | 0 |  |  |  |  | 70 | 10 |  |  |  |  | 0 |  | -583014470 | 2 | 1 | -2 | 0 | 0 | 0 | 4346.66 | 0 | 0 | 4346.66 |  | 0 | 3 | 0 |  | 0 | 1 | 0 | 0 | 0 | 0 | 0
17 | 1 | 462 | 462 | 114 | 1.13-3103-22-1/1 | Улучшенная штукатурка поверхностей внутренних стен гипсовыми составами для ручного нанесения - однослойная толщиной 20 мм / смеси сухие на гипсовом вяжущем. усиленные микроволокном, 3,0 Мпа | 100 м2 | 0.1 | 0 | 0.1 |  |  |  | 6491.77 | 3653.94 | 12.81 | 0.18 | 2825.02 | 0 | 10.775 | 0 | 0 | 1977.51 | 282.5 |  | 68582722 | 64917.66 | 36539.41 | 128.08 | 1.82 | 28250.17 | 0 | 107.75 | 0 | 0 | 64917.66 | 36539.41 | 128.08 | 1.82 | 28250.17 | 0 | 107.75 | 0 | 0 | 70 | 10 | 1 | 1 |  |  | 1 | 1 | 1 | 1 |  |  |  |  | 0 | 4 | СН-2012-2024.1. База. Сб.13-3103-22-1/1 |  |  | 0 | 68285537 |  | 0 | 1 | 0 | 1 | 1 | 1 | 1 | 1 | 1 |  | 70 | 10 |  |  |  | 0 | 0 | 0 | [5 empty] | 0 |  | 0 | 6491.77 | 36539.41 | 128.08 | 1.82 | 28250.17 | 0 | 107.75 | 0 | 0 | 1977.514 | 282.502 | [13 empty] | 0 | 0 | 1 | 1 |  |  |  | 1005 | 100 м2 | 100 м2 | 100 | [6 empty] | 68285540 | 1 | СН-2012 | 0 |  | 4 | 0 | Подрядные работы, гл. 1-5,7 | работа |  |  |  | 512 | 64917.66 | 36539.41 | 128.08 | 1.82 | 28250.17 | 107.75 | 0 | 0 | [17 empty] | 0 | 0 | 0 |  |  |  |  | 70 | 10 |  |  |  |  | 0 |  | 907092099 | 2 | 1 | -2 | 0 | 0.19 | 0 | 8751.97 | 0 | 0 | 8751.97 |  | 0 | 3 | 0 |  | 0 | 1 | 0 | 0 | 0 | 0 | 0
17 | 1 |  |  | 115 | 21.3-2-140 | Смеси сухие штукатурные на гипсовом вяжущем высокопластичные, усиленные микроволокном, для внутренних работ, 3,0 МПа, для механизированного и ручного нанесения | т | -0.1734 | 0 | -0.1734 |  |  |  | -2696.17 | -2696.17 | 0 | 0 | 0 | 0 | 0 | 0 | 0 | 0 | 0 |  | 68582722 | 15548.85 | 15548.85 | 0 | 0 | 0 | 0 | 0 | 0 | 0 | 15548.85 | 15548.85 | 0 | 0 | 0 | 0 | 0 | 0 | 0 | 70 | 10 | 1 | 1 |  |  | 1 | 1 | 1 | 1 |  |  |  |  | 3 | 4 | СН-2012-2024.21. База. Р.3, о.2, поз.140 |  |  | 0 | 68285537 |  | 0 | 1 | 0 | 1 | 1 | 1 | 1 | 1 | 1 |  | 70 | 10 |  |  |  | 0 | 0 | 0 | [5 empty] | 0 |  | 0 | -2696.17 | 15548.85 | 0 | 0 | 0 | 0 | 0 | 0 | 0 | 0 | 0 | [13 empty] | 0 | 0 | 1 | 1 |  |  |  | 1009 | т | т | 1000 | [6 empty] | 68285540 | 1 | СН-2012 | 0 |  | 4 | 0 | Подрядные работы, гл. 1-5,7 | работа |  |  |  | 512 | 15548.85 | 15548.85 | 0 | 0 | 0 | 0 | 0 | 0 | [17 empty] | 0 | 0 | 0 |  |  |  |  | 70 | 10 |  |  |  |  | 0 |  | 1186148003 | 2 | 1 | -2 | 0 | 0 | 0 | -2696.17 | 0 | 0 | -2696.17 |  | 0 | 3 | 0 |  | 0 | 1 | 0 | 0 | 0 | 0 | 0
17 | 1 |  |  | 116 | 21.3-2-88 | Смеси сухие штукатурные гипсовые для внутренних работ, для машинного и ручного нанесения, марка 25 | т | 0.1734 | 0 | 0.1734 |  |  |  | 1611 | 1611 | 0 | 0 | 0 | 0 | 0 | 0 | 0 | 0 | 0 |  | 68582722 | 9290.64 | 9290.64 | 0 | 0 | 0 | 0 | 0 | 0 | 0 | 9290.64 | 9290.64 | 0 | 0 | 0 | 0 | 0 | 0 | 0 | 70 | 10 | 1 | 1 |  |  | 1 | 1 | 1 | 1 |  |  |  |  | 3 | 4 | СН-2012-2024.21. База. Р.3, о.2, поз.88 |  |  | 0 | 68285537 |  | 0 | 1 | 0 | 1 | 1 | 1 | 1 | 1 | 1 |  | 70 | 10 |  |  |  | 0 | 0 | 0 | [5 empty] | 0 |  | 0 | 1611 | 9290.64 | 0 | 0 | 0 | 0 | 0 | 0 | 0 | 0 | 0 | [13 empty] | 0 | 0 | 1 | 1 |  |  |  | 1009 | т | т | 1000 | [6 empty] | 68285540 | 1 | СН-2012 | 0 |  | 4 | 0 | Подрядные работы, гл. 1-5,7 | работа |  |  |  | 512 | 9290.64 | 9290.64 | 0 | 0 | 0 | 0 | 0 | 0 | [17 empty] | 0 | 0 | 0 |  |  |  |  | 70 | 10 |  |  |  |  | 0 |  | -263889272 | 2 | 1 | -2 | 0 | 0 | 0 | 1611 | 0 | 0 | 1611 |  | 0 | 3 | 0 |  | 0 | 1 | 0 | 0 | 0 | 0 | 0
17 | 1 | 466 | 466 | 117 | 1.13-3101-13-3/1 | Сплошное выравнивание штукатурки стен, внутри здания полимерцементным раствором при толщине намета до 5 мм (смесями сухими штукатурными гипсовыми) | 100 м2 | 0.2 | 0 | 0.2 |  |  |  | 3444 | 1807.07 | 0 | 0 | 1636.93 | 0 | 7.146 | 0 | 0 | 1145.85 | 163.69 |  | 68582722 | 17220.03 | 9035.36 | 0 | 0 | 8184.67 | 0 | 35.73 | 0 | 0 | 17220.03 | 9035.36 | 0 | 0 | 8184.67 | 0 | 35.73 | 0 | 0 | 70 | 10 | 1 | 1 |  |  | 1 | 1 | 1 | 1 |  |  |  |  | 0 | 4 | СН-2012-2024.1. База. Сб.13-3101-13-3/1 |  |  | 0 | 0 |  | 0 | 1 | 0 | 1 | 1 | 1 | 1 | 1 | 1 |  | 70 | 10 |  |  |  | 0 | 0 | 0 | [5 empty] | 0 |  | 0 | 3444 | 9035.36 | 0 | 0 | 8184.67 | 0 | 35.73 | 0 | 0 | 1145.851 | 163.693 | [13 empty] | 0 | 0 | 1 | 1 |  |  |  | 1005 | 100 м2 | 100 м2 | 100 | [6 empty] | 68285540 | 1 | СН-2012 | 0 |  | 4 | 0 | Подрядные работы, гл. 1-5,7 | работа |  |  |  | 0 | 17220.03 | 9035.36 | 0 | 0 | 8184.67 | 35.73 | 0 | 0 | [17 empty] | 0 | 0 | 0 |  |  |  |  | 70 | 10 |  |  |  |  | 0 |  | 206848644 | 2 | 1 | -2 | 0 | 0 | 0 | 4753.54 | 0 | 0 | 4753.54 |  | 0 | 3 | 0 |  | 0 | 1 | 0 | 0 | 0 | 0 | 0
17 | 1 |  |  | 118 | 21.1-6-21 | Дисперсия поливинилацетатная, гомополимерная, грубодисперсная, пластифицированная, (эмульсия поливинилацетатная), марка ДБ | т | -0.00092 | 0 | -0.00092 |  |  |  | -98.64 | -98.64 | 0 | 0 | 0 | 0 | 0 | 0 | 0 | 0 | 0 |  | 68582722 | 107215.92 | 107215.92 | 0 | 0 | 0 | 0 | 0 | 0 | 0 | 107215.92 | 107215.92 | 0 | 0 | 0 | 0 | 0 | 0 | 0 | 70 | 10 | 1 | 1 |  |  | 1 | 1 | 1 | 1 |  |  |  |  | 3 | 4 | СН-2012-2024.21. База. Р.1, о.6, поз.21 |  |  | 0 | 0 |  | 0 | 1 | 0 | 1 | 1 | 1 | 1 | 1 | 1 |  | 70 | 10 |  |  |  | 0 | 0 | 0 | [5 empty] | 0 |  | 0 | -98.64 | 107215.92 | 0 | 0 | 0 | 0 | 0 | 0 | 0 | 0 | 0 | [13 empty] | 0 | 0 | 1 | 1 |  |  |  | 1009 | т | т | 1000 | [6 empty] | 68285540 | 1 | СН-2012 | 0 |  | 4 | 0 | Подрядные работы, гл. 1-5,7 | работа |  |  |  | 512 | 107215.92 | 107215.92 | 0 | 0 | 0 | 0 | 0 | 0 | [17 empty] | 0 | 0 | 0 |  |  |  |  | 70 | 10 |  |  |  |  | 0 |  | -1470948709 | 2 | 1 | -2 | 0 | 0 | 0 | -98.64 | 0 | 0 | -98.64 |  | 0 | 3 | 0 |  | 0 | 1 | 0 | 0 | 0 | 0 | 0
17 | 1 |  |  | 119 | 21.3-2-97 | Смеси сухие штукатурные цементно-известковые для внутренних и наружных работ, для машинного и ручного нанесения, марка 75 | т | -0.1752 | 0 | -0.1752 |  |  |  | -1707.14 | -1707.14 | 0 | 0 | 0 | 0 | 0 | 0 | 0 | 0 | 0 |  | 68582722 | 9743.97 | 9743.97 | 0 | 0 | 0 | 0 | 0 | 0 | 0 | 9743.97 | 9743.97 | 0 | 0 | 0 | 0 | 0 | 0 | 0 | 70 | 10 | 1 | 1 |  |  | 1 | 1 | 1 | 1 |  |  |  |  | 3 | 4 | СН-2012-2024.21. База. Р.3, о.2, поз.97 |  |  | 0 | 0 |  | 0 | 1 | 0 | 1 | 1 | 1 | 1 | 1 | 1 |  | 70 | 10 |  |  |  | 0 | 0 | 0 | [5 empty] | 0 |  | 0 | -1707.14 | 9743.97 | 0 | 0 | 0 | 0 | 0 | 0 | 0 | 0 | 0 | [13 empty] | 0 | 0 | 1 | 1 |  |  |  | 1009 | т | т | 1000 | [6 empty] | 68285540 | 1 | СН-2012 | 0 |  | 4 | 0 | Подрядные работы, гл. 1-5,7 | работа |  |  |  | 512 | 9743.97 | 9743.97 | 0 | 0 | 0 | 0 | 0 | 0 | [17 empty] | 0 | 0 | 0 |  |  |  |  | 70 | 10 |  |  |  |  | 0 |  | 314111285 | 2 | 1 | -2 | 0 | 0 | 0 | -1707.14 | 0 | 0 | -1707.14 |  | 0 | 3 | 0 |  | 0 | 1 | 0 | 0 | 0 | 0 | 0
17 | 1 |  |  | 120 | 21.1-6-9 | Грунтовка акриловая адгезионная для обработки бетонных оснований перед оштукатуриванием, марка "Бетоконтакт" | кг | 0.92 | 0 | 0.92 |  |  |  | 217.58 | 217.58 | 0 | 0 | 0 | 0 | 0 | 0 | 0 | 0 | 0 |  | 68582722 | 236.5 | 236.5 | 0 | 0 | 0 | 0 | 0 | 0 | 0 | 236.5 | 236.5 | 0 | 0 | 0 | 0 | 0 | 0 | 0 | 70 | 10 | 1 | 1 |  |  | 1 | 1 | 1 | 1 |  |  |  |  | 3 | 4 | СН-2012-2024.21. База. Р.1, о.6, поз.9 |  |  | 0 | 0 |  | 0 | 1 | 0 | 1 | 1 | 1 | 1 | 1 | 1 |  | 70 | 10 |  |  |  | 0 | 0 | 0 | [5 empty] | 0 |  | 0 | 217.58 | 236.5 | 0 | 0 | 0 | 0 | 0 | 0 | 0 | 0 | 0 | [13 empty] | 0 | 0 | 1 | 1 |  |  |  | 1009 | кг | кг | 1 | [6 empty] | 68285540 | 1 | СН-2012 | 0 |  | 4 | 0 | Подрядные работы, гл. 1-5,7 | работа |  |  |  | 512 | 236.5 | 236.5 | 0 | 0 | 0 | 0 | 0 | 0 | [17 empty] | 0 | 0 | 0 |  |  |  |  | 70 | 10 |  |  |  |  | 0 |  | 1934600766 | 2 | 1 | -2 | 0 | 0 | 0 | 217.58 | 0 | 0 | 217.58 |  | 0 | 3 | 0 |  | 0 | 1 | 0 | 0 | 0 | 0 | 0
17 | 1 |  |  | 121 | 21.3-2-88 | Смеси сухие штукатурные гипсовые для внутренних работ, для машинного и ручного нанесения, марка 25 | т | 0.0867 | 0 | 0.0867 |  |  |  | 805.5 | 805.5 | 0 | 0 | 0 | 0 | 0 | 0 | 0 | 0 | 0 |  | 68582722 | 9290.64 | 9290.64 | 0 | 0 | 0 | 0 | 0 | 0 | 0 | 9290.64 | 9290.64 | 0 | 0 | 0 | 0 | 0 | 0 | 0 | 70 | 10 | 1 | 1 |  |  | 1 | 1 | 1 | 1 |  |  |  |  | 3 | 4 | СН-2012-2024.21. База. Р.3, о.2, поз.88 |  |  | 0 | 0 |  | 0 | 1 | 0 | 1 | 1 | 1 | 1 | 1 | 1 |  | 70 | 10 |  |  |  | 0 | 0 | 0 | [5 empty] | 0 |  | 0 | 805.5 | 9290.64 | 0 | 0 | 0 | 0 | 0 | 0 | 0 | 0 | 0 | [13 empty] | 0 | 0 | 1 | 1 |  |  |  | 1009 | т | т | 1000 | [6 empty] | 68285540 | 1 | СН-2012 | 0 |  | 4 | 0 | Подрядные работы, гл. 1-5,7 | работа |  |  |  | 512 | 9290.64 | 9290.64 | 0 | 0 | 0 | 0 | 0 | 0 | [17 empty] | 0 | 0 | 0 |  |  |  |  | 70 | 10 |  |  |  |  | 0 |  | -263889272 | 2 | 1 | -2 | 0 | 0 | 0 | 805.5 | 0 | 0 | 805.5 |  | 0 | 3 | 0 |  | 0 | 1 | 0 | 0 | 0 | 0 | 0
17 | 1 | 470 | 470 | 122 | 1.13-3101-13-7/1 | Сплошное выравнивание штукатурки потолков, внутри здания полимерцементным раствором при толщине намета до 5 мм (смесями сухими штукатурными гипсовыми) | 100 м2 | 0.1 | 0 | 0.1 |  |  |  | 1970.11 | 952.81 | 0 | 0 | 1017.3 | 0 | 4.441 | 0 | 0 | 712.11 | 101.73 |  | 68582722 | 19701.05 | 9528.05 | 0 | 0 | 10173 | 0 | 44.41 | 0 | 0 | 19701.05 | 9528.05 | 0 | 0 | 10173 | 0 | 44.41 | 0 | 0 | 70 | 10 | 1 | 1 |  |  | 1 | 1 | 1 | 1 |  |  |  |  | 0 | 4 | СН-2012-2024.1. База. Сб.13-3101-13-7/1 |  |  | 0 | 68285537 |  | 0 | 1 | 0 | 1 | 1 | 1 | 1 | 1 | 1 |  | 70 | 10 |  |  |  | 0 | 0 | 0 | [5 empty] | 0 |  | 0 | 1970.11 | 9528.05 | 0 | 0 | 10173 | 0 | 44.41 | 0 | 0 | 712.11 | 101.73 | [13 empty] | 0 | 0 | 1 | 1 |  |  |  | 1005 | 100 м2 | 100 м2 | 100 | [6 empty] | 68285540 | 1 | СН-2012 | 0 |  | 4 | 0 | Подрядные работы, гл. 1-5,7 | работа |  |  |  | 512 | 19701.05 | 9528.05 | 0 | 0 | 10173 | 44.41 | 0 | 0 | [17 empty] | 0 | 0 | 0 |  |  |  |  | 70 | 10 |  |  |  |  | 0 |  | -1261945777 | 2 | 1 | -2 | 0 | 0 | 0 | 2783.95 | 0 | 0 | 2783.95 |  | 0 | 3 | 0 |  | 0 | 1 | 0 | 0 | 0 | 0 | 0
17 | 1 |  |  | 123 | 21.1-6-21 | Дисперсия поливинилацетатная, гомополимерная, грубодисперсная, пластифицированная, (эмульсия поливинилацетатная), марка ДБ | т | -0.000483 | 0 | -0.000483 |  |  |  | -51.79 | -51.79 | 0 | 0 | 0 | 0 | 0 | 0 | 0 | 0 | 0 |  | 68582722 | 107215.92 | 107215.92 | 0 | 0 | 0 | 0 | 0 | 0 | 0 | 107215.92 | 107215.92 | 0 | 0 | 0 | 0 | 0 | 0 | 0 | 70 | 10 | 1 | 1 |  |  | 1 | 1 | 1 | 1 |  |  |  |  | 3 | 4 | СН-2012-2024.21. База. Р.1, о.6, поз.21 |  |  | 0 | 68285537 |  | 0 | 1 | 0 | 1 | 1 | 1 | 1 | 1 | 1 |  | 70 | 10 |  |  |  | 0 | 0 | 0 | [5 empty] | 0 |  | 0 | -51.79 | 107215.92 | 0 | 0 | 0 | 0 | 0 | 0 | 0 | 0 | 0 | [13 empty] | 0 | 0 | 1 | 1 |  |  |  | 1009 | т | т | 1000 | [6 empty] | 68285540 | 1 | СН-2012 | 0 |  | 4 | 0 | Подрядные работы, гл. 1-5,7 | работа |  |  |  | 512 | 107215.92 | 107215.92 | 0 | 0 | 0 | 0 | 0 | 0 | [17 empty] | 0 | 0 | 0 |  |  |  |  | 70 | 10 |  |  |  |  | 0 |  | -1470948709 | 2 | 1 | -2 | 0 | 0 | 0 | -51.79 | 0 | 0 | -51.79 |  | 0 | 3 | 0 |  | 0 | 1 | 0 | 0 | 0 | 0 | 0
17 | 1 |  |  | 124 | 21.3-2-97 | Смеси сухие штукатурные цементно-известковые для внутренних и наружных работ, для машинного и ручного нанесения, марка 75 | т | -0.0924 | 0 | -0.0924 |  |  |  | -900.34 | -900.34 | 0 | 0 | 0 | 0 | 0 | 0 | 0 | 0 | 0 |  | 68582722 | 9743.97 | 9743.97 | 0 | 0 | 0 | 0 | 0 | 0 | 0 | 9743.97 | 9743.97 | 0 | 0 | 0 | 0 | 0 | 0 | 0 | 70 | 10 | 1 | 1 |  |  | 1 | 1 | 1 | 1 |  |  |  |  | 3 | 4 | СН-2012-2024.21. База. Р.3, о.2, поз.97 |  |  | 0 | 68285537 |  | 0 | 1 | 0 | 1 | 1 | 1 | 1 | 1 | 1 |  | 70 | 10 |  |  |  | 0 | 0 | 0 | [5 empty] | 0 |  | 0 | -900.34 | 9743.97 | 0 | 0 | 0 | 0 | 0 | 0 | 0 | 0 | 0 | [13 empty] | 0 | 0 | 1 | 1 |  |  |  | 1009 | т | т | 1000 | [6 empty] | 68285540 | 1 | СН-2012 | 0 |  | 4 | 0 | Подрядные работы, гл. 1-5,7 | работа |  |  |  | 512 | 9743.97 | 9743.97 | 0 | 0 | 0 | 0 | 0 | 0 | [17 empty] | 0 | 0 | 0 |  |  |  |  | 70 | 10 |  |  |  |  | 0 |  | 314111285 | 2 | 1 | -2 | 0 | 0 | 0 | -900.34 | 0 | 0 | -900.34 |  | 0 | 3 | 0 |  | 0 | 1 | 0 | 0 | 0 | 0 | 0
17 | 1 |  |  | 125 | 21.1-6-9 | Грунтовка акриловая адгезионная для обработки бетонных оснований перед оштукатуриванием, марка "Бетоконтакт" | кг | 0.483 | 0 | 0.483 |  |  |  | 114.23 | 114.23 | 0 | 0 | 0 | 0 | 0 | 0 | 0 | 0 | 0 |  | 68582722 | 236.5 | 236.5 | 0 | 0 | 0 | 0 | 0 | 0 | 0 | 236.5 | 236.5 | 0 | 0 | 0 | 0 | 0 | 0 | 0 | 70 | 10 | 1 | 1 |  |  | 1 | 1 | 1 | 1 |  |  |  |  | 3 | 4 | СН-2012-2024.21. База. Р.1, о.6, поз.9 |  |  | 0 | 68285537 |  | 0 | 1 | 0 | 1 | 1 | 1 | 1 | 1 | 1 |  | 70 | 10 |  |  |  | 0 | 0 | 0 | [5 empty] | 0 |  | 0 | 114.23 | 236.5 | 0 | 0 | 0 | 0 | 0 | 0 | 0 | 0 | 0 | [13 empty] | 0 | 0 | 1 | 1 |  |  |  | 1009 | кг | кг | 1 | [6 empty] | 68285540 | 1 | СН-2012 | 0 |  | 4 | 0 | Подрядные работы, гл. 1-5,7 | работа |  |  |  | 512 | 236.5 | 236.5 | 0 | 0 | 0 | 0 | 0 | 0 | [17 empty] | 0 | 0 | 0 |  |  |  |  | 70 | 10 |  |  |  |  | 0 |  | 1934600766 | 2 | 1 | -2 | 0 | 0 | 0 | 114.23 | 0 | 0 | 114.23 |  | 0 | 3 | 0 |  | 0 | 1 | 0 | 0 | 0 | 0 | 0
17 | 1 |  |  | 126 | 21.3-2-88 | Смеси сухие штукатурные гипсовые для внутренних работ, для машинного и ручного нанесения, марка 25 | т | 0.04335 | 0 | 0.04335 |  |  |  | 402.75 | 402.75 | 0 | 0 | 0 | 0 | 0 | 0 | 0 | 0 | 0 |  | 68582722 | 9290.64 | 9290.64 | 0 | 0 | 0 | 0 | 0 | 0 | 0 | 9290.64 | 9290.64 | 0 | 0 | 0 | 0 | 0 | 0 | 0 | 70 | 10 | 1 | 1 |  |  | 1 | 1 | 1 | 1 |  |  |  |  | 3 | 4 | СН-2012-2024.21. База. Р.3, о.2, поз.88 |  |  | 0 | 68285537 |  | 0 | 1 | 0 | 1 | 1 | 1 | 1 | 1 | 1 |  | 70 | 10 |  |  |  | 0 | 0 | 0 | [5 empty] | 0 |  | 0 | 402.75 | 9290.64 | 0 | 0 | 0 | 0 | 0 | 0 | 0 | 0 | 0 | [13 empty] | 0 | 0 | 1 | 1 |  |  |  | 1009 | т | т | 1000 | [6 empty] | 68285540 | 1 | СН-2012 | 0 |  | 4 | 0 | Подрядные работы, гл. 1-5,7 | работа |  |  |  | 512 | 9290.64 | 9290.64 | 0 | 0 | 0 | 0 | 0 | 0 | [17 empty] | 0 | 0 | 0 |  |  |  |  | 70 | 10 |  |  |  |  | 0 |  | -263889272 | 2 | 1 | -2 | 0 | 0 | 0 | 402.75 | 0 | 0 | 402.75 |  | 0 | 3 | 0 |  | 0 | 1 | 0 | 0 | 0 | 0 | 0
17 | 1 | 475 | 475 | 127 | 1.13-3303-5-1/1 | Настенное покрытие стеклообоями с окраской поливинилацетатными красками за один раз с подготовкой / обои стеклотканевые под покраску для стен и потолков, однослойные | 100 м2 | 0.25 | 0 | 0.25 |  |  |  | 18161.46 | 6110.26 | 0 | 0 | 12051.2 | 0 | 45.1375 | 0 | 0 | 8435.84 | 1205.12 |  | 68582722 | 72645.81 | 24441.02 | 0 | 0 | 48204.79 | 0 | 180.55 | 0 | 0 | 72645.81 | 24441.02 | 0 | 0 | 48204.79 | 0 | 180.55 | 0 | 0 | 70 | 10 | 1 | 1 |  |  | 1 | 1 | 1 | 1 |  |  |  |  | 0 | 4 | СН-2012-2024.1. База. Сб.13-3303-5-1/1 |  |  | 0 | 68285537 |  | 0 | 1 | 0 | 1 | 1 | 1 | 1 | 1 | 1 |  | 70 | 10 |  |  |  | 0 | 0 | 0 | [5 empty] | 0 |  | 0 | 18161.46 | 24441.02 | 0 | 0 | 48204.79 | 0 | 180.55 | 0 | 0 | 8435.84 | 1205.12 | [13 empty] | 0 | 0 | 1 | 1 |  |  |  | 1005 | 100 м2 | 100 м2 | 100 | [6 empty] | 68285540 | 1 | СН-2012 | 0 |  | 4 | 0 | Подрядные работы, гл. 1-5,7 | работа |  |  |  | 512 | 72645.81 | 24441.02 | 0 | 0 | 48204.79 | 180.55 | 0 | 0 | [17 empty] | 0 | 0 | 0 |  |  |  |  | 70 | 10 |  |  |  |  | 0 |  | 1119987160 | 2 | 1 | -2 | 0 | 0 | 0 | 27802.42 | 0 | 0 | 27802.42 |  | 0 | 3 | 0 |  | 0 | 1 | 0 | 0 | 0 | 0 | 0
17 | 1 | 477 | 477 | 128 | 1.13-3303-5-3/1 | Добавляется на окраску поливинилацетатными красками стеклообоев на каждый последующий слой к поз. 13-3303-5-1, 13-3303-5-2 | 100 м2 | 0.25 | 0 | 0.25 |  |  |  | 799.35 | 381.82 | 0 | 0 | 417.53 | 0 | 1.5775 | 0 | 0 | 292.27 | 41.75 |  | 68582722 | 3197.42 | 1527.29 | 0 | 0 | 1670.13 | 0 | 6.31 | 0 | 0 | 3197.42 | 1527.29 | 0 | 0 | 1670.13 | 0 | 6.31 | 0 | 0 | 70 | 10 | 1 | 1 |  |  | 1 | 1 | 1 | 1 |  |  |  |  | 0 | 4 | СН-2012-2024.1. База. Сб.13-3303-5-3/1 |  |  | 0 | 0 |  | 0 | 1 | 0 | 1 | 1 | 1 | 1 | 1 | 1 |  | 70 | 10 |  |  |  | 0 | 0 | 0 | [5 empty] | 0 |  | 0 | 799.35 | 1527.29 | 0 | 0 | 1670.13 | 0 | 6.31 | 0 | 0 | 292.271 | 41.753 | [13 empty] | 0 | 0 | 1 | 1 |  |  |  | 1005 | 100 м2 | 100 м2 | 100 | [6 empty] | 68285540 | 1 | СН-2012 | 0 |  | 4 | 0 | Подрядные работы, гл. 1-5,7 | работа |  |  |  | 0 | 3197.42 | 1527.29 | 0 | 0 | 1670.13 | 6.31 | 0 | 0 | [17 empty] | 0 | 0 | 0 |  |  |  |  | 70 | 10 |  |  |  |  | 0 |  | 725889213 | 2 | 1 | -2 | 0 | 0 | 0 | 1133.37 | 0 | 0 | 1133.37 |  | 0 | 3 | 0 |  | 0 | 1 | 0 | 0 | 0 | 0 | 0
17 | 1 | 481 | 482 | 129 | 1.13-3203-9-3/1 | Улучшенная окраска поливинилацетатными водоэмульсионными составами по штукатурке стен | 100 м2 | 0.3 | 0 | 0.3 |  |  |  | 6209.28 | 2785.52 | 0 | 0 | 3423.76 | 0 | 13.455 | 0 | 0 | 2396.63 | 342.38 |  | 68582722 | 20697.58 | 9285.05 | 0 | 0 | 11412.53 | 0 | 44.85 | 0 | 0 | 20697.58 | 9285.05 | 0 | 0 | 11412.53 | 0 | 44.85 | 0 | 0 | 70 | 10 | 1 | 1 |  |  | 1 | 1 | 1 | 1 |  |  |  |  | 0 | 4 | СН-2012-2024.1. База. Сб.13-3203-9-3/1 |  |  | 0 | 68285537 |  | 0 | 1 | 0 | 1 | 1 | 1 | 1 | 1 | 1 |  | 70 | 10 |  |  |  | 0 | 0 | 0 | [5 empty] | 0 |  | 0 | 6209.28 | 9285.05 | 0 | 0 | 11412.53 | 0 | 44.85 | 0 | 0 | 2396.632 | 342.376 | [13 empty] | 0 | 0 | 1 | 1 |  |  |  | 1005 | 100 м2 | 100 м2 | 100 | [6 empty] | 68285540 | 1 | СН-2012 | 0 |  | 4 | 0 | Подрядные работы, гл. 1-5,7 | работа |  |  |  | 512 | 20697.58 | 9285.05 | 0 | 0 | 11412.53 | 44.85 | 0 | 0 | [17 empty] | 0 | 0 | 0 |  |  |  |  | 70 | 10 |  |  |  |  | 0 |  | 205959005 | 2 | 1 | -2 | 0 | 0 | 0 | 8948.29 | 0 | 0 | 8948.29 |  | 0 | 3 | 0 |  | 0 | 1 | 0 | 0 | 0 | 0 | 0
17 | 1 | 485 | 487 | 130 | 1.13-3203-9-4/1 | Улучшенная окраска поливинилацетатными водоэмульсионными составами по штукатурке потолков | 100 м2 | 0.1 | 0 | 0.1 |  |  |  | 2366.5 | 932.62 | 0 | 0 | 1433.88 | 0 | 5.635 | 0 | 0 | 1003.72 | 143.39 |  | 68582722 | 23665.01 | 9326.19 | 0 | 0 | 14338.82 | 0 | 56.35 | 0 | 0 | 23665.01 | 9326.19 | 0 | 0 | 14338.82 | 0 | 56.35 | 0 | 0 | 70 | 10 | 1 | 1 |  |  | 1 | 1 | 1 | 1 |  |  |  |  | 0 | 4 | СН-2012-2024.1. База. Сб.13-3203-9-4/1 |  |  | 0 | 68285537 |  | 0 | 1 | 0 | 1 | 1 | 1 | 1 | 1 | 1 |  | 70 | 10 |  |  |  | 0 | 0 | 0 | [5 empty] | 0 |  | 0 | 2366.5 | 9326.19 | 0 | 0 | 14338.82 | 0 | 56.35 | 0 | 0 | 1003.716 | 143.388 | [13 empty] | 0 | 0 | 1 | 1 |  |  |  | 1005 | 100 м2 | 100 м2 | 100 | [6 empty] | 68285540 | 1 | СН-2012 | 0 |  | 4 | 0 | Подрядные работы, гл. 1-5,7 | работа |  |  |  | 512 | 23665.01 | 9326.19 | 0 | 0 | 14338.82 | 56.35 | 0 | 0 | [17 empty] | 0 | 0 | 0 |  |  |  |  | 70 | 10 |  |  |  |  | 0 |  | -740098783 | 2 | 1 | -2 | 0 | 0 | 0 | 3513.61 | 0 | 0 | 3513.61 |  | 0 | 3 | 0 |  | 0 | 1 | 0 | 0 | 0 | 0 | 0
17 | 1 | 493 | 495 | 131 | 1.13-3503-3-1/2 | Гладкая облицовка стен (без карнизных, плинтусных и угловых плиток) на клее из сухих смесей по камню и бетону / плитки гладкие, белые и цветные, сорт II | 100 м2 | 0.045 | 0 | 0.045 |  |  |  | 3280.6 | 1747.41 | 0.61 | 0.09 | 1532.58 | 0 | 5.9648 | 0 | 0 | 1072.81 | 153.26 |  | 68582722 | 72902.2 | 38831.24 | 13.57 | 1.99 | 34057.39 | 0 | 132.55 | 0 | 0 | 72902.2 | 38831.24 | 13.57 | 1.99 | 34057.39 | 0 | 132.55 | 0 | 0 | 70 | 10 | 1 | 1 |  |  | 1 | 1 | 1 | 1 |  |  |  |  | 0 | 4 | СН-2012-2024.1. База. Сб.13-3503-3-1/2 |  |  | 0 | 0 |  | 0 | 1 | 0 | 1 | 1 | 1 | 1 | 1 | 1 |  | 70 | 10 |  |  |  | 0 | 0 | 0 | [5 empty] | 0 |  | 0 | 3280.6 | 38831.24 | 13.57 | 1.99 | 34057.39 | 0 | 132.55 | 0 | 0 | 1072.806 | 153.258 | [13 empty] | 0 | 0 | 1 | 1 |  |  |  | 1005 | 100 м2 | 100 м2 | 100 | [6 empty] | 68285540 | 1 | СН-2012 | 0 |  | 4 | 0 | Подрядные работы, гл. 1-5,7 | работа |  |  |  | 0 | 72902.2 | 38831.24 | 13.57 | 1.99 | 34057.39 | 132.55 | 0 | 0 | [17 empty] | 0 | 0 | 0 |  |  |  |  | 70 | 10 |  |  |  |  | 0 |  | -369789639 | 2 | 1 | -2 | 0 | 0.1 | 0 | 4506.77 | 0 | 0 | 4506.77 |  | 0 | 3 | 0 |  | 0 | 1 | 0 | 0 | 0 | 0 | 0
17 | 1 | 501 | 503 | 132 | 1.13-3503-3-3/2 | Гладкая облицовка столбов и откосов (без карнизных, плинтусных и угловых плиток) на клее из сухих смесей по камню и бетону / плитки гладкие, белые и цветные, сорт II | 100 м2 | 0.005 | 0 | 0.005 |  |  |  | 528.23 | 194.16 | 0.07 | 0.01 | 334 | 0 | 1.2934 | 0 | 0 | 233.8 | 33.4 |  | 68582722 | 105644.36 | 38831.24 | 13.57 | 1.99 | 66799.55 | 0 | 258.69 | 0 | 0 | 105644.36 | 38831.24 | 13.57 | 1.99 | 66799.55 | 0 | 258.69 | 0 | 0 | 70 | 10 | 1 | 1 |  |  | 1 | 1 | 1 | 1 |  |  |  |  | 0 | 4 | СН-2012-2024.1. База. Сб.13-3503-3-3/2 |  |  | 0 | 0 |  | 0 | 1 | 0 | 1 | 1 | 1 | 1 | 1 | 1 |  | 70 | 10 |  |  |  | 0 | 0 | 0 | [5 empty] | 0 |  | 0 | 528.23 | 38831.24 | 13.57 | 1.99 | 66799.55 | 0 | 258.69 | 0 | 0 | 233.8 | 33.4 | [13 empty] | 0 | 0 | 1 | 1 |  |  |  | 1005 | 100 м2 | 100 м2 | 100 | [6 empty] | 68285540 | 1 | СН-2012 | 0 |  | 4 | 0 | Подрядные работы, гл. 1-5,7 | работа |  |  |  | 0 | 105644.36 | 38831.24 | 13.57 | 1.99 | 66799.55 | 258.69 | 0 | 0 | [17 empty] | 0 | 0 | 0 |  |  |  |  | 70 | 10 |  |  |  |  | 0 |  | 1398310237 | 2 | 1 | -2 | 0 | 0.01 | 0 | 795.44 | 0 | 0 | 795.44 |  | 0 | 3 | 0 |  | 0 | 1 | 0 | 0 | 0 | 0 | 0
17 | 1 | 508 | 510 | 133 | 1.13-3503-5-1/2 | Установка бордюрных керамических плиток при облицовке стен по кирпичу и бетону на растворе | 100 м | 0.02 | 0 | 0.02 |  |  |  | 455.42 | 316.73 | 0 | 0 | 138.69 | 0 | 0.491 | 0 | 0 | 97.08 | 13.87 |  | 68582722 | 22771.12 | 15836.71 | 0.08 | 0.01 | 6934.33 | 0 | 24.55 | 0 | 0 | 22771.12 | 15836.71 | 0.08 | 0.01 | 6934.33 | 0 | 24.55 | 0 | 0 | 70 | 10 | 1 | 1 |  |  | 1 | 1 | 1 | 1 |  |  |  |  | 0 | 4 | СН-2012-2024.1. База. Сб.13-3503-5-1/2 |  |  | 0 | 68285537 |  | 0 | 1 | 0 | 1 | 1 | 1 | 1 | 1 | 1 |  | 70 | 10 |  |  |  | 0 | 0 | 0 | [5 empty] | 0 |  | 0 | 455.42 | 15836.71 | 0.08 | 0.01 | 6934.33 | 0 | 24.55 | 0 | 0 | 97.083 | 13.869 | [13 empty] | 0 | 0 | 1 | 1 |  |  |  | 1003 | 100 м | 100 м | 100 | [6 empty] | 68285540 | 1 | СН-2012 | 0 |  | 4 | 0 | Подрядные работы, гл. 1-5,7 | работа |  |  |  | 512 | 22771.12 | 15836.71 | 0.08 | 0.01 | 6934.33 | 24.55 | 0 | 0 | [17 empty] | 0 | 0 | 0 |  |  |  |  | 70 | 10 |  |  |  |  | 0 |  | -1726976504 | 2 | 1 | -2 | 0 | 0 | 0 | 566.37 | 0 | 0 | 566.37 |  | 0 | 3 | 0 |  | 0 | 1 | 0 | 0 | 0 | 0 | 0
17 | 1 | 514 | 516 | 134 | 1.13-3603-27-3/1 | Облицовка пластиком или листами из синтетических материалов оконных и дверных откосов | 100 м2 | 0.03 | 0 | 0.03 |  |  |  | 3116.89 | 1611.98 | 0.05 | 0 | 1504.86 | 0 | 5.6856 | 0 | 0 | 1053.4 | 150.49 |  | 68582722 | 103896.45 | 53732.56 | 1.74 | 0 | 50162.15 | 0 | 189.52 | 0 | 0 | 103896.45 | 53732.56 | 1.74 | 0 | 50162.15 | 0 | 189.52 | 0 | 0 | 70 | 10 | 1 | 1 |  |  | 1 | 1 | 1 | 1 |  |  |  |  | 0 | 4 | СН-2012-2024.1. База. Сб.13-3603-27-3/1 |  |  | 0 | 68285537 |  | 0 | 1 | 0 | 1 | 1 | 1 | 1 | 1 | 1 |  | 70 | 10 |  |  |  | 0 | 0 | 0 | [5 empty] | 0 |  | 0 | 3116.89 | 53732.56 | 1.74 | 0 | 50162.15 | 0 | 189.52 | 0 | 0 | 1053.402 | 150.486 | [13 empty] | 0 | 0 | 1 | 1 |  |  |  | 1005 | 100 м2 | 100 м2 | 100 | [6 empty] | 68285540 | 1 | СН-2012 | 0 |  | 4 | 0 | Подрядные работы, гл. 1-5,7 | работа |  |  |  | 512 | 103896.45 | 53732.56 | 1.74 | 0 | 50162.15 | 189.52 | 0 | 0 | [17 empty] | 0 | 0 | 0 |  |  |  |  | 70 | 10 |  |  |  |  | 0 |  | -134306598 | 2 | 1 | -2 | 0 | 0 | 0 | 4320.78 | 0 | 0 | 4320.78 |  | 0 | 3 | 0 |  | 0 | 1 | 0 | 0 | 0 | 0 | 0
17 | 1 | 518 | 520 | 135 | 1.13-3101-12-1/1 | Ремонт швов между железобетонными плитами потолка с прорезкой руста | м | 0.5 | 0 | 0.5 |  |  |  | 63.12 | 21.27 | 0 | 0 | 41.85 | 0 | 0.175 | 0 | 0 | 29.3 | 4.19 |  | 68582722 | 126.24 | 42.54 | 0 | 0 | 83.7 | 0 | 0.35 | 0 | 0 | 126.24 | 42.54 | 0 | 0 | 83.7 | 0 | 0.35 | 0 | 0 | 70 | 10 | 1 | 1 |  |  | 1 | 1 | 1 | 1 |  |  |  |  | 0 | 4 | СН-2012-2024.1. База. Сб.13-3101-12-1/1 |  |  | 0 | 68285537 |  | 0 | 1 | 0 | 1 | 1 | 1 | 1 | 1 | 1 |  | 70 | 10 |  |  |  | 0 | 0 | 0 | [5 empty] | 0 |  | 0 | 63.12 | 42.54 | 0 | 0 | 83.7 | 0 | 0.35 | 0 | 0 | 29.295 | 4.185 | [13 empty] | 0 | 0 | 1 | 1 |  |  |  | 1003 | м | м | 1 | [6 empty] | 68285540 | 1 | СН-2012 | 0 |  | 4 | 0 | Подрядные работы, гл. 1-5,7 | работа |  |  |  | 512 | 126.24 | 42.54 | 0 | 0 | 83.7 | 0.35 | 0 | 0 | [17 empty] | 0 | 0 | 0 |  |  |  |  | 70 | 10 |  |  |  |  | 0 |  | 813808825 | 2 | 1 | -2 | 0 | 0 | 0 | 96.61 | 0 | 0 | 96.61 |  | 0 | 3 | 0 |  | 0 | 1 | 0 | 0 | 0 | 0 | 0
17 | 1 | 520 | 522 | 136 | 1.13-3604-4-1/1 | Разборка подвесных потолков из перфорированных или сплошных реек | м2 | 2.5 | 0 | 2.5 |  |  |  | 607.73 | 0 | 1.58 | 0 | 606.15 | 0 | 2.425 | 0 | 0 | 424.31 | 60.62 |  | 68582722 | 243.09 | 0 | 0.63 | 0 | 242.46 | 0 | 0.97 | 0 | 0 | 243.09 | 0 | 0.63 | 0 | 242.46 | 0 | 0.97 | 0 | 0 | 70 | 10 | 1 | 1 |  |  | 1 | 1 | 1 | 1 |  |  |  |  | 0 | 4 | СН-2012-2024.1. База. Сб.13-3604-4-1/1 |  |  | 0 | 68285537 |  | 0 | 1 | 0 | 1 | 1 | 1 | 1 | 1 | 1 |  | 70 | 10 |  |  |  | 0 | 0 | 0 | [5 empty] | 0 |  | 0 | 607.73 | 0 | 0.63 | 0 | 242.46 | 0 | 0.97 | 0 | 0 | 424.305 | 60.615 | [13 empty] | 0 | 0 | 1 | 1 |  |  |  | 1005 | м2 | м2 | 1 | [6 empty] | 68285540 | 1 | СН-2012 | 0 |  | 4 | 0 | Подрядные работы, гл. 1-5,7 | работа |  |  |  | 512 | 243.09 | 0 | 0.63 | 0 | 242.46 | 0.97 | 0 | 0 | [17 empty] | 0 | 0 | 0 |  |  |  |  | 70 | 10 |  |  |  |  | 0 |  | -598727174 | 2 | 1 | -2 | 0 | 0 | 0 | 1092.66 | 0 | 0 | 1092.66 |  | 0 | 3 | 0 |  | 0 | 1 | 0 | 0 | 0 | 0 | 0
17 | 1 | 521 | 523 | 137 | 1.13-3604-8-1/1 | Демонтаж подвесных потолков типа Армстронг - разборка декоративных плит | 100 м2 | 0.12 | 0 | 0.12 |  |  |  | 636.65 | 0 | 0 | 0 | 636.65 | 0 | 2.4768 | 0 | 0 | 445.66 | 63.67 |  | 68582722 | 5305.4 | 0 | 0 | 0 | 5305.4 | 0 | 20.64 | 0 | 0 | 5305.4 | 0 | 0 | 0 | 5305.4 | 0 | 20.64 | 0 | 0 | 70 | 10 | 1 | 1 |  |  | 1 | 1 | 1 | 1 |  |  |  |  | 0 | 4 | СН-2012-2024.1. База. Сб.13-3604-8-1/1 |  |  | 0 | 68285537 |  | 0 | 1 | 0 | 1 | 1 | 1 | 1 | 1 | 1 |  | 70 | 10 |  |  |  | 0 | 0 | 0 | [5 empty] | 0 |  | 0 | 636.65 | 0 | 0 | 0 | 5305.4 | 0 | 20.64 | 0 | 0 | 445.655 | 63.665 | [13 empty] | 0 | 0 | 1 | 1 |  |  |  | 1005 | 100 м2 | 100 м2 | 100 | [6 empty] | 68285540 | 1 | СН-2012 | 0 |  | 4 | 0 | Подрядные работы, гл. 1-5,7 | работа |  |  |  | 512 | 5305.4 | 0 | 0 | 0 | 5305.4 | 20.64 | 0 | 0 | [17 empty] | 0 | 0 | 0 |  |  |  |  | 70 | 10 |  |  |  |  | 0 |  | 1533568145 | 2 | 1 | -2 | 0 | 0 | 0 | 1145.98 | 0 | 0 | 1145.98 |  | 0 | 3 | 0 |  | 0 | 1 | 0 | 0 | 0 | 0 | 0
17 | 1 | 523 | 525 | 138 | 1.13-3604-8-2/1 | Демонтаж подвесных потолков типа Армстронг - разборка металлического каркаса из оцинкованных профилей | 100 м2 | 0.12 | 0 | 0.12 |  |  |  | 1284.2 | 0 | 6.96 | 0.01 | 1277.24 | 0 | 4.8648 | 0 | 0 | 894.07 | 127.72 |  | 68582722 | 10701.66 | 0 | 57.97 | 0.11 | 10643.69 | 0 | 40.54 | 0 | 0 | 10701.66 | 0 | 57.97 | 0.11 | 10643.69 | 0 | 40.54 | 0 | 0 | 70 | 10 | 1 | 1 |  |  | 1 | 1 | 1 | 1 |  |  |  |  | 0 | 4 | СН-2012-2024.1. База. Сб.13-3604-8-2/1 |  |  | 0 | 68285537 |  | 0 | 1 | 0 | 1 | 1 | 1 | 1 | 1 | 1 |  | 70 | 10 |  |  |  | 0 | 0 | 0 | [5 empty] | 0 |  | 0 | 1284.2 | 0 | 57.97 | 0.11 | 10643.69 | 0 | 40.54 | 0 | 0 | 894.068 | 127.724 | [13 empty] | 0 | 0 | 1 | 1 |  |  |  | 1005 | 100 м2 | 100 м2 | 100 | [6 empty] | 68285540 | 1 | СН-2012 | 0 |  | 4 | 0 | Подрядные работы, гл. 1-5,7 | работа |  |  |  | 512 | 10701.66 | 0 | 57.97 | 0.11 | 10643.69 | 40.54 | 0 | 0 | [17 empty] | 0 | 0 | 0 |  |  |  |  | 70 | 10 |  |  |  |  | 0 |  | -2022939826 | 2 | 1 | -2 | 0 | 0.01 | 0 | 2306 | 0 | 0 | 2306 |  | 0 | 3 | 0 |  | 0 | 1 | 0 | 0 | 0 | 0 | 0
17 | 1 | 527 | 529 | 139 | 1.6-3202-2-1/1 | Смена акустических плит в подвесных потолках отдельными местами, плиты акустические, марка "Армстронг", тип "Baikal" | м2 | 15 | 0 | 15 |  |  |  | 13329.6 | 5200.8 | 24.9 | 0.15 | 8103.9 | 0 | 27.6 | 0 | 0 | 5672.73 | 810.39 |  | 68582722 | 888.64 | 346.72 | 1.66 | 0.01 | 540.26 | 0 | 1.84 | 0 | 0 | 888.64 | 346.72 | 1.66 | 0.01 | 540.26 | 0 | 1.84 | 0 | 0 | 70 | 10 | 1 | 1 |  |  | 1 | 1 | 1 | 1 |  |  |  |  | 0 | 4 | СН-2012-2024.1. База. Сб.6-3202-2-1/1 |  |  | 0 | 68285537 |  | 0 | 1 | 0 | 1 | 1 | 1 | 1 | 1 | 1 |  | 70 | 10 |  |  |  | 0 | 0 | 0 | [5 empty] | 0 |  | 0 | 13329.6 | 346.72 | 1.66 | 0.01 | 540.26 | 0 | 1.84 | 0 | 0 | 5672.73 | 810.39 | [13 empty] | 0 | 0 | 1 | 1 |  |  |  | 1005 | м2 | м2 | 1 | [6 empty] | 68285540 | 1 | СН-2012 | 0 |  | 4 | 0 | Подрядные работы, гл. 1-5,7 | работа |  |  |  | 512 | 888.64 | 346.72 | 1.66 | 0.01 | 540.26 | 1.84 | 0 | 0 | [17 empty] | 0 | 0 | 0 |  |  |  |  | 70 | 10 |  |  |  |  | 0 |  | -1819144405 | 2 | 1 | -2 | 0 | 0.16 | 0 | 19812.88 | 0 | 0 | 19812.88 |  | 0 | 3 | 0 |  | 0 | 1 | 0 | 0 | 0 | 0 | 0
17 | 1 | 531 | 533 | 140 | 1.6-3202-2-1/2 | Смена акустических плит в подвесных потолках отдельными местами, плиты акустические, марка "Армстронг", тип "Gedina" А | м2 | 5 | 0 | 5 |  |  |  | 9132 | 6422.4 | 8.3 | 0.05 | 2701.3 | 0 | 9.2 | 0 | 0 | 1890.91 | 270.13 |  | 68582722 | 1826.4 | 1284.48 | 1.66 | 0.01 | 540.26 | 0 | 1.84 | 0 | 0 | 1826.4 | 1284.48 | 1.66 | 0.01 | 540.26 | 0 | 1.84 | 0 | 0 | 70 | 10 | 1 | 1 |  |  | 1 | 1 | 1 | 1 |  |  |  |  | 0 | 4 | СН-2012-2024.1. База. Сб.6-3202-2-1/2 |  |  | 0 | 68285537 |  | 0 | 1 | 0 | 1 | 1 | 1 | 1 | 1 | 1 |  | 70 | 10 |  |  |  | 0 | 0 | 0 | [5 empty] | 0 |  | 0 | 9132 | 1284.48 | 1.66 | 0.01 | 540.26 | 0 | 1.84 | 0 | 0 | 1890.91 | 270.13 | [13 empty] | 0 | 0 | 1 | 1 |  |  |  | 1005 | м2 | м2 | 1 | [6 empty] | 68285540 | 1 | СН-2012 | 0 |  | 4 | 0 | Подрядные работы, гл. 1-5,7 | работа |  |  |  | 512 | 1826.4 | 1284.48 | 1.66 | 0.01 | 540.26 | 1.84 | 0 | 0 | [17 empty] | 0 | 0 | 0 |  |  |  |  | 70 | 10 |  |  |  |  | 0 |  | 343483972 | 2 | 1 | -2 | 0 | 0.05 | 0 | 11293.09 | 0 | 0 | 11293.09 |  | 0 | 3 | 0 |  | 0 | 1 | 0 | 0 | 0 | 0 | 0
17 | 1 | 536 | 538 | 141 | 1.13-3603-3-1/1 | Монтаж подвесных потолков из алюминиевых реек | 100 м2 | 0.025 | 0 | 0.025 |  |  |  | 6756.54 | 3369.28 | 47.28 | 1.01 | 3339.98 | 0 | 11.2125 | 0 | 0 | 2337.99 | 334 |  | 68582722 | 270261.59 | 134771.38 | 1891.03 | 40.34 | 133599.18 | 0 | 448.5 | 0 | 0 | 270261.59 | 134771.38 | 1891.03 | 40.34 | 133599.18 | 0 | 448.5 | 0 | 0 | 70 | 10 | 1 | 1 |  |  | 1 | 1 | 1 | 1 |  |  |  |  | 0 | 4 | СН-2012-2024.1. База. Сб.13-3603-3-1/1 |  |  | 0 | 68285537 |  | 0 | 1 | 0 | 1 | 1 | 1 | 1 | 1 | 1 |  | 70 | 10 |  |  |  | 0 | 0 | 0 | [5 empty] | 0 |  | 0 | 6756.54 | 134771.38 | 1891.03 | 40.34 | 133599.18 | 0 | 448.5 | 0 | 0 | 2337.986 | 333.998 | [13 empty] | 0 | 0 | 1 | 1 |  |  |  | 1005 | 100 м2 | 100 м2 | 100 | [6 empty] | 68285540 | 1 | СН-2012 | 0 |  | 4 | 0 | Подрядные работы, гл. 1-5,7 | работа |  |  |  | 512 | 270261.59 | 134771.38 | 1891.03 | 40.34 | 133599.18 | 448.5 | 0 | 0 | [17 empty] | 0 | 0 | 0 |  |  |  |  | 70 | 10 |  |  |  |  | 0 |  | 508974189 | 2 | 1 | -2 | 0 | 1.09 | 0 | 9429.62 | 0 | 0 | 9429.62 |  | 0 | 3 | 0 |  | 0 | 1 | 0 | 0 | 0 | 0 | 0
17 | 1 | 544 | 546 | 142 | 1.13-3603-1-1/1 | Монтаж стальных каркасов подвесных потолков с подвесками и деталями крепления | т | 0.0312 | 0 | 0.0312 |  |  |  | 5260.18 | 4520.29 | 37.65 | 0.09 | 702.24 | 0 | 2.3575 | 0 | 0 | 491.57 | 70.22 |  | 68582722 | 168595.46 | 144880.93 | 1206.72 | 3.02 | 22507.81 | 0 | 75.56 | 0 | 0 | 168595.46 | 144880.93 | 1206.72 | 3.02 | 22507.81 | 0 | 75.56 | 0 | 0 | 70 | 10 | 1 | 1 |  |  | 1 | 1 | 1 | 1 |  |  |  |  | 0 | 4 | СН-2012-2024.1. База. Сб.13-3603-1-1/1 |  |  | 0 | 68285537 |  | 0 | 1 | 0 | 1 | 1 | 1 | 1 | 1 | 1 |  | 70 | 10 |  |  |  | 0 | 0 | 0 | [5 empty] | 0 |  | 0 | 5260.18 | 144880.93 | 1206.72 | 3.02 | 22507.81 | 0 | 75.56 | 0 | 0 | 491.568 | 70.224 | [13 empty] | 0 | 0 | 1 | 1 |  |  |  | 1009 | т | т | 1000 | [6 empty] | 68285540 | 1 | СН-2012 | 0 |  | 4 | 0 | Подрядные работы, гл. 1-5,7 | работа |  |  |  | 512 | 168595.46 | 144880.93 | 1206.72 | 3.02 | 22507.81 | 75.56 | 0 | 0 | [17 empty] | 0 | 0 | 0 |  |  |  |  | 70 | 10 |  |  |  |  | 0 |  | -442308440 | 2 | 1 | -2 | 0 | 0.1 | 0 | 5822.07 | 0 | 0 | 5822.07 |  | 0 | 3 | 0 |  | 0 | 1 | 0 | 0 | 0 | 0 | 0
17 | 1 | 547 | 550 | 143 | 1.13-3603-4-1/1 | Устройство подвесных потолков из декоративно-акустических плит по готовому каркасу с установкой направляющих из алюминиевого профиля и деталей крепления | 100 м2 | 0.12 | 0 | 0.12 |  |  |  | 8550.02 | 2245.58 | 0 | 0 | 6304.44 | 0 | 24.288 | 0 | 0 | 4413.11 | 630.44 |  | 68582722 | 71250.12 | 18713.15 | 0 | 0 | 52536.97 | 0 | 202.4 | 0 | 0 | 71250.12 | 18713.15 | 0 | 0 | 52536.97 | 0 | 202.4 | 0 | 0 | 70 | 10 | 1 | 1 |  |  | 1 | 1 | 1 | 1 |  |  |  |  | 0 | 4 | СН-2012-2024.1. База. Сб.13-3603-4-1/1 |  |  | 0 | 68285537 |  | 0 | 1 | 0 | 1 | 1 | 1 | 1 | 1 | 1 |  | 70 | 10 |  |  |  | 0 | 0 | 0 | [5 empty] | 0 |  | 0 | 8550.02 | 18713.15 | 0 | 0 | 52536.97 | 0 | 202.4 | 0 | 0 | 4413.108 | 630.444 | [13 empty] | 0 | 0 | 1 | 1 |  |  |  | 1005 | 100 м2 | 100 м2 | 100 | [6 empty] | 68285540 | 1 | СН-2012 | 0 |  | 4 | 0 | Подрядные работы, гл. 1-5,7 | работа |  |  |  | 512 | 71250.12 | 18713.15 | 0 | 0 | 52536.97 | 202.4 | 0 | 0 | [17 empty] | 0 | 0 | 0 |  |  |  |  | 70 | 10 |  |  |  |  | 0 |  | 613736525 | 2 | 1 | -2 | 0 | 0 | 0 | 13593.57 | 0 | 0 | 13593.57 |  | 0 | 3 | 0 |  | 0 | 1 | 0 | 0 | 0 | 0 | 0
17 | 1 |  |  | 144 | 21.1-25-260 | Плиты акустические, марка "Армстронг", тип "Baikal" | м2 | 12.6 | 0 | 12.6 |  |  |  | 4160.65 | 4160.65 | 0 | 0 | 0 | 0 | 0 | 0 | 0 | 0 | 0 |  | 68582722 | 330.21 | 330.21 | 0 | 0 | 0 | 0 | 0 | 0 | 0 | 330.21 | 330.21 | 0 | 0 | 0 | 0 | 0 | 0 | 0 | 70 | 10 | 1 | 1 |  |  | 1 | 1 | 1 | 1 |  |  |  |  | 3 | 4 | СН-2012-2024.21. База. Р.1, о.25, поз.260 |  |  | 0 | 0 |  | 0 | 1 | 0 | 1 | 1 | 1 | 1 | 1 | 1 |  | 70 | 10 |  |  |  | 0 | 0 | 0 | [5 empty] | 0 |  | 0 | 4160.65 | 330.21 | 0 | 0 | 0 | 0 | 0 | 0 | 0 | 0 | 0 | [13 empty] | 0 | 0 | 1 | 1 |  |  |  | 1005 | м2 | м2 | 1 | [6 empty] | 68285540 | 1 | СН-2012 | 0 |  | 4 | 0 | Подрядные работы, гл. 1-5,7 | работа |  |  |  | 0 | 330.21 | 330.21 | 0 | 0 | 0 | 0 | 0 | 0 | [17 empty] | 0 | 0 | 0 |  |  |  |  | 70 | 10 |  |  |  |  | 0 |  | 305606118 | 2 | 1 | -2 | 0 | 0 | 0 | 4160.65 | 0 | 0 | 4160.65 |  | 0 | 3 | 0 |  | 0 | 1 | 0 | 0 | 0 | 0 | 0
17 | 1 | 551 | 554 | 145 | 1.50-3204-10-5/1 | Пробивка борозд в бетонных конструкциях полов, стен, площадь сечения до 20 см2 | 100 м | 0.01 | 0 | 0.01 |  |  |  | 126.4 | 0 | 59.9 | 33.46 | 66.5 | 0 | 0.2419 | 0 | 0 | 46.55 | 6.65 |  | 68582722 | 12639.5 | 0 | 5989.91 | 3346.32 | 6649.59 | 0 | 24.19 | 0 | 0 | 12639.5 | 0 | 5989.91 | 3346.32 | 6649.59 | 0 | 24.19 | 0 | 0 | 70 | 10 | 1 | 1 |  |  | 1 | 1 | 1 | 1 |  |  |  |  | 0 | 4 | СН-2012-2024.1. База. Сб.50-3204-10-5/1 |  |  | 0 | 68285537 |  | 0 | 1 | 0 | 1 | 1 | 1 | 1 | 1 | 1 |  | 70 | 10 |  |  |  | 0 | 0 | 0 | [5 empty] | 0 |  | 0 | 126.4 | 0 | 5989.91 | 3346.32 | 6649.59 | 0 | 24.19 | 0 | 0 | 46.55 | 6.65 | [13 empty] | 0 | 0 | 1 | 1 |  |  |  | 1003 | 100 м | 100 м | 100 | [6 empty] | 68285540 | 1 | СН-2012 | 0 |  | 4 | 0 | Подрядные работы, гл. 1-5,7 | работа |  |  |  | 512 | 12639.5 | 0 | 5989.91 | 3346.32 | 6649.59 | 24.19 | 0 | 0 | [17 empty] | 0 | 0 | 0 |  |  |  |  | 70 | 10 |  |  |  |  | 0 |  | 970546575 | 2 | 1 | -2 | 0 | 36.14 | 0 | 215.74 | 0 | 0 | 215.74 |  | 0 | 3 | 0 |  | 0 | 1 | 0 | 0 | 0 | 0 | 0
17 | 1 | 555 | 558 | 146 | 1.50-3204-10-8/1 | Пробивка борозд в бетонных конструкциях потолков, площадь сечения до 20 см2 | 100 м | 0.01 | 0 | 0.01 |  |  |  | 204.25 | 0 | 94.76 | 52.94 | 109.49 | 0 | 0.3983 | 0 | 0 | 76.64 | 10.95 |  | 68582722 | 20425.3 | 0 | 9476.43 | 5294.11 | 10948.87 | 0 | 39.83 | 0 | 0 | 20425.3 | 0 | 9476.43 | 5294.11 | 10948.87 | 0 | 39.83 | 0 | 0 | 70 | 10 | 1 | 1 |  |  | 1 | 1 | 1 | 1 |  |  |  |  | 0 | 4 | СН-2012-2024.1. База. Сб.50-3204-10-8/1 |  |  | 0 | 68285537 |  | 0 | 1 | 0 | 1 | 1 | 1 | 1 | 1 | 1 |  | 70 | 10 |  |  |  | 0 | 0 | 0 | [5 empty] | 0 |  | 0 | 204.25 | 0 | 9476.43 | 5294.11 | 10948.87 | 0 | 39.83 | 0 | 0 | 76.643 | 10.949 | [13 empty] | 0 | 0 | 1 | 1 |  |  |  | 1003 | 100 м | 100 м | 100 | [6 empty] | 68285540 | 1 | СН-2012 | 0 |  | 4 | 0 | Подрядные работы, гл. 1-5,7 | работа |  |  |  | 512 | 20425.3 | 0 | 9476.43 | 5294.11 | 10948.87 | 39.83 | 0 | 0 | [17 empty] | 0 | 0 | 0 |  |  |  |  | 70 | 10 |  |  |  |  | 0 |  | -181945092 | 2 | 1 | -2 | 0 | 57.18 | 0 | 349.02 | 0 | 0 | 349.02 |  | 0 | 3 | 0 |  | 0 | 1 | 0 | 0 | 0 | 0 | 0
17 | 1 | 558 | 561 | 147 | 1.50-3204-10-1/1 | Пробивка борозд в кирпичных стенах, площадь сечения до 20 см2 | 100 м | 0.01 | 0 | 0.01 |  |  |  | 70.29 | 0 | 33.23 | 18.56 | 37.06 | 0 | 0.14 | 0 | 0 | 25.94 | 3.71 |  | 68582722 | 7028.19 | 0 | 3322.67 | 1856.24 | 3705.52 | 0 | 14 | 0 | 0 | 7028.19 | 0 | 3322.67 | 1856.24 | 3705.52 | 0 | 14 | 0 | 0 | 70 | 10 | 1 | 1 |  |  | 1 | 1 | 1 | 1 |  |  |  |  | 0 | 4 | СН-2012-2024.1. База. Сб.50-3204-10-1/1 |  |  | 0 | 68285537 |  | 0 | 1 | 0 | 1 | 1 | 1 | 1 | 1 | 1 |  | 70 | 10 |  |  |  | 0 | 0 | 0 | [5 empty] | 0 |  | 0 | 70.29 | 0 | 3322.67 | 1856.24 | 3705.52 | 0 | 14 | 0 | 0 | 25.942 | 3.706 | [13 empty] | 0 | 0 | 1 | 1 |  |  |  | 1003 | 100 м | 100 м | 100 | [6 empty] | 68285540 | 1 | СН-2012 | 0 |  | 4 | 0 | Подрядные работы, гл. 1-5,7 | работа |  |  |  | 512 | 7028.19 | 0 | 3322.67 | 1856.24 | 3705.52 | 14 | 0 | 0 | [17 empty] | 0 | 0 | 0 |  |  |  |  | 70 | 10 |  |  |  |  | 0 |  | -1723299598 | 2 | 1 | -2 | 0 | 20.04 | 0 | 119.98 | 0 | 0 | 119.98 |  | 0 | 3 | 0 |  | 0 | 1 | 0 | 0 | 0 | 0 | 0
17 | 1 | 565 | 568 | 148 | 1.50-3201-5-1/1 | Заделка в железобетонных перекрытиях отверстий площадью до 0,1 м2 | м3 | 0.01 | 0 | 0.01 |  |  |  | 244.8 | 123.92 | 0 | 0 | 120.88 | 0 | 0.5516 | 0 | 0 | 84.62 | 12.09 |  | 68582722 | 24480.59 | 12392.28 | 0 | 0 | 12088.31 | 0 | 55.16 | 0 | 0 | 24480.59 | 12392.28 | 0 | 0 | 12088.31 | 0 | 55.16 | 0 | 0 | 70 | 10 | 1 | 1 |  |  | 1 | 1 | 1 | 1 |  |  |  |  | 0 | 4 | СН-2012-2024.1. База. Сб.50-3201-5-1/1 |  |  | 0 | 68285537 |  | 0 | 1 | 0 | 1 | 1 | 1 | 1 | 1 | 1 |  | 70 | 10 |  |  |  | 0 | 0 | 0 | [5 empty] | 0 |  | 0 | 244.8 | 12392.28 | 0 | 0 | 12088.31 | 0 | 55.16 | 0 | 0 | 84.616 | 12.088 | [13 empty] | 0 | 0 | 1 | 1 |  |  |  | 1007 | м3 | м3 | 1 | [6 empty] | 68285540 | 1 | СН-2012 | 0 |  | 4 | 0 | Подрядные работы, гл. 1-5,7 | работа |  |  |  | 512 | 24480.59 | 12392.28 | 0 | 0 | 12088.31 | 55.16 | 0 | 0 | [17 empty] | 0 | 0 | 0 |  |  |  |  | 70 | 10 |  |  |  |  | 0 |  | -1507091605 | 2 | 1 | -2 | 0 | 0 | 0 | 341.51 | 0 | 0 | 341.51 |  | 0 | 3 | 0 |  | 0 | 1 | 0 | 0 | 0 | 0 | 0
17 | 1 | 567 | 570 | 149 | 1.50-3201-3-4/1 | Заделка борозд в бетонных стенах, шириной до 50 мм, глубиной до 20 мм | 100 м | 0.07 | 0 | 0.07 |  |  |  | 532.74 | 29.39 | 0 | 0 | 503.35 | 0 | 1.666 | 0 | 0 | 352.35 | 50.34 |  | 68582722 | 7610.56 | 419.87 | 0 | 0 | 7190.69 | 0 | 23.8 | 0 | 0 | 7610.56 | 419.87 | 0 | 0 | 7190.69 | 0 | 23.8 | 0 | 0 | 70 | 10 | 1 | 1 |  |  | 1 | 1 | 1 | 1 |  |  |  |  | 0 | 4 | СН-2012-2024.1. База. Сб.50-3201-3-4/1 |  |  | 0 | 68285537 |  | 0 | 1 | 0 | 1 | 1 | 1 | 1 | 1 | 1 |  | 70 | 10 |  |  |  | 0 | 0 | 0 | [5 empty] | 0 |  | 0 | 532.74 | 419.87 | 0 | 0 | 7190.69 | 0 | 23.8 | 0 | 0 | 352.345 | 50.335 | [13 empty] | 0 | 0 | 1 | 1 |  |  |  | 1003 | 100 м | 100 м | 100 | [6 empty] | 68285540 | 1 | СН-2012 | 0 |  | 4 | 0 | Подрядные работы, гл. 1-5,7 | работа |  |  |  | 512 | 7610.56 | 419.87 | 0 | 0 | 7190.69 | 23.8 | 0 | 0 | [17 empty] | 0 | 0 | 0 |  |  |  |  | 70 | 10 |  |  |  |  | 0 |  | -1558663822 | 2 | 1 | -2 | 0 | 0 | 0 | 935.43 | 0 | 0 | 935.43 |  | 0 | 3 | 0 |  | 0 | 1 | 0 | 0 | 0 | 0 | 0
17 | 1 | 569 | 572 | 150 | 1.50-3201-3-6/1 | Заделка борозд в бетонных стенах, добавлять на каждые следующие 10 мм глубины к поз. 50-3201-3-4 (30 мм) | 100 м | 0.01 | 0 | 0.01 |  |  |  | 15.58 | 2.1 | 0 | 0 | 13.48 | 0 | 0.0434 | 0 | 0 | 9.44 | 1.35 |  | 68582722 | 1558.16 | 209.94 | 0 | 0 | 1348.22 | 0 | 4.34 | 0 | 0 | 1558.16 | 209.94 | 0 | 0 | 1348.22 | 0 | 4.34 | 0 | 0 | 70 | 10 | 1 | 1 |  |  | 1 | 1 | 1 | 1 |  |  |  |  | 0 | 4 | СН-2012-2024.1. База. Сб.50-3201-3-6/1 |  |  | 0 | 68285537 |  | 0 | 1 | 0 | 1 | 1 | 1 | 1 | 1 | 1 |  | 70 | 10 |  |  |  | 0 | 0 | 0 | [5 empty] | 0 |  | 0 | 15.58 | 209.94 | 0 | 0 | 1348.22 | 0 | 4.34 | 0 | 0 | 9.436 | 1.348 | [13 empty] | 0 | 0 | 1 | 1 |  |  |  | 1003 | 100 м | 100 м | 100 | [6 empty] | 68285540 | 1 | СН-2012 | 0 |  | 4 | 0 | Подрядные работы, гл. 1-5,7 | работа |  |  |  | 512 | 1558.16 | 209.94 | 0 | 0 | 1348.22 | 4.34 | 0 | 0 | [17 empty] | 0 | 0 | 0 |  |  |  |  | 70 | 10 |  |  |  |  | 0 |  | 259439375 | 2 | 1 | -2 | 0 | 0 | 0 | 26.37 | 0 | 0 | 26.37 |  | 0 | 3 | 0 |  | 0 | 1 | 0 | 0 | 0 | 0 | 0
17 | 1 | 571 | 574 | 151 | 1.50-3201-3-1/1 | Заделка борозд в бетонных потолках, шириной до 50 мм, глубиной до 20 мм | 100 м | 0.01 | 0 | 0.01 |  |  |  | 108.57 | 4.2 | 0 | 0 | 104.37 | 0 | 0.327 | 0 | 0 | 73.06 | 10.44 |  | 68582722 | 10856.4 | 419.87 | 0 | 0 | 10436.53 | 0 | 32.7 | 0 | 0 | 10856.4 | 419.87 | 0 | 0 | 10436.53 | 0 | 32.7 | 0 | 0 | 70 | 10 | 1 | 1 |  |  | 1 | 1 | 1 | 1 |  |  |  |  | 0 | 4 | СН-2012-2024.1. База. Сб.50-3201-3-1/1 |  |  | 0 | 68285537 |  | 0 | 1 | 0 | 1 | 1 | 1 | 1 | 1 | 1 |  | 70 | 10 |  |  |  | 0 | 0 | 0 | [5 empty] | 0 |  | 0 | 108.57 | 419.87 | 0 | 0 | 10436.53 | 0 | 32.7 | 0 | 0 | 73.059 | 10.437 | [13 empty] | 0 | 0 | 1 | 1 |  |  |  | 1003 | 100 м | 100 м | 100 | [6 empty] | 68285540 | 1 | СН-2012 | 0 |  | 4 | 0 | Подрядные работы, гл. 1-5,7 | работа |  |  |  | 512 | 10856.4 | 419.87 | 0 | 0 | 10436.53 | 32.7 | 0 | 0 | [17 empty] | 0 | 0 | 0 |  |  |  |  | 70 | 10 |  |  |  |  | 0 |  | 746897321 | 2 | 1 | -2 | 0 | 0 | 0 | 192.07 | 0 | 0 | 192.07 |  | 0 | 3 | 0 |  | 0 | 1 | 0 | 0 | 0 | 0 | 0
17 | 1 | 573 | 576 | 152 | 1.8-3504-2-1/1 | Разборка перегородок из гипсовых плит | 100 м2 | 0.01 | 0 | 0.01 |  |  |  | 334.46 | 0 | 0 | 0 | 334.46 | 0 | 1.6938 | 0 | 0 | 234.12 | 33.45 |  | 68582722 | 33445.78 | 0 | 0 | 0 | 33445.78 | 0 | 169.38 | 0 | 0 | 33445.78 | 0 | 0 | 0 | 33445.78 | 0 | 169.38 | 0 | 0 | 70 | 10 | 1 | 1 |  |  | 1 | 1 | 1 | 1 |  |  |  |  | 0 | 4 | СН-2012-2024.1. База. Сб.8-3504-2-1/1 |  |  | 0 | 68285537 |  | 0 | 1 | 0 | 1 | 1 | 1 | 1 | 1 | 1 |  | 70 | 10 |  |  |  | 0 | 0 | 0 | [5 empty] | 0 |  | 0 | 334.46 | 0 | 0 | 0 | 33445.78 | 0 | 169.38 | 0 | 0 | 234.122 | 33.446 | [13 empty] | 0 | 0 | 1 | 1 |  |  |  | 1005 | 100 м2 | 100 м2 | 100 | [6 empty] | 68285540 | 1 | СН-2012 | 0 |  | 4 | 0 | Подрядные работы, гл. 1-5,7 | работа |  |  |  | 512 | 33445.78 | 0 | 0 | 0 | 33445.78 | 169.38 | 0 | 0 | [17 empty] | 0 | 0 | 0 |  |  |  |  | 70 | 10 |  |  |  |  | 0 |  | -6290519 | 2 | 1 | -2 | 0 | 0 | 0 | 602.03 | 0 | 0 | 602.03 |  | 0 | 3 | 0 |  | 0 | 1 | 0 | 0 | 0 | 0 | 0
17 | 1 | 576 | 579 | 153 | 1.11-3204-1-4/1 | Разборка заполнений проемов из пластиковых блоков - глухих (перегородок из ПВХ профилей) | 100 м2 | 0.045 | 0 | 0.045 |  |  |  | 966.27 | 0 | 1.13 | 0 | 965.14 | 0 | 4.4892 | 0 | 0 | 675.6 | 96.51 |  | 68582722 | 21472.86 | 0 | 25.21 | 0.06 | 21447.65 | 0 | 99.76 | 0 | 0 | 21472.86 | 0 | 25.21 | 0.06 | 21447.65 | 0 | 99.76 | 0 | 0 | 70 | 10 | 1 | 1 |  |  | 1 | 1 | 1 | 1 |  |  |  |  | 0 | 4 | СН-2012-2024.1. База. Сб.11-3204-1-4/1 |  |  | 0 | 68285537 |  | 0 | 1 | 0 | 1 | 1 | 1 | 1 | 1 | 1 |  | 70 | 10 |  |  |  | 0 | 0 | 0 | [5 empty] | 0 |  | 0 | 966.27 | 0 | 25.21 | 0.06 | 21447.65 | 0 | 99.76 | 0 | 0 | 675.598 | 96.514 | [13 empty] | 0 | 0 | 1 | 1 |  |  |  | 1005 | 100 м2 | 100 м2 | 100 | [6 empty] | 68285540 | 1 | СН-2012 | 0 |  | 4 | 0 | Подрядные работы, гл. 1-5,7 | работа |  |  |  | 512 | 21472.86 | 0 | 25.21 | 0.06 | 21447.65 | 99.76 | 0 | 0 | [17 empty] | 0 | 0 | 0 |  |  |  |  | 70 | 10 |  |  |  |  | 0 |  | 901095999 | 2 | 1 | -2 | 0 | 0 | 0 | 1738.38 | 0 | 0 | 1738.38 |  | 0 | 3 | 0 |  | 0 | 1 | 0 | 0 | 0 | 0 | 0
17 | 1 | 579 | 582 | 154 | 1.8-3304-1-1/1 | Разборка перегородок из гипсокартонных листов на металлическом каркасе - снятие обшивки в один слой | 100 м2 | 0.28 | 0 | 0.28 |  |  |  | 1333.06 | 0 | 1.79 | 0 | 1331.27 | 0 | 5.8632 | 0 | 0 | 931.89 | 133.13 |  | 68582722 | 4760.91 | 0 | 6.38 | 0.01 | 4754.53 | 0 | 20.94 | 0 | 0 | 4760.91 | 0 | 6.38 | 0.01 | 4754.53 | 0 | 20.94 | 0 | 0 | 70 | 10 | 1 | 1 |  |  | 1 | 1 | 1 | 1 |  |  |  |  | 0 | 4 | СН-2012-2024.1. База. Сб.8-3304-1-1/1 |  |  | 0 | 68285537 |  | 0 | 1 | 0 | 1 | 1 | 1 | 1 | 1 | 1 |  | 70 | 10 |  |  |  | 0 | 0 | 0 | [5 empty] | 0 |  | 0 | 1333.06 | 0 | 6.38 | 0.01 | 4754.53 | 0 | 20.94 | 0 | 0 | 931.889 | 133.127 | [13 empty] | 0 | 0 | 1 | 1 |  |  |  | 1005 | 100 м2 | 100 м2 | 100 | [6 empty] | 68285540 | 1 | СН-2012 | 0 |  | 4 | 0 | Подрядные работы, гл. 1-5,7 | работа |  |  |  | 512 | 4760.91 | 0 | 6.38 | 0.01 | 4754.53 | 20.94 | 0 | 0 | [17 empty] | 0 | 0 | 0 |  |  |  |  | 70 | 10 |  |  |  |  | 0 |  | -340124540 | 2 | 1 | -2 | 0 | 0 | 0 | 2398.08 | 0 | 0 | 2398.08 |  | 0 | 3 | 0 |  | 0 | 1 | 0 | 0 | 0 | 0 | 0
17 | 1 | 582 | 585 | 155 | 1.8-3304-1-2/1 | Разборка перегородок из гипсокартонных листов на металлическом каркасе - снятие каждого дополнительного слоя | 100 м2 | 0.06 | 0 | 0.06 |  |  |  | 179.51 | 0 | 0.46 | 0 | 179.05 | 0 | 0.7854 | 0 | 0 | 125.34 | 17.91 |  | 68582722 | 2991.9 | 0 | 7.69 | 0.01 | 2984.21 | 0 | 13.09 | 0 | 0 | 2991.9 | 0 | 7.69 | 0.01 | 2984.21 | 0 | 13.09 | 0 | 0 | 70 | 10 | 1 | 1 |  |  | 1 | 1 | 1 | 1 |  |  |  |  | 0 | 4 | СН-2012-2024.1. База. Сб.8-3304-1-2/1 |  |  | 0 | 68285537 |  | 0 | 1 | 0 | 1 | 1 | 1 | 1 | 1 | 1 |  | 70 | 10 |  |  |  | 0 | 0 | 0 | [5 empty] | 0 |  | 0 | 179.51 | 0 | 7.69 | 0.01 | 2984.21 | 0 | 13.09 | 0 | 0 | 125.335 | 17.905 | [13 empty] | 0 | 0 | 1 | 1 |  |  |  | 1005 | 100 м2 | 100 м2 | 100 | [6 empty] | 68285540 | 1 | СН-2012 | 0 |  | 4 | 0 | Подрядные работы, гл. 1-5,7 | работа |  |  |  | 512 | 2991.9 | 0 | 7.69 | 0.01 | 2984.21 | 13.09 | 0 | 0 | [17 empty] | 0 | 0 | 0 |  |  |  |  | 70 | 10 |  |  |  |  | 0 |  | 467090436 | 2 | 1 | -2 | 0 | 0 | 0 | 322.76 | 0 | 0 | 322.76 |  | 0 | 3 | 0 |  | 0 | 1 | 0 | 0 | 0 | 0 | 0
17 | 1 | 584 | 587 | 156 | 1.8-3304-1-3/1 | Разборка перегородок из гипсокартонных листов на металлическом каркасе - разборка заполнителя (утеплителя) | 100 м2 | 0.05 | 0 | 0.05 |  |  |  | 137.26 | 0 | 0 | 0 | 137.26 | 0 | 0.656 | 0 | 0 | 96.08 | 13.73 |  | 68582722 | 2745.1 | 0 | 0 | 0 | 2745.1 | 0 | 13.12 | 0 | 0 | 2745.1 | 0 | 0 | 0 | 2745.1 | 0 | 13.12 | 0 | 0 | 70 | 10 | 1 | 1 |  |  | 1 | 1 | 1 | 1 |  |  |  |  | 0 | 4 | СН-2012-2024.1. База. Сб.8-3304-1-3/1 |  |  | 0 | 68285537 |  | 0 | 1 | 0 | 1 | 1 | 1 | 1 | 1 | 1 |  | 70 | 10 |  |  |  | 0 | 0 | 0 | [5 empty] | 0 |  | 0 | 137.26 | 0 | 0 | 0 | 2745.1 | 0 | 13.12 | 0 | 0 | 96.082 | 13.726 | [13 empty] | 0 | 0 | 1 | 1 |  |  |  | 1005 | 100 м2 | 100 м2 | 100 | [6 empty] | 68285540 | 1 | СН-2012 | 0 |  | 4 | 0 | Подрядные работы, гл. 1-5,7 | работа |  |  |  | 512 | 2745.1 | 0 | 0 | 0 | 2745.1 | 13.12 | 0 | 0 | [17 empty] | 0 | 0 | 0 |  |  |  |  | 70 | 10 |  |  |  |  | 0 |  | 1108010528 | 2 | 1 | -2 | 0 | 0 | 0 | 247.07 | 0 | 0 | 247.07 |  | 0 | 3 | 0 |  | 0 | 1 | 0 | 0 | 0 | 0 | 0
17 | 1 | 587 | 590 | 157 | 1.8-3304-1-4/1 | Разборка перегородок из гипсокартонных листов на металлическом каркасе - разборка металлического каркаса | 100 м2 | 0.11 | 0 | 0.11 |  |  |  | 258.88 | 0 | 3.07 | 0.01 | 255.81 | 0 | 0.935 | 0 | 0 | 179.07 | 25.58 |  | 68582722 | 2353.48 | 0 | 27.93 | 0.05 | 2325.55 | 0 | 8.5 | 0 | 0 | 2353.48 | 0 | 27.93 | 0.05 | 2325.55 | 0 | 8.5 | 0 | 0 | 70 | 10 | 1 | 1 |  |  | 1 | 1 | 1 | 1 |  |  |  |  | 0 | 4 | СН-2012-2024.1. База. Сб.8-3304-1-4/1 |  |  | 0 | 68285537 |  | 0 | 1 | 0 | 1 | 1 | 1 | 1 | 1 | 1 |  | 70 | 10 |  |  |  | 0 | 0 | 0 | [5 empty] | 0 |  | 0 | 258.88 | 0 | 27.93 | 0.05 | 2325.55 | 0 | 8.5 | 0 | 0 | 179.067 | 25.581 | [13 empty] | 0 | 0 | 1 | 1 |  |  |  | 1005 | 100 м2 | 100 м2 | 100 | [6 empty] | 68285540 | 1 | СН-2012 | 0 |  | 4 | 0 | Подрядные работы, гл. 1-5,7 | работа |  |  |  | 512 | 2353.48 | 0 | 27.93 | 0.05 | 2325.55 | 8.5 | 0 | 0 | [17 empty] | 0 | 0 | 0 |  |  |  |  | 70 | 10 |  |  |  |  | 0 |  | -438318964 | 2 | 1 | -2 | 0 | 0.01 | 0 | 463.54 | 0 | 0 | 463.54 |  | 0 | 3 | 0 |  | 0 | 1 | 0 | 0 | 0 | 0 | 0
17 | 1 | 592 | 595 | 158 | 1.8-3103-3-1/1 | Устройство однослойных перегородок толщиной 80 мм из пазогребневых гипсовых плит | м2 | 1 | 0 | 1 |  |  |  | 1252.72 | 933.85 | 0 | 0 | 318.87 | 0 | 1.16 | 0 | 0 | 223.21 | 31.89 |  | 68582722 | 1252.72 | 933.85 | 0 | 0 | 318.87 | 0 | 1.16 | 0 | 0 | 1252.72 | 933.85 | 0 | 0 | 318.87 | 0 | 1.16 | 0 | 0 | 70 | 10 | 1 | 1 |  |  | 1 | 1 | 1 | 1 |  |  |  |  | 0 | 4 | СН-2012-2024.1. База. Сб.8-3103-3-1/1 |  |  | 0 | 68285537 |  | 0 | 1 | 0 | 1 | 1 | 1 | 1 | 1 | 1 |  | 70 | 10 |  |  |  | 0 | 0 | 0 | [5 empty] | 0 |  | 0 | 1252.72 | 933.85 | 0 | 0 | 318.87 | 0 | 1.16 | 0 | 0 | 223.209 | 31.887 | [13 empty] | 0 | 0 | 1 | 1 |  |  |  | 1005 | м2 | м2 | 1 | [6 empty] | 68285540 | 1 | СН-2012 | 0 |  | 4 | 0 | Подрядные работы, гл. 1-5,7 | работа |  |  |  | 512 | 1252.72 | 933.85 | 0 | 0 | 318.87 | 1.16 | 0 | 0 | [17 empty] | 0 | 0 | 0 |  |  |  |  | 70 | 10 |  |  |  |  | 0 |  | 200285516 | 2 | 1 | -2 | 0 | 0 | 0 | 1507.82 | 0 | 0 | 1507.82 |  | 0 | 3 | 0 |  | 0 | 1 | 0 | 0 | 0 | 0 | 0
17 | 1 | 599 | 602 | 159 | 1.8-3203-4-1/1 | Устройство перегородок из ПВХ профилей глухих | 100 м2 | 0.02 | 0 | 0.02 |  |  |  | 9873.27 | 9271.51 | 3.55 | 0.47 | 598.21 | 0 | 2.442 | 0 | 0 | 418.75 | 59.82 |  | 68582722 | 493663.32 | 463575.43 | 177.34 | 23.55 | 29910.55 | 0 | 122.1 | 0 | 0 | 493663.32 | 463575.43 | 177.34 | 23.55 | 29910.55 | 0 | 122.1 | 0 | 0 | 70 | 10 | 1 | 1 |  |  | 1 | 1 | 1 | 1 |  |  |  |  | 0 | 4 | СН-2012-2024.1. База. Сб.8-3203-4-1/1 |  |  | 0 | 68285537 |  | 0 | 1 | 0 | 1 | 1 | 1 | 1 | 1 | 1 |  | 70 | 10 |  |  |  | 0 | 0 | 0 | [5 empty] | 0 |  | 0 | 9873.27 | 463575.43 | 177.34 | 23.55 | 29910.55 | 0 | 122.1 | 0 | 0 | 418.747 | 59.821 | [13 empty] | 0 | 0 | 1 | 1 |  |  |  | 1005 | 100 м2 | 100 м2 | 100 | [6 empty] | 68285540 | 1 | СН-2012 | 0 |  | 4 | 0 | Подрядные работы, гл. 1-5,7 | работа |  |  |  | 512 | 493663.32 | 463575.43 | 177.34 | 23.55 | 29910.55 | 122.1 | 0 | 0 | [17 empty] | 0 | 0 | 0 |  |  |  |  | 70 | 10 |  |  |  |  | 0 |  | -1500156650 | 2 | 1 | -2 | 0 | 0.51 | 0 | 10352.35 | 0 | 0 | 10352.35 |  | 0 | 3 | 0 |  | 0 | 1 | 0 | 0 | 0 | 0 | 0
17 | 1 | 606 | 609 | 160 | 1.8-3203-4-2/1 | Устройство перегородок из ПВХ профилей с дверным блоком | 100 м2 | 0.025 | 0 | 0.025 |  |  |  | 16354.36 | 15391.16 | 5.06 | 0.67 | 958.14 | 0 | 3.8943 | 0 | 0 | 670.7 | 95.81 |  | 68582722 | 654174.56 | 615646.54 | 202.3 | 26.68 | 38325.72 | 0 | 155.77 | 0 | 0 | 654174.56 | 615646.54 | 202.3 | 26.68 | 38325.72 | 0 | 155.77 | 0 | 0 | 70 | 10 | 1 | 1 |  |  | 1 | 1 | 1 | 1 |  |  |  |  | 0 | 4 | СН-2012-2024.1. База. Сб.8-3203-4-2/1 |  |  | 0 | 68285537 |  | 0 | 1 | 0 | 1 | 1 | 1 | 1 | 1 | 1 |  | 70 | 10 |  |  |  | 0 | 0 | 0 | [5 empty] | 0 |  | 0 | 16354.36 | 615646.54 | 202.3 | 26.68 | 38325.72 | 0 | 155.77 | 0 | 0 | 670.698 | 95.814 | [13 empty] | 0 | 0 | 1 | 1 |  |  |  | 1005 | 100 м2 | 100 м2 | 100 | [6 empty] | 68285540 | 1 | СН-2012 | 0 |  | 4 | 0 | Подрядные работы, гл. 1-5,7 | работа |  |  |  | 512 | 654174.56 | 615646.54 | 202.3 | 26.68 | 38325.72 | 155.77 | 0 | 0 | [17 empty] | 0 | 0 | 0 |  |  |  |  | 70 | 10 |  |  |  |  | 0 |  | -1339399061 | 2 | 1 | -2 | 0 | 0.72 | 0 | 17121.59 | 0 | 0 | 17121.59 |  | 0 | 3 | 0 |  | 0 | 1 | 0 | 0 | 0 | 0 | 0
17 | 1 | 623 | 626 | 161 | 1.13-3603-7-2/1 | Облицовка стен гипсокартонными листами в один слой по одинарному металлическому каркасу из ПН и ПС профилей по системе типа "КНАУФ" (С 625) | 100 м2 | 0.06 | 0 | 0.06 |  |  |  | 4927.23 | 3633.38 | 1.23 | 0.06 | 1292.62 | 0 | 4.9836 | 0 | 0 | 904.83 | 129.26 |  | 68582722 | 82120.54 | 60556.4 | 20.51 | 0.92 | 21543.63 | 0 | 83.06 | 0 | 0 | 82120.54 | 60556.4 | 20.51 | 0.92 | 21543.63 | 0 | 83.06 | 0 | 0 | 70 | 10 | 1 | 1 |  |  | 1 | 1 | 1 | 1 |  |  |  |  | 0 | 4 | СН-2012-2024.1. База. Сб.13-3603-7-2/1 |  |  | 0 | 68285537 |  | 0 | 1 | 0 | 1 | 1 | 1 | 1 | 1 | 1 |  | 70 | 10 |  |  |  | 0 | 0 | 0 | [5 empty] | 0 |  | 0 | 4927.23 | 60556.4 | 20.51 | 0.92 | 21543.63 | 0 | 83.06 | 0 | 0 | 904.834 | 129.262 | [13 empty] | 0 | 0 | 1 | 1 |  |  |  | 1005 | 100 м2 | 100 м2 | 100 | [6 empty] | 68285540 | 1 | СН-2012 | 0 |  | 4 | 0 | Подрядные работы, гл. 1-5,7 | работа |  |  |  | 512 | 82120.54 | 60556.4 | 20.51 | 0.92 | 21543.63 | 83.06 | 0 | 0 | [17 empty] | 0 | 0 | 0 |  |  |  |  | 70 | 10 |  |  |  |  | 0 |  | -1975907244 | 2 | 1 | -2 | 0 | 0.06 | 0 | 5961.38 | 0 | 0 | 5961.38 |  | 0 | 3 | 0 |  | 0 | 1 | 0 | 0 | 0 | 0 | 0
17 | 1 | 627 | 630 | 162 | 1.8-3303-23-1/1 | Устройство дополнительного слоя из гипсокартонных листов в перегородках с металлическим каркасом | 100 м2 | 0.02 | 0 | 0.02 |  |  |  | 671.28 | 283.3 | 1.71 | 0 | 386.27 | 0 | 1.518 | 0 | 0 | 270.39 | 38.63 |  | 68582722 | 33564.06 | 14164.91 | 85.64 | 0.16 | 19313.51 | 0 | 75.9 | 0 | 0 | 33564.06 | 14164.91 | 85.64 | 0.16 | 19313.51 | 0 | 75.9 | 0 | 0 | 70 | 10 | 1 | 1 |  |  | 1 | 1 | 1 | 1 |  |  |  |  | 0 | 4 | СН-2012-2024.1. База. Сб.8-3303-23-1/1 |  |  | 0 | 68285537 |  | 0 | 1 | 0 | 1 | 1 | 1 | 1 | 1 | 1 |  | 70 | 10 |  |  |  | 0 | 0 | 0 | [5 empty] | 0 |  | 0 | 671.28 | 14164.91 | 85.64 | 0.16 | 19313.51 | 0 | 75.9 | 0 | 0 | 270.389 | 38.627 | [13 empty] | 0 | 0 | 1 | 1 |  |  |  | 1005 | 100 м2 | 100 м2 | 100 | [6 empty] | 68285540 | 1 | СН-2012 | 0 |  | 4 | 0 | Подрядные работы, гл. 1-5,7 | работа |  |  |  | 512 | 33564.06 | 14164.91 | 85.64 | 0.16 | 19313.51 | 75.9 | 0 | 0 | [17 empty] | 0 | 0 | 0 |  |  |  |  | 70 | 10 |  |  |  |  | 0 |  | 1213143163 | 2 | 1 | -2 | 0 | 0 | 0 | 980.3 | 0 | 0 | 980.3 |  | 0 | 3 | 0 |  | 0 | 1 | 0 | 0 | 0 | 0 | 0
17 | 1 | 646 | 649 | 163 | 1.8-3303-2-2/1 | Устройство перегородок из гипсокартонных листов (ГКЛ) с одинарным металлическим каркасом и обшивкой с двух сторон в один слой по системе типа "КНАУФ" (С 111), с одним дверным проемом | 100 м2 | 0.05 | 0 | 0.05 |  |  |  | 7340.21 | 5697.93 | 1.97 | 0.07 | 1640.31 | 0 | 6.4455 | 0 | 0 | 1148.22 | 164.03 |  | 68582722 | 146804.12 | 113958.61 | 39.36 | 1.38 | 32806.15 | 0 | 128.91 | 0 | 0 | 146804.12 | 113958.61 | 39.36 | 1.38 | 32806.15 | 0 | 128.91 | 0 | 0 | 70 | 10 | 1 | 1 |  |  | 1 | 1 | 1 | 1 |  |  |  |  | 0 | 4 | СН-2012-2024.1. База. Сб.8-3303-2-2/1 |  |  | 0 | 68285537 |  | 0 | 1 | 0 | 1 | 1 | 1 | 1 | 1 | 1 |  | 70 | 10 |  |  |  | 0 | 0 | 0 | [5 empty] | 0 |  | 0 | 7340.21 | 113958.61 | 39.36 | 1.38 | 32806.15 | 0 | 128.91 | 0 | 0 | 1148.217 | 164.031 | [13 empty] | 0 | 0 | 1 | 1 |  |  |  | 1005 | 100 м2 | 100 м2 | 100 | [6 empty] | 68285540 | 1 | СН-2012 | 0 |  | 4 | 0 | Подрядные работы, гл. 1-5,7 | работа |  |  |  | 512 | 146804.12 | 113958.61 | 39.36 | 1.38 | 32806.15 | 128.91 | 0 | 0 | [17 empty] | 0 | 0 | 0 |  |  |  |  | 70 | 10 |  |  |  |  | 0 |  | 1564252064 | 2 | 1 | -2 | 0 | 0.08 | 0 | 8652.54 | 0 | 0 | 8652.54 |  | 0 | 3 | 0 |  | 0 | 1 | 0 | 0 | 0 | 0 | 0
17 | 1 | 649 | 652 | 164 | 1.13-3105-3-1/1 | Наклеивание сетки штукатурной стеклотканевой | м2 | 16 | 0 | 16 |  |  |  | 1329.44 | 543.04 | 0 | 0 | 786.4 | 0 | 3.36 | 0 | 0 | 550.48 | 78.64 |  | 68582722 | 83.09 | 33.94 | 0 | 0 | 49.15 | 0 | 0.21 | 0 | 0 | 83.09 | 33.94 | 0 | 0 | 49.15 | 0 | 0.21 | 0 | 0 | 70 | 10 | 1 | 1 |  |  | 1 | 1 | 1 | 1 |  |  |  |  | 0 | 4 | СН-2012-2024.1. База. Сб.13-3105-3-1/1 |  |  | 0 | 68285537 |  | 0 | 1 | 0 | 1 | 1 | 1 | 1 | 1 | 1 |  | 70 | 10 |  |  |  | 0 | 0 | 0 | [5 empty] | 0 |  | 0 | 1329.44 | 33.94 | 0 | 0 | 49.15 | 0 | 0.21 | 0 | 0 | 550.48 | 78.64 | [13 empty] | 0 | 0 | 1 | 1 |  |  |  | 1005 | м2 | м2 | 1 | [6 empty] | 68285540 | 1 | СН-2012 | 0 |  | 4 | 0 | Подрядные работы, гл. 1-5,7 | работа |  |  |  | 512 | 83.09 | 33.94 | 0 | 0 | 49.15 | 0.21 | 0 | 0 | [17 empty] | 0 | 0 | 0 |  |  |  |  | 70 | 10 |  |  |  |  | 0 |  | -2051272104 | 2 | 1 | -2 | 0 | 0 | 0 | 1958.56 | 0 | 0 | 1958.56 |  | 0 | 3 | 0 |  | 0 | 1 | 0 | 0 | 0 | 0 | 0
17 | 1 | 652 | 655 | 165 | 1.13-3205-20-1/1 | Подготовка под окраску или оклейку обоями перегородок из гипсокартонных листов | 100 м2 | 0.16 | 0 | 0.16 |  |  |  | 1912.44 | 226.9 | 0 | 0 | 1685.54 | 0 | 6.624 | 0 | 0 | 1179.88 | 168.55 |  | 68582722 | 11952.78 | 1418.14 | 0 | 0 | 10534.64 | 0 | 41.4 | 0 | 0 | 11952.78 | 1418.14 | 0 | 0 | 10534.64 | 0 | 41.4 | 0 | 0 | 70 | 10 | 1 | 1 |  |  | 1 | 1 | 1 | 1 |  |  |  |  | 0 | 4 | СН-2012-2024.1. База. Сб.13-3205-20-1/1 |  |  | 0 | 68285537 |  | 0 | 1 | 0 | 1 | 1 | 1 | 1 | 1 | 1 |  | 70 | 10 |  |  |  | 0 | 0 | 0 | [5 empty] | 0 |  | 0 | 1912.44 | 1418.14 | 0 | 0 | 10534.64 | 0 | 41.4 | 0 | 0 | 1179.878 | 168.554 | [13 empty] | 0 | 0 | 1 | 1 |  |  |  | 1005 | 100 м2 | 100 м2 | 100 | [6 empty] | 68285540 | 1 | СН-2012 | 0 |  | 4 | 0 | Подрядные работы, гл. 1-5,7 | работа |  |  |  | 512 | 11952.78 | 1418.14 | 0 | 0 | 10534.64 | 41.4 | 0 | 0 | [17 empty] | 0 | 0 | 0 |  |  |  |  | 70 | 10 |  |  |  |  | 0 |  | 2001205032 | 2 | 1 | -2 | 0 | 0 | 0 | 3260.87 | 0 | 0 | 3260.87 |  | 0 | 3 | 0 |  | 0 | 1 | 0 | 0 | 0 | 0 | 0
17 | 1 | 656 | 660 | 166 | 1.13-3203-9-5/1 | Улучшенная окраска поливинилацетатными водоэмульсионными составами стен по сборным конструкциям, подготовленным под окраску | 100 м2 | 0.16 | 0 | 0.16 |  |  |  | 2215.17 | 1112.1 | 0 | 0 | 1103.07 | 0 | 4.2496 | 0 | 0 | 772.15 | 110.31 |  | 68582722 | 13844.81 | 6950.63 | 0 | 0 | 6894.18 | 0 | 26.56 | 0 | 0 | 13844.81 | 6950.63 | 0 | 0 | 6894.18 | 0 | 26.56 | 0 | 0 | 70 | 10 | 1 | 1 |  |  | 1 | 1 | 1 | 1 |  |  |  |  | 0 | 4 | СН-2012-2024.1. База. Сб.13-3203-9-5/1 |  |  | 0 | 68285537 |  | 0 | 1 | 0 | 1 | 1 | 1 | 1 | 1 | 1 |  | 70 | 10 |  |  |  | 0 | 0 | 0 | [5 empty] | 0 |  | 0 | 2215.17 | 6950.63 | 0 | 0 | 6894.18 | 0 | 26.56 | 0 | 0 | 772.149 | 110.307 | [13 empty] | 0 | 0 | 1 | 1 |  |  |  | 1005 | 100 м2 | 100 м2 | 100 | [6 empty] | 68285540 | 1 | СН-2012 | 0 |  | 4 | 0 | Подрядные работы, гл. 1-5,7 | работа |  |  |  | 512 | 13844.81 | 6950.63 | 0 | 0 | 6894.18 | 26.56 | 0 | 0 | [17 empty] | 0 | 0 | 0 |  |  |  |  | 70 | 10 |  |  |  |  | 0 |  | -1740292468 | 2 | 1 | -2 | 0 | 0 | 0 | 3097.63 | 0 | 0 | 3097.63 |  | 0 | 3 | 0 |  | 0 | 1 | 0 | 0 | 0 | 0 | 0
17 | 1 | 658 | 662 | 167 | 1.13-3704-1-1/1 | Снятие отбойной доски | м | 6 | 0 | 6 |  |  |  | 94.14 | 0 | 0.3 | 0 | 93.84 | 0 | 0.42 | 0 | 0 | 65.69 | 9.38 |  | 68582722 | 15.69 | 0 | 0.05 | 0 | 15.64 | 0 | 0.07 | 0 | 0 | 15.69 | 0 | 0.05 | 0 | 15.64 | 0 | 0.07 | 0 | 0 | 70 | 10 | 1 | 1 |  |  | 1 | 1 | 1 | 1 |  |  |  |  | 0 | 4 | СН-2012-2024.1. База. Сб.13-3704-1-1/1 |  |  | 0 | 68285537 |  | 0 | 1 | 0 | 1 | 1 | 1 | 1 | 1 | 1 |  | 70 | 10 |  |  |  | 0 | 0 | 0 | [5 empty] | 0 |  | 0 | 94.14 | 0 | 0.05 | 0 | 15.64 | 0 | 0.07 | 0 | 0 | 65.688 | 9.384 | [13 empty] | 0 | 0 | 1 | 1 |  |  |  | 1003 | м | м | 1 | [6 empty] | 68285540 | 1 | СН-2012 | 0 |  | 4 | 0 | Подрядные работы, гл. 1-5,7 | работа |  |  |  | 512 | 15.69 | 0 | 0.05 | 0 | 15.64 | 0.07 | 0 | 0 | [17 empty] | 0 | 0 | 0 |  |  |  |  | 70 | 10 |  |  |  |  | 0 |  | 2094835097 | 2 | 1 | -2 | 0 | 0 | 0 | 169.21 | 0 | 0 | 169.21 |  | 0 | 3 | 0 |  | 0 | 1 | 0 | 0 | 0 | 0 | 0
17 | 1 | 665 | 670 | 168 | 1.13-3703-2-1/1 | Установка отбойной доски из древесных материалов | м | 6 | 0 | 6 |  |  |  | 291.18 | 43.68 | 1.86 | 0.18 | 245.64 | 0 | 1.02 | 0 | 0 | 171.95 | 24.56 |  | 68582722 | 48.53 | 7.28 | 0.31 | 0.03 | 40.94 | 0 | 0.17 | 0 | 0 | 48.53 | 7.28 | 0.31 | 0.03 | 40.94 | 0 | 0.17 | 0 | 0 | 70 | 10 | 1 | 1 |  |  | 1 | 1 | 1 | 1 |  |  |  |  | 0 | 4 | СН-2012-2024.1. База. Сб.13-3703-2-1/1 |  |  | 0 | 68285537 |  | 0 | 1 | 0 | 1 | 1 | 1 | 1 | 1 | 1 |  | 70 | 10 |  |  |  | 0 | 0 | 0 | [5 empty] | 0 |  | 0 | 291.18 | 7.28 | 0.31 | 0.03 | 40.94 | 0 | 0.17 | 0 | 0 | 171.948 | 24.564 | [13 empty] | 0 | 0 | 1 | 1 |  |  |  | 1003 | м | м | 1 | [6 empty] | 68285540 | 1 | СН-2012 | 0 |  | 4 | 0 | Подрядные работы, гл. 1-5,7 | работа |  |  |  | 512 | 48.53 | 7.28 | 0.31 | 0.03 | 40.94 | 0.17 | 0 | 0 | [17 empty] | 0 | 0 | 0 |  |  |  |  | 70 | 10 |  |  |  |  | 0 |  | 22592221 | 2 | 1 | -2 | 0 | 0.19 | 0 | 487.88 | 0 | 0 | 487.88 |  | 0 | 3 | 0 |  | 0 | 1 | 0 | 0 | 0 | 0 | 0
17 | 1 |  |  | 169 | 21.9-12-66 | Доски отбойные из ДСП, облицованные пластиком с двух сторон, размеры 16х150х2730 мм | м | 1.5 | 0 | 1.5 |  |  |  | 633.87 | 633.87 | 0 | 0 | 0 | 0 | 0 | 0 | 0 | 0 | 0 |  | 68582722 | 422.58 | 422.58 | 0 | 0 | 0 | 0 | 0 | 0 | 0 | 422.58 | 422.58 | 0 | 0 | 0 | 0 | 0 | 0 | 0 | 70 | 10 | 1 | 1 |  |  | 1 | 1 | 1 | 1 |  |  |  |  | 3 | 4 | СН-2012-2024.21. База. Р.9, о.12, поз.66 |  |  | 0 | 68285537 |  | 0 | 1 | 0 | 1 | 1 | 1 | 1 | 1 | 1 |  | 70 | 10 |  |  |  | 0 | 0 | 0 | [5 empty] | 0 |  | 0 | 633.87 | 422.58 | 0 | 0 | 0 | 0 | 0 | 0 | 0 | 0 | 0 | [13 empty] | 0 | 0 | 1 | 1 |  |  |  | 1003 | м | м | 1 | [6 empty] | 68285540 | 1 | СН-2012 | 0 |  | 4 | 0 | Подрядные работы, гл. 1-5,7 | работа |  |  |  | 512 | 422.58 | 422.58 | 0 | 0 | 0 | 0 | 0 | 0 | [17 empty] | 0 | 0 | 0 |  |  |  |  | 70 | 10 |  |  |  |  | 0 |  | -2064203257 | 2 | 1 | -2 | 0 | 0 | 0 | 633.87 | 0 | 0 | 633.87 |  | 0 | 3 | 0 |  | 0 | 1 | 0 | 0 | 0 | 0 | 0
17 | 1 |  |  | 170 | 21.9-12-69 | Доски отбойные из ДСП, облицованные пленкой ПВХ с двух сторон, размеры 16х200х2730 мм | м | 1.5 | 0 | 1.5 |  |  |  | 508.46 | 508.46 | 0 | 0 | 0 | 0 | 0 | 0 | 0 | 0 | 0 |  | 68582722 | 338.97 | 338.97 | 0 | 0 | 0 | 0 | 0 | 0 | 0 | 338.97 | 338.97 | 0 | 0 | 0 | 0 | 0 | 0 | 0 | 70 | 10 | 1 | 1 |  |  | 1 | 1 | 1 | 1 |  |  |  |  | 3 | 4 | СН-2012-2024.21. База. Р.9, о.12, поз.69 |  |  | 0 | 68285537 |  | 0 | 1 | 0 | 1 | 1 | 1 | 1 | 1 | 1 |  | 70 | 10 |  |  |  | 0 | 0 | 0 | [5 empty] | 0 |  | 0 | 508.46 | 338.97 | 0 | 0 | 0 | 0 | 0 | 0 | 0 | 0 | 0 | [13 empty] | 0 | 0 | 1 | 1 |  |  |  | 1003 | м | м | 1 | [6 empty] | 68285540 | 1 | СН-2012 | 0 |  | 4 | 0 | Подрядные работы, гл. 1-5,7 | работа |  |  |  | 512 | 338.97 | 338.97 | 0 | 0 | 0 | 0 | 0 | 0 | [17 empty] | 0 | 0 | 0 |  |  |  |  | 70 | 10 |  |  |  |  | 0 |  | 321737655 | 2 | 1 | -2 | 0 | 0 | 0 | 508.46 | 0 | 0 | 508.46 |  | 0 | 3 | 0 |  | 0 | 1 | 0 | 0 | 0 | 0 | 0
17 | 1 |  |  | 171 | 21.9-12-65 | Доски отбойные из МДФ, облицованные пленкой ПВХ с двух сторон, размеры 16х200х2730 мм | м | 1 | 0 | 1 |  |  |  | 496.23 | 496.23 | 0 | 0 | 0 | 0 | 0 | 0 | 0 | 0 | 0 |  | 68582722 | 496.23 | 496.23 | 0 | 0 | 0 | 0 | 0 | 0 | 0 | 496.23 | 496.23 | 0 | 0 | 0 | 0 | 0 | 0 | 0 | 70 | 10 | 1 | 1 |  |  | 1 | 1 | 1 | 1 |  |  |  |  | 3 | 4 | СН-2012-2024.21. База. Р.9, о.12, поз.65 |  |  | 0 | 68285537 |  | 0 | 1 | 0 | 1 | 1 | 1 | 1 | 1 | 1 |  | 70 | 10 |  |  |  | 0 | 0 | 0 | [5 empty] | 0 |  | 0 | 496.23 | 496.23 | 0 | 0 | 0 | 0 | 0 | 0 | 0 | 0 | 0 | [13 empty] | 0 | 0 | 1 | 1 |  |  |  | 1003 | м | м | 1 | [6 empty] | 68285540 | 1 | СН-2012 | 0 |  | 4 | 0 | Подрядные работы, гл. 1-5,7 | работа |  |  |  | 512 | 496.23 | 496.23 | 0 | 0 | 0 | 0 | 0 | 0 | [17 empty] | 0 | 0 | 0 |  |  |  |  | 70 | 10 |  |  |  |  | 0 |  | 488147309 | 2 | 1 | -2 | 0 | 0 | 0 | 496.23 | 0 | 0 | 496.23 |  | 0 | 3 | 0 |  | 0 | 1 | 0 | 0 | 0 | 0 | 0
17 | 1 |  |  | 172 | 21.9-12-63 | Доски отбойные из МДФ, облицованные пластиком с двух сторон, размеры 16х200х2730 мм | м | 1 | 0 | 1 |  |  |  | 500.59 | 500.59 | 0 | 0 | 0 | 0 | 0 | 0 | 0 | 0 | 0 |  | 68582722 | 500.59 | 500.59 | 0 | 0 | 0 | 0 | 0 | 0 | 0 | 500.59 | 500.59 | 0 | 0 | 0 | 0 | 0 | 0 | 0 | 70 | 10 | 1 | 1 |  |  | 1 | 1 | 1 | 1 |  |  |  |  | 3 | 4 | СН-2012-2024.21. База. Р.9, о.12, поз.63 |  |  | 0 | 68285537 |  | 0 | 1 | 0 | 1 | 1 | 1 | 1 | 1 | 1 |  | 70 | 10 |  |  |  | 0 | 0 | 0 | [5 empty] | 0 |  | 0 | 500.59 | 500.59 | 0 | 0 | 0 | 0 | 0 | 0 | 0 | 0 | 0 | [13 empty] | 0 | 0 | 1 | 1 |  |  |  | 1003 | м | м | 1 | [6 empty] | 68285540 | 1 | СН-2012 | 0 |  | 4 | 0 | Подрядные работы, гл. 1-5,7 | работа |  |  |  | 512 | 500.59 | 500.59 | 0 | 0 | 0 | 0 | 0 | 0 | [17 empty] | 0 | 0 | 0 |  |  |  |  | 70 | 10 |  |  |  |  | 0 |  | 1405151573 | 2 | 1 | -2 | 0 | 0 | 0 | 500.59 | 0 | 0 | 500.59 |  | 0 | 3 | 0 |  | 0 | 1 | 0 | 0 | 0 | 0 | 0
17 | 1 |  |  | 173 | 21.9-12-70 | Доски отбойные из ДБСП, размеры 10х300х2980 мм | м | 1 | 0 | 1 |  |  |  | 739.5 | 739.5 | 0 | 0 | 0 | 0 | 0 | 0 | 0 | 0 | 0 |  | 68582722 | 739.5 | 739.5 | 0 | 0 | 0 | 0 | 0 | 0 | 0 | 739.5 | 739.5 | 0 | 0 | 0 | 0 | 0 | 0 | 0 | 70 | 10 | 1 | 1 |  |  | 1 | 1 | 1 | 1 |  |  |  |  | 3 | 4 | СН-2012-2024.21. База. Р.9, о.12, поз.70 |  |  | 0 | 68285537 |  | 0 | 1 | 0 | 1 | 1 | 1 | 1 | 1 | 1 |  | 70 | 10 |  |  |  | 0 | 0 | 0 | [5 empty] | 0 |  | 0 | 739.5 | 739.5 | 0 | 0 | 0 | 0 | 0 | 0 | 0 | 0 | 0 | [13 empty] | 0 | 0 | 1 | 1 |  |  |  | 1003 | м | м | 1 | [6 empty] | 68285540 | 1 | СН-2012 | 0 |  | 4 | 0 | Подрядные работы, гл. 1-5,7 | работа |  |  |  | 512 | 739.5 | 739.5 | 0 | 0 | 0 | 0 | 0 | 0 | [17 empty] | 0 | 0 | 0 |  |  |  |  | 70 | 10 |  |  |  |  | 0 |  | -550905425 | 2 | 1 | -2 | 0 | 0 | 0 | 739.5 | 0 | 0 | 739.5 |  | 0 | 3 | 0 |  | 0 | 1 | 0 | 0 | 0 | 0 | 0
17 | 1 | 668 | 673 | 174 | 1.18-3202-1-1/2 | Смена вентиляционных решеток стальных штампованных, тип РШ, размеры 150х150 мм | 100 шт. | 0.01 | 0 | 0.01 |  |  |  | 360.61 | 252.51 | 0 | 0 | 108.1 | 0 | 0.4619 | 0 | 0 | 75.67 | 10.81 |  | 68582722 | 36061.18 | 25251.33 | 0 | 0 | 10809.85 | 0 | 46.19 | 0 | 0 | 36061.18 | 25251.33 | 0 | 0 | 10809.85 | 0 | 46.19 | 0 | 0 | 70 | 10 | 1 | 1 |  |  | 1 | 1 | 1 | 1 |  |  |  |  | 0 | 4 | СН-2012-2024.1. База. Сб.18-3202-1-1/2 |  |  | 0 | 68285537 |  | 0 | 1 | 0 | 1 | 1 | 1 | 1 | 1 | 1 |  | 70 | 10 |  |  |  | 0 | 0 | 0 | [5 empty] | 0 |  | 0 | 360.61 | 25251.33 | 0 | 0 | 10809.85 | 0 | 46.19 | 0 | 0 | 75.67 | 10.81 | [13 empty] | 0 | 0 | 1 | 1 |  |  |  | 1010 | 100 шт. | 100 шт. | 100 | [6 empty] | 68285540 | 1 | СН-2012 | 0 |  | 4 | 0 | Подрядные работы, гл. 1-5,7 | работа |  |  |  | 512 | 36061.18 | 25251.33 | 0 | 0 | 10809.85 | 46.19 | 0 | 0 | [17 empty] | 0 | 0 | 0 |  |  |  |  | 70 | 10 |  |  |  |  | 0 |  | 924813873 | 2 | 1 | -2 | 0 | 0 | 0 | 447.09 | 0 | 0 | 447.09 |  | 0 | 3 | 0 |  | 0 | 1 | 0 | 0 | 0 | 0 | 0
17 | 1 | 673 | 678 | 175 | 1.16-3203-8-2/9 | Демонтаж люков ревизионных - с фланцем с механическим креплением / типа ЛМ 300х300 мм | шт. | 2 | 0 | 2 |  |  |  | 18.76 | 0 | 0.04 | 0 | 18.72 | 0 | 0.08 | 0 | 0 | 13.1 | 1.87 |  | 68582722 | 9.384 | 0 | 0.022 | 0 | 9.362 | 0 | 0.04 | 0 | 0 | 617.89 | 570.97 | 0.11 | 0 | 46.81 | 0 | 0.2 | 0 | 0 | 70 | 10 | 1 | 1 |  |  | 1 | 1 | 1 | 1 |  |  |  |  | 0 | 4 | СН-2012-2024.1. База. Сб.16-3203-8-2/9 |  |  | 0 | 68285537 |  | 0 | 1 | 0 | 1 | 1 | 1 | 1 | 1 | 1 |  | 70 | 10 |  |  |  | 0 | 0 | 0 | [5 empty] | 0 | Поправка: СН-2012 О.П. п.22 Наименование: Демонтаж, разборка отдельных бетонных, железобетонных, металлических, деревянных, пластмассовых конструктивных элементов зданий и сооружений, внутренних и наружных инженерных систем и коммуникаций при отсутствии необходимых стоимостных нормативов в сборниках СН-2012 | 0 | 18.76 | 0 | 0.022 | 0 | 9.362 | 0 | 0.04 | 0 | 0 | 13.104 | 1.872 |  |  |  | )*0 | )*0.2 | )*0.2 | )*0.2 |  | )*0.2 | )*0.2 |  |  |  | 0 | 0 | 1 | 1 |  |  |  | 1010 | шт. | шт. | 1 | [6 empty] | 68285540 | 1 | СН-2012 | 0 |  | 4 | 0 | Подрядные работы, гл. 1-5,7 | работа |  | Поправка: СН-2012 О.П. п.22 |  | 512 | 617.89 | 570.97 | 0.11 | 0 | 46.81 | 0.2 | 0 | 0 | [17 empty] | 0 | 0 | 0 |  |  |  |  | 70 | 10 |  |  |  |  | 0 |  | 2112095496 | 2 | 1 | -2 | 0 | 0 | 0 | 33.73 | 0 | 0 | 33.73 |  | 0 | 3 | 0 |  | 0 | 1 | 0 | 0 | 0 | 0 | 0
17 | 1 | 679 | 684 | 176 | 1.16-3203-8-1/8 | Демонтаж люков ревизионных - накладных с механическим креплением / типа ЛТП 300х400 мм | шт. | 1 | 0 | 1 |  |  |  | 21.01 | 0 | 0.36 | 0.05 | 20.65 | 0 | 0.082 | 0 | 0 | 14.46 | 2.07 |  | 68582722 | 21.008 | 0 | 0.358 | 0.05 | 20.65 | 0 | 0.082 | 0 | 0 | 523.22 | 418.18 | 1.79 | 0.25 | 103.25 | 0 | 0.41 | 0 | 0 | 70 | 10 | 1 | 1 |  |  | 1 | 1 | 1 | 1 |  |  |  |  | 0 | 4 | СН-2012-2024.1. База. Сб.16-3203-8-1/8 |  |  | 0 | 68285537 |  | 0 | 1 | 0 | 1 | 1 | 1 | 1 | 1 | 1 |  | 70 | 10 |  |  |  | 0 | 0 | 0 | [5 empty] | 0 | Поправка: СН-2012 О.П. п.22 Наименование: Демонтаж, разборка отдельных бетонных, железобетонных, металлических, деревянных, пластмассовых конструктивных элементов зданий и сооружений, внутренних и наружных инженерных систем и коммуникаций при отсутствии необходимых стоимостных нормативов в сборниках СН-2012 | 0 | 21.01 | 0 | 0.358 | 0.05 | 20.65 | 0 | 0.082 | 0 | 0 | 14.455 | 2.065 |  |  |  | )*0 | )*0.2 | )*0.2 | )*0.2 |  | )*0.2 | )*0.2 |  |  |  | 0 | 0 | 1 | 1 |  |  |  | 1010 | шт. | шт. | 1 | [6 empty] | 68285540 | 1 | СН-2012 | 0 |  | 4 | 0 | Подрядные работы, гл. 1-5,7 | работа |  | Поправка: СН-2012 О.П. п.22 |  | 512 | 523.22 | 418.18 | 1.79 | 0.25 | 103.25 | 0.41 | 0 | 0 | [17 empty] | 0 | 0 | 0 |  |  |  |  | 70 | 10 |  |  |  |  | 0 |  | -109312261 | 2 | 1 | -2 | 0 | 0.05 | 0 | 37.59 | 0 | 0 | 37.59 |  | 0 | 3 | 0 |  | 0 | 1 | 0 | 0 | 0 | 0 | 0
17 | 1 | 682 | 687 | 177 | 1.16-3203-8-3/8 | Демонтаж люков ревизионных - без механического крепления / типа ЛР 346х346 мм | шт. | 1 | 0 | 1 |  |  |  | 7.96 | 0 | 0 | 0 | 7.96 | 0 | 0.034 | 0 | 0 | 5.57 | 0.8 |  | 68582722 | 7.958 | 0 | 0 | 0 | 7.958 | 0 | 0.034 | 0 | 0 | 545.23 | 505.44 | 0 | 0 | 39.79 | 0 | 0.17 | 0 | 0 | 70 | 10 | 1 | 1 |  |  | 1 | 1 | 1 | 1 |  |  |  |  | 0 | 4 | СН-2012-2024.1. База. Сб.16-3203-8-3/8 |  |  | 0 | 68285537 |  | 0 | 1 | 0 | 1 | 1 | 1 | 1 | 1 | 1 |  | 70 | 10 |  |  |  | 0 | 0 | 0 | [5 empty] | 0 | Поправка: СН-2012 О.П. п.22 Наименование: Демонтаж, разборка отдельных бетонных, железобетонных, металлических, деревянных, пластмассовых конструктивных элементов зданий и сооружений, внутренних и наружных инженерных систем и коммуникаций при отсутствии необходимых стоимостных нормативов в сборниках СН-2012 | 0 | 7.96 | 0 | 0 | 0 | 7.958 | 0 | 0.034 | 0 | 0 | 5.572 | 0.796 |  |  |  | )*0 | )*0.2 | )*0.2 | )*0.2 |  | )*0.2 | )*0.2 |  |  |  | 0 | 0 | 1 | 1 |  |  |  | 1010 | шт. | шт. | 1 | [6 empty] | 68285540 | 1 | СН-2012 | 0 |  | 4 | 0 | Подрядные работы, гл. 1-5,7 | работа |  | Поправка: СН-2012 О.П. п.22 |  | 512 | 545.23 | 505.44 | 0 | 0 | 39.79 | 0.17 | 0 | 0 | [17 empty] | 0 | 0 | 0 |  |  |  |  | 70 | 10 |  |  |  |  | 0 |  | -202921083 | 2 | 1 | -2 | 0 | 0 | 0 | 14.33 | 0 | 0 | 14.33 |  | 0 | 3 | 0 |  | 0 | 1 | 0 | 0 | 0 | 0 | 0
17 | 1 | 687 | 692 | 178 | 1.16-3203-8-2/9 | Монтаж люков ревизионных - с фланцем с механическим креплением / типа ЛМ 300х300 мм | шт. | 2 | 0 | 2 |  |  |  | 1235.78 | 1141.94 | 0.22 | 0 | 93.62 | 0 | 0.4 | 0 | 0 | 65.53 | 9.36 |  | 68582722 | 617.89 | 570.97 | 0.11 | 0 | 46.81 | 0 | 0.2 | 0 | 0 | 617.89 | 570.97 | 0.11 | 0 | 46.81 | 0 | 0.2 | 0 | 0 | 70 | 10 | 1 | 1 |  |  | 1 | 1 | 1 | 1 |  |  |  |  | 0 | 4 | СН-2012-2024.1. База. Сб.16-3203-8-2/9 |  |  | 0 | 68285537 |  | 0 | 1 | 0 | 1 | 1 | 1 | 1 | 1 | 1 |  | 70 | 10 |  |  |  | 0 | 0 | 0 | [5 empty] | 0 |  | 0 | 1235.78 | 570.97 | 0.11 | 0 | 46.81 | 0 | 0.2 | 0 | 0 | 65.534 | 9.362 | [13 empty] | 0 | 0 | 1 | 1 |  |  |  | 1010 | шт. | шт. | 1 | [6 empty] | 68285540 | 1 | СН-2012 | 0 |  | 4 | 0 | Подрядные работы, гл. 1-5,7 | работа |  |  |  | 512 | 617.89 | 570.97 | 0.11 | 0 | 46.81 | 0.2 | 0 | 0 | [17 empty] | 0 | 0 | 0 |  |  |  |  | 70 | 10 |  |  |  |  | 0 |  | 255187081 | 2 | 1 | -2 | 0 | 0 | 0 | 1310.67 | 0 | 0 | 1310.67 |  | 0 | 3 | 0 |  | 0 | 1 | 0 | 0 | 0 | 0 | 0
17 | 1 | 693 | 698 | 179 | 1.16-3203-8-1/8 | Монтаж люков ревизионных - накладных с механическим креплением / типа ЛТП 300х400 мм | шт. | 1 | 0 | 1 |  |  |  | 523.22 | 418.18 | 1.79 | 0.25 | 103.25 | 0 | 0.41 | 0 | 0 | 72.28 | 10.33 |  | 68582722 | 523.22 | 418.18 | 1.79 | 0.25 | 103.25 | 0 | 0.41 | 0 | 0 | 523.22 | 418.18 | 1.79 | 0.25 | 103.25 | 0 | 0.41 | 0 | 0 | 70 | 10 | 1 | 1 |  |  | 1 | 1 | 1 | 1 |  |  |  |  | 0 | 4 | СН-2012-2024.1. База. Сб.16-3203-8-1/8 |  |  | 0 | 68285537 |  | 0 | 1 | 0 | 1 | 1 | 1 | 1 | 1 | 1 |  | 70 | 10 |  |  |  | 0 | 0 | 0 | [5 empty] | 0 |  | 0 | 523.22 | 418.18 | 1.79 | 0.25 | 103.25 | 0 | 0.41 | 0 | 0 | 72.275 | 10.325 | [13 empty] | 0 | 0 | 1 | 1 |  |  |  | 1010 | шт. | шт. | 1 | [6 empty] | 68285540 | 1 | СН-2012 | 0 |  | 4 | 0 | Подрядные работы, гл. 1-5,7 | работа |  |  |  | 512 | 523.22 | 418.18 | 1.79 | 0.25 | 103.25 | 0.41 | 0 | 0 | [17 empty] | 0 | 0 | 0 |  |  |  |  | 70 | 10 |  |  |  |  | 0 |  | -684594408 | 2 | 1 | -2 | 0 | 0.27 | 0 | 606.1 | 0 | 0 | 606.1 |  | 0 | 3 | 0 |  | 0 | 1 | 0 | 0 | 0 | 0 | 0
17 | 1 | 696 | 701 | 180 | 1.16-3203-8-3/8 | Монтаж люков ревизионных - без механического крепления / типа ЛР 346х346 мм | шт. | 1 | 0 | 1 |  |  |  | 545.23 | 505.44 | 0 | 0 | 39.79 | 0 | 0.17 | 0 | 0 | 27.85 | 3.98 |  | 68582722 | 545.23 | 505.44 | 0 | 0 | 39.79 | 0 | 0.17 | 0 | 0 | 545.23 | 505.44 | 0 | 0 | 39.79 | 0 | 0.17 | 0 | 0 | 70 | 10 | 1 | 1 |  |  | 1 | 1 | 1 | 1 |  |  |  |  | 0 | 4 | СН-2012-2024.1. База. Сб.16-3203-8-3/8 |  |  | 0 | 68285537 |  | 0 | 1 | 0 | 1 | 1 | 1 | 1 | 1 | 1 |  | 70 | 10 |  |  |  | 0 | 0 | 0 | [5 empty] | 0 |  | 0 | 545.23 | 505.44 | 0 | 0 | 39.79 | 0 | 0.17 | 0 | 0 | 27.853 | 3.979 | [13 empty] | 0 | 0 | 1 | 1 |  |  |  | 1010 | шт. | шт. | 1 | [6 empty] | 68285540 | 1 | СН-2012 | 0 |  | 4 | 0 | Подрядные работы, гл. 1-5,7 | работа |  |  |  | 512 | 545.23 | 505.44 | 0 | 0 | 39.79 | 0.17 | 0 | 0 | [17 empty] | 0 | 0 | 0 |  |  |  |  | 70 | 10 |  |  |  |  | 0 |  | -954858693 | 2 | 1 | -2 | 0 | 0 | 0 | 577.06 | 0 | 0 | 577.06 |  | 0 | 3 | 0 |  | 0 | 1 | 0 | 0 | 0 | 0 | 0
51 | 1 | 4 | 265 |  | Перекрытия, полы, перегородки, внутренние стены | Перекрытия, полы, перегородки, внутренние стены | 0 | [6 empty] | 212948.47 | 123632.91 | 561.95 | 123.38 | 88753.61 | 0 | 345.5049 | 0 | 0 | 62127.6 | 8875.42 |  |  | 212948.47 | 123632.91 | 561.95 | 123.38 | 88753.61 | 0 | 345.5049 | 0 | 0 | 62127.6 | 8875.42 |  |  | 0 | 0 | 0 | 284084.71 | 0 | 0 | 284084.71 | 123632.91 | 123632.91 | 0 | 123632.91 | 0 | 0 | 0 | 0 | 0 | [19 empty] | 0 | 0 | 0 | 284084.71 | 0 | 0 | 284084.71 | 123632.91 | 123632.91 | 0 | 123632.91 | 0 | 0 | 0 | 0 | 0 | [114 empty] | 0
50 | 0 | 0 | 1 | 201 | 212948.47 | ПЗ | Прямые затраты |  |  | 201 | 1 | 3 |  | 2 | [7 empty] | 212948.47 | 1 | 212948.47
50 | 0 | 0 | 1 | 202 | 123632.91 | СтМатОб | Стоимость материальных ресурсов (всего) |  |  | 202 | 2 | 3 |  | 2 | [7 empty] | 123632.91 | 1 | 123632.91
50 | 0 | 0 | 1 | 222 | 0 | СтМатОбЗак | Стоимость материалов и оборудования заказчика |  |  | 222 | 3 | 3 |  | 2 | [7 empty] | 0 | 1 | 0
50 | 0 | 0 | 1 | 225 | 123632.91 | СтМатОбПод | Стоимость материалов и оборудования подрядчика |  |  | 225 | 4 | 3 |  | 2 | [7 empty] | 123632.91 | 1 | 123632.91
50 | 0 | 0 | 1 | 226 | 123632.91 | СтМат | Стоимость материалов (всего) |  |  | 226 | 5 | 3 |  | 2 | [7 empty] | 123632.91 | 1 | 123632.91
50 | 0 | 0 | 1 | 227 | 0 | СтМатЗак | Стоимость материалов заказчика |  |  | 227 | 6 | 3 |  | 2 | [7 empty] | 0 | 1 | 0
50 | 0 | 0 | 1 | 228 | 123632.91 | СтМатПод | Стоимость материалов подрядчика |  |  | 228 | 7 | 3 |  | 2 | [7 empty] | 123632.91 | 1 | 123632.91
50 | 0 | 0 | 1 | 216 | 0 | Оборуд | Стоимость оборудования (всего) |  |  | 216 | 8 | 3 |  | 2 | [7 empty] | 0 | 1 | 0
50 | 0 | 0 | 1 | 223 | 0 | ОборудЗак | Стоимость оборудования заказчика |  |  | 223 | 9 | 3 |  | 2 | [7 empty] | 0 | 1 | 0
50 | 0 | 0 | 1 | 229 | 0 | ОборудПод | Стоимость оборудования подрядчика |  |  | 229 | 10 | 3 |  | 2 | [7 empty] | 0 | 1 | 0
50 | 0 | 0 | 1 | 203 | 561.95 | ЭММ | Эксплуатация машин |  |  | 203 | 11 | 3 |  | 2 | [7 empty] | 561.95 | 1 | 561.95
50 | 0 | 0 | 1 | 231 | 0 | ЭММсНРиСП | Эксплуатация машин по ТСН-2001.16 |  |  | 231 | 12 | 3 |  | 2 | [7 empty] | 0 | 1 | 0
50 | 0 | 0 | 1 | 204 | 123.38 | ЗПМ | ЗП машинистов |  |  | 204 | 13 | 3 |  | 2 | [7 empty] | 123.38 | 1 | 123.38
50 | 0 | 0 | 1 | 205 | 88753.61 | ОЗП | Основная ЗП рабочих |  |  | 205 | 14 | 3 |  | 2 | [7 empty] | 88753.61 | 1 | 88753.61
50 | 0 | 0 | 1 | 232 | 0 | ОЗПсНРиСП | Основная ЗП рабочих по ТСН-2001.16 |  |  | 232 | 15 | 3 |  | 2 | [7 empty] | 0 | 1 | 0
50 | 0 | 0 | 1 | 214 | 0 | Строит | Строительные работы с НР и СП |  |  | 214 | 16 | 3 |  | 2 | [7 empty] | 0 | 1 | 0
50 | 0 | 0 | 1 | 215 | 0 | Монтаж | Монтажные работы с НР и СП |  |  | 215 | 17 | 3 |  | 2 | [7 empty] | 0 | 1 | 0
50 | 0 | 0 | 1 | 217 | 284084.71 | Прочие | Прочие работы с НР и СП |  |  | 217 | 18 | 3 |  | 2 | [7 empty] | 284084.71 | 1 | 284084.71
50 | 0 | 0 | 1 | 230 | 0 | ПрочиеЗатр | Прочие затраты по ТСН-2001.16 |  |  | 230 | 19 | 3 |  | 2 | [7 empty] | 0 | 1 | 0
50 | 0 | 0 | 1 | 206 | 0 | ВозврМат | Возврат материалов |  |  | 206 | 20 | 3 |  | 2 | [7 empty] | 0 | 1 | 0
50 | 0 | 0 | 1 | 207 | 345.5049 | ТрудСтр | Трудозатраты строителей |  |  | 207 | 21 | 3 |  | -1 | [7 empty] | 345.5049 | 1 | 345.5049
50 | 0 | 0 | 1 | 208 | 0 | ТрудМаш | Трудозатраты машинистов |  |  | 208 | 22 | 3 |  | -1 | [7 empty] | 0 | 1 | 0
50 | 0 | 0 | 1 | 209 | 0 | ТранспМат | Транспорт материалов |  |  | 209 | 23 | 3 |  | 2 | [7 empty] | 0 | 1 | 0
50 | 0 | 0 | 1 | 233 | 0 | Перевозка | Перевозка грузов |  |  | 233 | 24 | 3 |  | 2 | [7 empty] | 0 | 1 | 0
50 | 0 | 0 | 1 | 210 | 62127.6 | НР | Накладные расходы |  |  | 210 | 25 | 3 |  | 2 | [7 empty] | 62127.6 | 1 | 62127.6
50 | 0 | 0 | 1 | 211 | 8875.42 | СмПриб | Сметная прибыль |  |  | 211 | 26 | 3 |  | 2 | [7 empty] | 8875.42 | 1 | 8875.42
50 | 0 | 0 | 1 | 224 | 284084.71 | Всего | Всего с НР и СП |  |  | 224 | 27 | 3 |  | 2 | [7 empty] | 284084.71 | 1 | 284084.71
4 | 1 |  | 440 |  | Оконные и дверные запонения | Оконные и дверные запонения |  | 0 |  | 1 | [7 empty] | 0 |  |  | 0 | [53 empty] | 0 | [11 empty] | 0
52 | 1 | 4 | 415 | 0 | Оконные и дверные запонения | Оконные и дверные запонения | [7 empty] | 41703.79 | 34626.75 | 19.95 | 0.27 | 7057.09 | 0 | 26.5588 | 0 | 0 | 4939.99 | 705.73 | 0 | 0 | 41703.79 | 34626.75 | 19.95 | 0.27 | 7057.09 | 0 | 26.5588 | 0 | 0 | 4939.99 | 705.73 | 0 | 0 | 0 | 0 | 0 | 47349.8 | 0 | 0 | 47349.8 | 34626.75 | 34626.75 | 0 | 34626.75 | 0 | 0 | 0 | 0 | 0 | 0 | 0 | 0 | 0 | 0 | 0 | 0 | 0 | 0 | 0 | 0 | 0 | 0 | 0 | 0 | 0 | 0 | 0 | 0 | 0 | 0 | 0 | 47349.8 | 0 | 0 | 47349.8 | 34626.75 | 34626.75 | 0 | 34626.75 | 0 | 0 | 0 | 0 | 0 | 0 | 0 | 0 | 0 | 0 | 0 | 0 | 0 | 0 | 0 | 0 | 0 | 0 | 0 | 0 | 0 | 0 | 0 | 0 | 0 | 0 | 0 | 0 | 0 | 0 | 0 | 0 | 0 | 0 | 0 | 0 | 0 | 0 | 0 | 0 | 0 | 0 | 0 | 0 | 0 | 0 | 0 | 0 | 0 | 0 | 0 | 0 | 0 | 0 | 0 | 0 | 0 | 0 | 0 | 0 | 0 | 0 | 0 | 0 | 0 | 0 | 0 | 0 | 0 | 0 | 0 | 0 | 0 | 0 | 0 | 0 | 0 | 0 | 0 | 0 | 0 | 0 | 0 | 0 | 0 | 0 | 0 | 0 | 0 | 0 | 0 | 0 | 0 | 0 | 0 | 0 | 0 | 0 | 0 | 0 | 0 | 0 | 0 | 0 | 0 | 0 | 0 | 0 | 0 | 0 | 0 | 0 | 0 | 0 | 0 | 0 | 0 | 0 | 0 | 0
17 | 1 | 701 | 706 | 181 | 1.11-2403-1-3/1 | Подготовка входных групп к зимнему периоду - регулировка дверных доводчиков для холодного времени года | 100 шт. | 0.03 | 0 | 0.03 |  |  |  | 139.77 | 7.12 | 0.31 | 0 | 132.34 | 0 | 0.5655 | 0 | 0 | 92.64 | 13.23 |  | 68582722 | 4659.03 | 237.18 | 10.38 | 0.02 | 4411.47 | 0 | 18.85 | 0 | 0 | 4659.03 | 237.18 | 10.38 | 0.02 | 4411.47 | 0 | 18.85 | 0 | 0 | 70 | 10 | 1 | 1 |  |  | 1 | 1 | 1 | 1 |  |  |  |  | 0 | 4 | СН-2012-2024.1. База. Сб.11-2403-1-3/1 |  |  | 0 | 0 |  | 0 | 1 | 0 | 1 | 1 | 1 | 1 | 1 | 1 |  | 70 | 10 |  |  |  | 0 | 0 | 0 | [5 empty] | 0 |  | 0 | 139.77 | 237.18 | 10.38 | 0.02 | 4411.47 | 0 | 18.85 | 0 | 0 | 92.638 | 13.234 | [13 empty] | 0 | 0 | 1 | 1 |  |  |  | 1010 | 100 шт. | 100 шт. | 100 | [6 empty] | 68285540 | 1 | СН-2012 | 0 |  | 4 | 0 | Подрядные работы, гл. 1-5,7 | работа |  |  |  | 0 | 4659.03 | 237.18 | 10.38 | 0.02 | 4411.47 | 18.85 | 0 | 0 | [17 empty] | 0 | 0 | 0 |  |  |  |  | 70 | 10 |  |  |  |  | 0 |  | 628565985 | 2 | 1 | -2 | 0 | 0 | 0 | 245.64 | 0 | 0 | 245.64 |  | 0 | 3 | 0 |  | 0 | 1 | 0 | 0 | 0 | 0 | 0
17 | 1 | 706 | 711 | 182 | 1.11-2403-1-4/1 | Подготовка входных групп к летнему периоду, регулировка дверных доводчиков для теплого времени года | 100 шт. | 0.03 | 0 | 0.03 |  |  |  | 137.6 | 7.12 | 0.31 | 0 | 130.17 | 0 | 0.5562 | 0 | 0 | 91.12 | 13.02 |  | 68582722 | 4586.48 | 237.18 | 10.38 | 0.02 | 4338.92 | 0 | 18.54 | 0 | 0 | 4586.48 | 237.18 | 10.38 | 0.02 | 4338.92 | 0 | 18.54 | 0 | 0 | 70 | 10 | 1 | 1 |  |  | 1 | 1 | 1 | 1 |  |  |  |  | 0 | 4 | СН-2012-2024.1. База. Сб.11-2403-1-4/1 |  |  | 0 | 0 |  | 0 | 1 | 0 | 1 | 1 | 1 | 1 | 1 | 1 |  | 70 | 10 |  |  |  | 0 | 0 | 0 | [5 empty] | 0 |  | 0 | 137.6 | 237.18 | 10.38 | 0.02 | 4338.92 | 0 | 18.54 | 0 | 0 | 91.119 | 13.017 | [13 empty] | 0 | 0 | 1 | 1 |  |  |  | 1010 | 100 шт. | 100 шт. | 100 | [6 empty] | 68285540 | 1 | СН-2012 | 0 |  | 4 | 0 | Подрядные работы, гл. 1-5,7 | работа |  |  |  | 0 | 4586.48 | 237.18 | 10.38 | 0.02 | 4338.92 | 18.54 | 0 | 0 | [17 empty] | 0 | 0 | 0 |  |  |  |  | 70 | 10 |  |  |  |  | 0 |  | 1540926969 | 2 | 1 | -2 | 0 | 0 | 0 | 241.74 | 0 | 0 | 241.74 |  | 0 | 3 | 0 |  | 0 | 1 | 0 | 0 | 0 | 0 | 0
17 | 1 | 707 | 712 | 183 | 1.11-3205-1-1/1 | Регулировка оконных блоков из ПВХ-профилей | 100 шт. | 0.6 | 0 | 0.6 |  |  |  | 1460.35 | 0 | 0 | 0 | 1460.35 | 0 | 6.24 | 0 | 0 | 1022.25 | 146.04 |  | 68582722 | 2433.91 | 0 | 0 | 0 | 2433.91 | 0 | 10.4 | 0 | 0 | 2433.91 | 0 | 0 | 0 | 2433.91 | 0 | 10.4 | 0 | 0 | 70 | 10 | 1 | 1 |  |  | 1 | 1 | 1 | 1 |  |  |  |  | 0 | 4 | СН-2012-2024.1. База. Сб.11-3205-1-1/1 |  |  | 0 | 0 |  | 0 | 1 | 0 | 1 | 1 | 1 | 1 | 1 | 1 |  | 70 | 10 |  |  |  | 0 | 0 | 0 | [5 empty] | 0 |  | 0 | 1460.35 | 0 | 0 | 0 | 2433.91 | 0 | 10.4 | 0 | 0 | 1022.245 | 146.035 | [13 empty] | 0 | 0 | 1 | 1 |  |  |  | 1010 | 100 шт. | 100 шт. | 100 | [6 empty] | 68285540 | 1 | СН-2012 | 0 |  | 4 | 0 | Подрядные работы, гл. 1-5,7 | работа |  |  |  | 0 | 2433.91 | 0 | 0 | 0 | 2433.91 | 10.4 | 0 | 0 | [17 empty] | 0 | 0 | 0 |  |  |  |  | 70 | 10 |  |  |  |  | 0 |  | -330176311 | 2 | 1 | -2 | 0 | 0 | 0 | 2628.64 | 0 | 0 | 2628.64 |  | 0 | 3 | 0 |  | 0 | 1 | 0 | 0 | 0 | 0 | 0
17 | 1 | 710 | 715 | 184 | 1.11-3402-2-2/2 | Смена оконных приборов - ручек / с белым полимерным напылением | 100 шт. | 0.12 | 0 | 0.12 |  |  |  | 1204.61 | 578.64 | 0 | 0 | 625.97 | 0 | 2.46 | 0 | 0 | 438.18 | 62.6 |  | 68582722 | 10038.43 | 4822 | 0 | 0 | 5216.43 | 0 | 20.5 | 0 | 0 | 10038.43 | 4822 | 0 | 0 | 5216.43 | 0 | 20.5 | 0 | 0 | 70 | 10 | 1 | 1 |  |  | 1 | 1 | 1 | 1 |  |  |  |  | 0 | 4 | СН-2012-2024.1. База. Сб.11-3402-2-2/2 |  |  | 0 | 0 |  | 0 | 1 | 0 | 1 | 1 | 1 | 1 | 1 | 1 |  | 70 | 10 |  |  |  | 0 | 0 | 0 | [5 empty] | 0 |  | 0 | 1204.61 | 4822 | 0 | 0 | 5216.43 | 0 | 20.5 | 0 | 0 | 438.179 | 62.597 | [13 empty] | 0 | 0 | 1 | 1 |  |  |  | 1010 | 100 шт. | 100 шт. | 100 | [6 empty] | 68285540 | 1 | СН-2012 | 0 |  | 4 | 0 | Подрядные работы, гл. 1-5,7 | работа |  |  |  | 0 | 10038.43 | 4822 | 0 | 0 | 5216.43 | 20.5 | 0 | 0 | [17 empty] | 0 | 0 | 0 |  |  |  |  | 70 | 10 |  |  |  |  | 0 |  | -157189971 | 2 | 1 | -2 | 0 | 0 | 0 | 1705.39 | 0 | 0 | 1705.39 |  | 0 | 3 | 0 |  | 0 | 1 | 0 | 0 | 0 | 0 | 0
17 | 1 | 714 | 719 | 185 | 1.11-3402-3-1/1 | Замена ограничителей (гребенок) на окнах | 100 шт. | 0.12 | 0 | 0.12 |  |  |  | 965.27 | 333.93 | 3.67 | 0.01 | 627.67 | 0 | 2.682 | 0 | 0 | 439.37 | 62.77 |  | 68582722 | 8043.9 | 2782.76 | 30.57 | 0.06 | 5230.57 | 0 | 22.35 | 0 | 0 | 8043.9 | 2782.76 | 30.57 | 0.06 | 5230.57 | 0 | 22.35 | 0 | 0 | 70 | 10 | 1 | 1 |  |  | 1 | 1 | 1 | 1 |  |  |  |  | 0 | 4 | СН-2012-2024.1. База. Сб.11-3402-3-1/1 |  |  | 0 | 0 |  | 0 | 1 | 0 | 1 | 1 | 1 | 1 | 1 | 1 |  | 70 | 10 |  |  |  | 0 | 0 | 0 | [5 empty] | 0 |  | 0 | 965.27 | 2782.76 | 30.57 | 0.06 | 5230.57 | 0 | 22.35 | 0 | 0 | 439.369 | 62.767 | [13 empty] | 0 | 0 | 1 | 1 |  |  |  | 1010 | 100 шт. | 100 шт. | 100 | [6 empty] | 68285540 | 1 | СН-2012 | 0 |  | 4 | 0 | Подрядные работы, гл. 1-5,7 | работа |  |  |  | 512 | 8043.9 | 2782.76 | 30.57 | 0.06 | 5230.57 | 22.35 | 0 | 0 | [17 empty] | 0 | 0 | 0 |  |  |  |  | 70 | 10 |  |  |  |  | 0 |  | -1813939313 | 2 | 1 | -2 | 0 | 0.01 | 0 | 1467.42 | 0 | 0 | 1467.42 |  | 0 | 3 | 0 |  | 0 | 1 | 0 | 0 | 0 | 0 | 0
17 | 1 | 719 | 724 | 186 | 1.11-3401-1-2/1 | Ремонт дверного замка - замена личинки | 100 шт. | 0.24 | 0 | 0.24 |  |  |  | 3538.83 | 2798.55 | 0 | 0 | 740.28 | 0 | 3.1632 | 0 | 0 | 518.2 | 74.03 |  | 68582722 | 14745.14 | 11660.62 | 0 | 0 | 3084.52 | 0 | 13.18 | 0 | 0 | 14745.14 | 11660.62 | 0 | 0 | 3084.52 | 0 | 13.18 | 0 | 0 | 70 | 10 | 1 | 1 |  |  | 1 | 1 | 1 | 1 |  |  |  |  | 0 | 4 | СН-2012-2024.1. База. Сб.11-3401-1-2/1 |  |  | 0 | 0 |  | 0 | 1 | 0 | 1 | 1 | 1 | 1 | 1 | 1 |  | 70 | 10 |  |  |  | 0 | 0 | 0 | [5 empty] | 0 |  | 0 | 3538.83 | 11660.62 | 0 | 0 | 3084.52 | 0 | 13.18 | 0 | 0 | 518.196 | 74.028 | [13 empty] | 0 | 0 | 1 | 1 |  |  |  | 1010 | 100 шт. | 100 шт. | 100 | [6 empty] | 68285540 | 1 | СН-2012 | 0 |  | 4 | 0 | Подрядные работы, гл. 1-5,7 | работа |  |  |  | 0 | 14745.14 | 11660.62 | 0 | 0 | 3084.52 | 13.18 | 0 | 0 | [17 empty] | 0 | 0 | 0 |  |  |  |  | 70 | 10 |  |  |  |  | 0 |  | -1947042377 | 2 | 1 | -2 | 0 | 0 | 0 | 4131.06 | 0 | 0 | 4131.06 |  | 0 | 3 | 0 |  | 0 | 1 | 0 | 0 | 0 | 0 | 0
17 | 1 | 722 | 727 | 187 | 1.11-3402-1-5/1 | Смена дверных приборов - врезных замков | 100 шт. | 0.1 | 0 | 0.1 |  |  |  | 8378.15 | 6311.9 | 0 | 0 | 2066.25 | 0 | 6.1 | 0 | 0 | 1446.38 | 206.63 |  | 68582722 | 83781.53 | 63119 | 0 | 0 | 20662.53 | 0 | 61 | 0 | 0 | 83781.53 | 63119 | 0 | 0 | 20662.53 | 0 | 61 | 0 | 0 | 70 | 10 | 1 | 1 |  |  | 1 | 1 | 1 | 1 |  |  |  |  | 0 | 4 | СН-2012-2024.1. База. Сб.11-3402-1-5/1 |  |  | 0 | 0 |  | 0 | 1 | 0 | 1 | 1 | 1 | 1 | 1 | 1 |  | 70 | 10 |  |  |  | 0 | 0 | 0 | [5 empty] | 0 |  | 0 | 8378.15 | 63119 | 0 | 0 | 20662.53 | 0 | 61 | 0 | 0 | 1446.375 | 206.625 | [13 empty] | 0 | 0 | 1 | 1 |  |  |  | 1010 | 100 шт. | 100 шт. | 100 | [6 empty] | 68285540 | 1 | СН-2012 | 0 |  | 4 | 0 | Подрядные работы, гл. 1-5,7 | работа |  |  |  | 0 | 83781.53 | 63119 | 0 | 0 | 20662.53 | 61 | 0 | 0 | [17 empty] | 0 | 0 | 0 |  |  |  |  | 70 | 10 |  |  |  |  | 0 |  | -218294766 | 2 | 1 | -2 | 0 | 0 | 0 | 10031.16 | 0 | 0 | 10031.16 |  | 0 | 3 | 0 |  | 0 | 1 | 0 | 0 | 0 | 0 | 0
17 | 1 | 725 | 730 | 188 | 1.11-3402-1-4/1 | Смена дверных приборов - ручек для пластиковых дверей | 100 шт. | 0.02 | 0 | 0.02 |  |  |  | 170.66 | 87.32 | 0 | 0 | 83.34 | 0 | 0.272 | 0 | 0 | 58.34 | 8.33 |  | 68582722 | 8532.9 | 4366 | 0 | 0 | 4166.9 | 0 | 13.6 | 0 | 0 | 8532.9 | 4366 | 0 | 0 | 4166.9 | 0 | 13.6 | 0 | 0 | 70 | 10 | 1 | 1 |  |  | 1 | 1 | 1 | 1 |  |  |  |  | 0 | 4 | СН-2012-2024.1. База. Сб.11-3402-1-4/1 |  |  | 0 | 68285537 |  | 0 | 1 | 0 | 1 | 1 | 1 | 1 | 1 | 1 |  | 70 | 10 |  |  |  | 0 | 0 | 0 | [5 empty] | 0 |  | 0 | 170.66 | 4366 | 0 | 0 | 4166.9 | 0 | 13.6 | 0 | 0 | 58.338 | 8.334 | [13 empty] | 0 | 0 | 1 | 1 |  |  |  | 1010 | 100 шт. | 100 шт. | 100 | [6 empty] | 68285540 | 1 | СН-2012 | 0 |  | 4 | 0 | Подрядные работы, гл. 1-5,7 | работа |  |  |  | 512 | 8532.9 | 4366 | 0 | 0 | 4166.9 | 13.6 | 0 | 0 | [17 empty] | 0 | 0 | 0 |  |  |  |  | 70 | 10 |  |  |  |  | 0 |  | 127510847 | 2 | 1 | -2 | 0 | 0 | 0 | 237.33 | 0 | 0 | 237.33 |  | 0 | 3 | 0 |  | 0 | 1 | 0 | 0 | 0 | 0 | 0
17 | 1 |  |  | 189 | 21.8-1-31 | Ручка-кнопка на лапках пластмассовая, тип РК | шт. | -1 | 0 | -1 |  |  |  | -41.19 | -41.19 | 0 | 0 | 0 | 0 | 0 | 0 | 0 | 0 | 0 |  | 68582722 | 41.19 | 41.19 | 0 | 0 | 0 | 0 | 0 | 0 | 0 | 41.19 | 41.19 | 0 | 0 | 0 | 0 | 0 | 0 | 0 | 70 | 10 | 1 | 1 |  |  | 1 | 1 | 1 | 1 |  |  |  |  | 3 | 4 | СН-2012-2024.21. База. Р.8, о.1, поз.31 |  |  | 0 | 68285537 |  | 0 | 1 | 0 | 1 | 1 | 1 | 1 | 1 | 1 |  | 70 | 10 |  |  |  | 0 | 0 | 0 | [5 empty] | 0 |  | 0 | -41.19 | 41.19 | 0 | 0 | 0 | 0 | 0 | 0 | 0 | 0 | 0 | [13 empty] | 0 | 0 | 1 | 1 |  |  |  | 1010 | шт. | шт. | 1 | [6 empty] | 68285540 | 1 | СН-2012 | 0 |  | 4 | 0 | Подрядные работы, гл. 1-5,7 | работа |  |  |  | 512 | 41.19 | 41.19 | 0 | 0 | 0 | 0 | 0 | 0 | [17 empty] | 0 | 0 | 0 |  |  |  |  | 70 | 10 |  |  |  |  | 0 |  | -1456163613 | 2 | 1 | -2 | 0 | 0 | 0 | -41.19 | 0 | 0 | -41.19 |  | 0 | 3 | 0 |  | 0 | 1 | 0 | 0 | 0 | 0 | 0
17 | 1 |  |  | 190 | Цена поставщика | Ручка пластиковой двери нажимная, белая | шт. | 1 | 0 | 1 |  |  |  | 960 | 960 | 0 | 0 | 0 | 0 | 0 | 0 | 0 | 0 | 0 |  | 68582722 | 960 | 960 | 0 | 0 | 0 | 0 | 0 | 0 | 0 | 960 | 960 | 0 | 0 | 0 | 0 | 0 | 0 | 0 | 70 | 10 | 1 | 1 |  |  | 1 | 1 | 1 | 1 |  |  |  |  | 3 | 4 |  |  |  | 0 | 0 |  | 0 | 1 | 0 | 1 | 1 | 1 | 1 | 1 | 1 |  | 70 | 10 |  |  |  | 0 | 0 | 0 | [5 empty] | 0 |  | 0 | 960 | 960 | 0 | 0 | 0 | 0 | 0 | 0 | 0 | 0 | 0 | [13 empty] | 0 | 0 | 1 | 1 |  |  |  | 1010 | шт. | шт. | 1 | [6 empty] | 68285540 | 1 | СН-2012 | 0 |  | 4 | 0 | Подрядные работы, гл. 1-5,7 | работа |  |  |  | 512 | 960 | 960 | 0 | 0 | 0 | 0 | 0 | 0 | [17 empty] | 0 | 0 | 0 |  |  |  |  | 70 | 10 |  | занесена вручную |  |  | 0 |  | -2055649696 | 2 | 0 | -2 | 0 | 0 | 0 | 960 | 0 | 0 | 960 |  | 0 | 4 | 0 |  | 0 | 1 | 0 | 0 | 0 | 0 | 0
17 | 1 | 728 | 733 | 191 | 1.11-3403-3-1/3 | Демонтаж дверного доводчика - к дверям из древесины / масса до 120 кг (в т.ч. к пластиковым дверям) | прибор | 1 | 0 | 1 |  |  |  | 20.34 | 0 | 0.26 | 0 | 20.08 | 0 | 0.062 | 0 | 0 | 14.06 | 2.01 |  | 68582722 | 20.342 | 0 | 0.264 | 0 | 20.078 | 0 | 0.062 | 0 | 0 | 11110.92 | 11009.21 | 1.32 | 0 | 100.39 | 0 | 0.31 | 0 | 0 | 70 | 10 | 1 | 1 |  |  | 1 | 1 | 1 | 1 |  |  |  |  | 0 | 4 | СН-2012-2024.1. База. Сб.11-3403-3-1/3 |  |  | 0 | 68285537 |  | 0 | 1 | 0 | 1 | 1 | 1 | 1 | 1 | 1 |  | 70 | 10 |  |  |  | 0 | 0 | 0 | [5 empty] | 0 | Поправка: СН-2012 О.П. п.22 Наименование: Демонтаж, разборка отдельных бетонных, железобетонных, металлических, деревянных, пластмассовых конструктивных элементов зданий и сооружений, внутренних и наружных инженерных систем и коммуникаций при отсутствии необходимых стоимостных нормативов в сборниках СН-2012 | 0 | 20.34 | 0 | 0.264 | 0 | 20.078 | 0 | 0.062 | 0 | 0 | 14.056 | 2.008 |  |  |  | )*0 | )*0,2 | )*0,2 | )*0,2 |  | )*0,2 | )*0,2 |  |  |  | 0 | 0 | 1 | 1 |  |  |  | 1013 | прибор | прибор | 1 | [6 empty] | 68285540 | 1 | СН-2012 | 0 |  | 4 | 0 | Подрядные работы, гл. 1-5,7 | работа |  | Поправка: СН-2012 О.П. п.22 |  | 0 | 11110.92 | 11009.21 | 1.32 | 0 | 100.39 | 0.31 | 0 | 0 | [17 empty] | 0 | 0 | 0 |  |  |  |  | 70 | 10 |  |  |  |  | 0 |  | 725241319 | 2 | 1 | -2 | 0 | 0 | 0 | 36.41 | 0 | 0 | 36.41 |  | 0 | 3 | 0 |  | 0 | 1 | 0 | 0 | 0 | 0 | 0
17 | 1 | 735 | 740 | 192 | 1.11-3403-5-1/2 | Демонтаж дверного доводчика - к металлическим дверям / масса 120 кг | шт. | 1 | 0 | 1 |  |  |  | 79.5 | 0 | 2.35 | 0.04 | 77.15 | 0 | 0.256 | 0 | 0 | 54.01 | 7.72 |  | 68582722 | 79.5 | 0 | 2.346 | 0.044 | 77.154 | 0 | 0.256 | 0 | 0 | 11410.59 | 11013.09 | 11.73 | 0.22 | 385.77 | 0 | 1.28 | 0 | 0 | 70 | 10 | 1 | 1 |  |  | 1 | 1 | 1 | 1 |  |  |  |  | 0 | 4 | СН-2012-2024.1. База. Сб.11-3403-5-1/2 |  |  | 0 | 68285537 |  | 0 | 1 | 0 | 1 | 1 | 1 | 1 | 1 | 1 |  | 70 | 10 |  |  |  | 0 | 0 | 0 | [5 empty] | 0 | Поправка: СН-2012 О.П. п.22 Наименование: Демонтаж, разборка отдельных бетонных, железобетонных, металлических, деревянных, пластмассовых конструктивных элементов зданий и сооружений, внутренних и наружных инженерных систем и коммуникаций при отсутствии необходимых стоимостных нормативов в сборниках СН-2012 | 0 | 79.5 | 0 | 2.346 | 0.044 | 77.154 | 0 | 0.256 | 0 | 0 | 54.005 | 7.715 |  |  |  | )*0 | )*0.2 | )*0.2 | )*0.2 |  | )*0.2 | )*0.2 |  |  |  | 0 | 0 | 1 | 1 |  |  |  | 1010 | шт. | шт. | 1 | [6 empty] | 68285540 | 1 | СН-2012 | 0 |  | 4 | 0 | Подрядные работы, гл. 1-5,7 | работа |  | Поправка: СН-2012 О.П. п.22 |  | 512 | 11410.59 | 11013.09 | 11.73 | 0.22 | 385.77 | 1.28 | 0 | 0 | [17 empty] | 0 | 0 | 0 |  |  |  |  | 70 | 10 |  |  |  |  | 0 |  | -1579767490 | 2 | 1 | -2 | 0 | 0.04 | 0 | 141.27 | 0 | 0 | 141.27 |  | 0 | 3 | 0 |  | 0 | 1 | 0 | 0 | 0 | 0 | 0
17 | 1 | 738 | 743 | 193 | 1.11-3403-3-1/3 | Установка дверного доводчика - к дверям из древесины / масса до 120 кг (в т.ч. к пластиковым дверям) | прибор | 1 | 0 | 1 |  |  |  | 11110.92 | 11009.21 | 1.32 | 0 | 100.39 | 0 | 0.31 | 0 | 0 | 70.27 | 10.04 |  | 68582722 | 11110.92 | 11009.21 | 1.32 | 0 | 100.39 | 0 | 0.31 | 0 | 0 | 11110.92 | 11009.21 | 1.32 | 0 | 100.39 | 0 | 0.31 | 0 | 0 | 70 | 10 | 1 | 1 |  |  | 1 | 1 | 1 | 1 |  |  |  |  | 0 | 4 | СН-2012-2024.1. База. Сб.11-3403-3-1/3 |  |  | 0 | 68285537 |  | 0 | 1 | 0 | 1 | 1 | 1 | 1 | 1 | 1 |  | 70 | 10 |  |  |  | 0 | 0 | 0 | [5 empty] | 0 |  | 0 | 11110.92 | 11009.21 | 1.32 | 0 | 100.39 | 0 | 0.31 | 0 | 0 | 70.273 | 10.039 | [13 empty] | 0 | 0 | 1 | 1 |  |  |  | 1013 | прибор | прибор | 1 | [6 empty] | 68285540 | 1 | СН-2012 | 0 |  | 4 | 0 | Подрядные работы, гл. 1-5,7 | работа |  |  |  | 0 | 11110.92 | 11009.21 | 1.32 | 0 | 100.39 | 0.31 | 0 | 0 | [17 empty] | 0 | 0 | 0 |  |  |  |  | 70 | 10 |  |  |  |  | 0 |  | -2046473720 | 2 | 1 | -2 | 0 | 0 | 0 | 11191.23 | 0 | 0 | 11191.23 |  | 0 | 3 | 0 |  | 0 | 1 | 0 | 0 | 0 | 0 | 0
17 | 1 | 745 | 750 | 194 | 1.11-3403-5-1/2 | Установка дверного доводчика - к металлическим дверям / масса 120 кг | шт. | 1 | 0 | 1 |  |  |  | 11410.59 | 11013.09 | 11.73 | 0.22 | 385.77 | 0 | 1.28 | 0 | 0 | 270.04 | 38.58 |  | 68582722 | 11410.59 | 11013.09 | 11.73 | 0.22 | 385.77 | 0 | 1.28 | 0 | 0 | 11410.59 | 11013.09 | 11.73 | 0.22 | 385.77 | 0 | 1.28 | 0 | 0 | 70 | 10 | 1 | 1 |  |  | 1 | 1 | 1 | 1 |  |  |  |  | 0 | 4 | СН-2012-2024.1. База. Сб.11-3403-5-1/2 |  |  | 0 | 68285537 |  | 0 | 1 | 0 | 1 | 1 | 1 | 1 | 1 | 1 |  | 70 | 10 |  |  |  | 0 | 0 | 0 | [5 empty] | 0 |  | 0 | 11410.59 | 11013.09 | 11.73 | 0.22 | 385.77 | 0 | 1.28 | 0 | 0 | 270.039 | 38.577 | [13 empty] | 0 | 0 | 1 | 1 |  |  |  | 1010 | шт. | шт. | 1 | [6 empty] | 68285540 | 1 | СН-2012 | 0 |  | 4 | 0 | Подрядные работы, гл. 1-5,7 | работа |  |  |  | 512 | 11410.59 | 11013.09 | 11.73 | 0.22 | 385.77 | 1.28 | 0 | 0 | [17 empty] | 0 | 0 | 0 |  |  |  |  | 70 | 10 |  |  |  |  | 0 |  | 1309997310 | 2 | 1 | -2 | 0 | 0.24 | 0 | 11719.45 | 0 | 0 | 11719.45 |  | 0 | 3 | 0 |  | 0 | 1 | 0 | 0 | 0 | 0 | 0
17 | 1 | 747 | 752 | 195 | 1.11-3101-10-1/1 | Укрепление оконных и дверных коробок - с заполнением зазоров полиуретановой пеной | 100 шт. | 0.01 | 0 | 0.01 |  |  |  | 367.05 | 95.86 | 0 | 0 | 271.19 | 0 | 1.1588 | 0 | 0 | 189.83 | 27.12 |  | 68582722 | 36704.9 | 9585.5 | 0 | 0 | 27119.4 | 0 | 115.88 | 0 | 0 | 36704.9 | 9585.5 | 0 | 0 | 27119.4 | 0 | 115.88 | 0 | 0 | 70 | 10 | 1 | 1 |  |  | 1 | 1 | 1 | 1 |  |  |  |  | 0 | 4 | СН-2012-2024.1. База. Сб.11-3101-10-1/1 |  |  | 0 | 68285537 |  | 0 | 1 | 0 | 1 | 1 | 1 | 1 | 1 | 1 |  | 70 | 10 |  |  |  | 0 | 0 | 0 | [5 empty] | 0 |  | 0 | 367.05 | 9585.5 | 0 | 0 | 27119.4 | 0 | 115.88 | 0 | 0 | 189.833 | 27.119 | [13 empty] | 0 | 0 | 1 | 1 |  |  |  | 1010 | 100 шт. | 100 шт. | 100 | [6 empty] | 68285540 | 1 | СН-2012 | 0 |  | 4 | 0 | Подрядные работы, гл. 1-5,7 | работа |  |  |  | 512 | 36704.9 | 9585.5 | 0 | 0 | 27119.4 | 115.88 | 0 | 0 | [17 empty] | 0 | 0 | 0 |  |  |  |  | 70 | 10 |  |  |  |  | 0 |  | -1055314669 | 2 | 1 | -2 | 0 | 0 | 0 | 584 | 0 | 0 | 584 |  | 0 | 3 | 0 |  | 0 | 1 | 0 | 0 | 0 | 0 | 0
17 | 1 | 750 | 756 | 196 | 1.13-3703-3-1/1 | Обрамление углов стен, откосов уголком ПВХ - вертикальные (F профиль и окончательный профиль) | 100 м | 0.08 | 0 | 0.08 |  |  |  | 173.78 | 26.24 | 0 | 0 | 147.54 | 0 | 0.592 | 0 | 0 | 103.28 | 14.75 |  | 68582722 | 2172.27 | 328.04 | 0 | 0 | 1844.23 | 0 | 7.4 | 0 | 0 | 2172.27 | 328.04 | 0 | 0 | 1844.23 | 0 | 7.4 | 0 | 0 | 70 | 10 | 1 | 1 |  |  | 1 | 1 | 1 | 1 |  |  |  |  | 0 | 4 | СН-2012-2024.1. База. Сб.13-3703-3-1/1 |  |  | 0 | 68285537 |  | 0 | 1 | 0 | 1 | 1 | 1 | 1 | 1 | 1 |  | 70 | 10 |  |  |  | 0 | 0 | 0 | [5 empty] | 0 |  | 0 | 173.78 | 328.04 | 0 | 0 | 1844.23 | 0 | 7.4 | 0 | 0 | 103.278 | 14.754 | [13 empty] | 0 | 0 | 1 | 1 |  |  |  | 1003 | 100 м | 100 м | 100 | [6 empty] | 68285540 | 1 | СН-2012 | 0 |  | 4 | 0 | Подрядные работы, гл. 1-5,7 | работа |  |  |  | 512 | 2172.27 | 328.04 | 0 | 0 | 1844.23 | 7.4 | 0 | 0 | [17 empty] | 0 | 0 | 0 |  |  |  |  | 70 | 10 |  |  |  |  | 0 |  | 2047458199 | 2 | 1 | -2 | 0 | 0 | 0 | 291.81 | 0 | 0 | 291.81 |  | 0 | 3 | 0 |  | 0 | 1 | 0 | 0 | 0 | 0 | 0
17 | 1 | 753 | 760 | 197 | 1.13-3703-3-2/1 | Обрамление углов стен, откосов уголком ПВХ - горизонтальные (F профиль и окончательный профиль) | 100 м | 0.03 | 0 | 0.03 |  |  |  | 68.48 | 9.84 | 0 | 0 | 58.64 | 0 | 0.24 | 0 | 0 | 41.05 | 5.86 |  | 68582722 | 2282.64 | 328.04 | 0 | 0 | 1954.6 | 0 | 8 | 0 | 0 | 2282.64 | 328.04 | 0 | 0 | 1954.6 | 0 | 8 | 0 | 0 | 70 | 10 | 1 | 1 |  |  | 1 | 1 | 1 | 1 |  |  |  |  | 0 | 4 | СН-2012-2024.1. База. Сб.13-3703-3-2/1 |  |  | 0 | 68285537 |  | 0 | 1 | 0 | 1 | 1 | 1 | 1 | 1 | 1 |  | 70 | 10 |  |  |  | 0 | 0 | 0 | [5 empty] | 0 |  | 0 | 68.48 | 328.04 | 0 | 0 | 1954.6 | 0 | 8 | 0 | 0 | 41.048 | 5.864 | [13 empty] | 0 | 0 | 1 | 1 |  |  |  | 1003 | 100 м | 100 м | 100 | [6 empty] | 68285540 | 1 | СН-2012 | 0 |  | 4 | 0 | Подрядные работы, гл. 1-5,7 | работа |  |  |  | 512 | 2282.64 | 328.04 | 0 | 0 | 1954.6 | 8 | 0 | 0 | [17 empty] | 0 | 0 | 0 |  |  |  |  | 70 | 10 |  |  |  |  | 0 |  | -1077386603 | 2 | 1 | -2 | 0 | 0 | 0 | 115.39 | 0 | 0 | 115.39 |  | 0 | 3 | 0 |  | 0 | 1 | 0 | 0 | 0 | 0 | 0
17 | 1 |  |  | 198 | 21.1-25-299 | Раскладки поливинилхлоридные оконные | м | 6 | 0 | 6 |  |  |  | 786.18 | 786.18 | 0 | 0 | 0 | 0 | 0 | 0 | 0 | 0 | 0 |  | 68582722 | 131.03 | 131.03 | 0 | 0 | 0 | 0 | 0 | 0 | 0 | 131.03 | 131.03 | 0 | 0 | 0 | 0 | 0 | 0 | 0 | 70 | 10 | 1 | 1 |  |  | 1 | 1 | 1 | 1 |  |  |  |  | 3 | 4 | СН-2012-2024.21. База. Р.1, о.25, поз.299 |  |  | 0 | 68285537 |  | 0 | 1 | 0 | 1 | 1 | 1 | 1 | 1 | 1 |  | 70 | 10 |  |  |  | 0 | 0 | 0 | [5 empty] | 0 |  | 0 | 786.18 | 131.03 | 0 | 0 | 0 | 0 | 0 | 0 | 0 | 0 | 0 | [13 empty] | 0 | 0 | 1 | 1 |  |  |  | 1003 | м | м | 1 | [6 empty] | 68285540 | 1 | СН-2012 | 0 |  | 4 | 0 | Подрядные работы, гл. 1-5,7 | работа |  |  |  | 512 | 131.03 | 131.03 | 0 | 0 | 0 | 0 | 0 | 0 | [17 empty] | 0 | 0 | 0 |  |  |  |  | 70 | 10 |  |  |  |  | 0 |  | -1433677120 | 2 | 1 | -2 | 0 | 0 | 0 | 786.18 | 0 | 0 | 786.18 |  | 0 | 3 | 0 |  | 0 | 1 | 0 | 0 | 0 | 0 | 0
17 | 1 |  |  | 199 | 21.1-25-297 | Раскладки поливинилхлоридные дверные | м | 5 | 0 | 5 |  |  |  | 389.6 | 389.6 | 0 | 0 | 0 | 0 | 0 | 0 | 0 | 0 | 0 |  | 68582722 | 77.92 | 77.92 | 0 | 0 | 0 | 0 | 0 | 0 | 0 | 77.92 | 77.92 | 0 | 0 | 0 | 0 | 0 | 0 | 0 | 70 | 10 | 1 | 1 |  |  | 1 | 1 | 1 | 1 |  |  |  |  | 3 | 4 | СН-2012-2024.21. База. Р.1, о.25, поз.297 |  |  | 0 | 68285537 |  | 0 | 1 | 0 | 1 | 1 | 1 | 1 | 1 | 1 |  | 70 | 10 |  |  |  | 0 | 0 | 0 | [5 empty] | 0 |  | 0 | 389.6 | 77.92 | 0 | 0 | 0 | 0 | 0 | 0 | 0 | 0 | 0 | [13 empty] | 0 | 0 | 1 | 1 |  |  |  | 1003 | м | м | 1 | [6 empty] | 68285540 | 1 | СН-2012 | 0 |  | 4 | 0 | Подрядные работы, гл. 1-5,7 | работа |  |  |  | 512 | 77.92 | 77.92 | 0 | 0 | 0 | 0 | 0 | 0 | [17 empty] | 0 | 0 | 0 |  |  |  |  | 70 | 10 |  |  |  |  | 0 |  | 1726837892 | 2 | 1 | -2 | 0 | 0 | 0 | 389.6 | 0 | 0 | 389.6 |  | 0 | 3 | 0 |  | 0 | 1 | 0 | 0 | 0 | 0 | 0
17 | 1 | 758 | 765 | 200 | 1.7-3202-2-1/1 | Смена поясков, сандриков, отливов, карнизов из оцинкованной стали толщиной 0,5 мм шириной до 0,4 м | 100 м | 0.015 | 0 | 0.015 |  |  |  | 383.3 | 253.34 | 0 | 0 | 129.96 | 0 | 0.62115 | 0 | 0 | 90.97 | 13 |  | 68582722 | 25553.65 | 16889.44 | 0 | 0 | 8664.21 | 0 | 41.41 | 0 | 0 | 25553.65 | 16889.44 | 0 | 0 | 8664.21 | 0 | 41.41 | 0 | 0 | 70 | 10 | 1 | 1 |  |  | 1 | 1 | 1 | 1 |  |  |  |  | 0 | 4 | СН-2012-2024.1. База. Сб.7-3202-2-1/1 |  |  | 0 | 68285537 |  | 0 | 1 | 0 | 1 | 1 | 1 | 1 | 1 | 1 |  | 70 | 10 |  |  |  | 0 | 0 | 0 | [5 empty] | 0 |  | 0 | 383.3 | 16889.44 | 0 | 0 | 8664.21 | 0 | 41.41 | 0 | 0 | 90.972 | 12.996 | [13 empty] | 0 | 0 | 1 | 1 |  |  |  | 1003 | 100 м | 100 м | 100 | [6 empty] | 68285540 | 1 | СН-2012 | 0 |  | 4 | 0 | Подрядные работы, гл. 1-5,7 | работа |  |  |  | 512 | 25553.65 | 16889.44 | 0 | 0 | 8664.21 | 41.41 | 0 | 0 | [17 empty] | 0 | 0 | 0 |  |  |  |  | 70 | 10 |  |  |  |  | 0 |  | -1228589743 | 2 | 1 | -2 | 0 | 0 | 0 | 487.27 | 0 | 0 | 487.27 |  | 0 | 3 | 0 |  | 0 | 1 | 0 | 0 | 0 | 0 | 0
51 | 1 | 4 | 415 |  | Оконные и дверные запонения | Оконные и дверные запонения | 0 | [6 empty] | 41703.79 | 34626.75 | 19.95 | 0.27 | 7057.09 | 0 | 26.5588 | 0 | 0 | 4939.99 | 705.73 |  |  | 41703.79 | 34626.75 | 19.95 | 0.27 | 7057.09 | 0 | 26.5588 | 0 | 0 | 4939.99 | 705.73 |  |  | 0 | 0 | 0 | 47349.8 | 0 | 0 | 47349.8 | 34626.75 | 34626.75 | 0 | 34626.75 | 0 | 0 | 0 | 0 | 0 | [19 empty] | 0 | 0 | 0 | 47349.8 | 0 | 0 | 47349.8 | 34626.75 | 34626.75 | 0 | 34626.75 | 0 | 0 | 0 | 0 | 0 | [114 empty] | 0
50 | 0 | 0 | 1 | 201 | 41703.79 | ПЗ | Прямые затраты |  |  | 201 | 1 | 3 |  | 2 | [7 empty] | 41703.79 | 1 | 41703.79
50 | 0 | 0 | 1 | 202 | 34626.75 | СтМатОб | Стоимость материальных ресурсов (всего) |  |  | 202 | 2 | 3 |  | 2 | [7 empty] | 34626.75 | 1 | 34626.75
50 | 0 | 0 | 1 | 222 | 0 | СтМатОбЗак | Стоимость материалов и оборудования заказчика |  |  | 222 | 3 | 3 |  | 2 | [7 empty] | 0 | 1 | 0
50 | 0 | 0 | 1 | 225 | 34626.75 | СтМатОбПод | Стоимость материалов и оборудования подрядчика |  |  | 225 | 4 | 3 |  | 2 | [7 empty] | 34626.75 | 1 | 34626.75
50 | 0 | 0 | 1 | 226 | 34626.75 | СтМат | Стоимость материалов (всего) |  |  | 226 | 5 | 3 |  | 2 | [7 empty] | 34626.75 | 1 | 34626.75
50 | 0 | 0 | 1 | 227 | 0 | СтМатЗак | Стоимость материалов заказчика |  |  | 227 | 6 | 3 |  | 2 | [7 empty] | 0 | 1 | 0
50 | 0 | 0 | 1 | 228 | 34626.75 | СтМатПод | Стоимость материалов подрядчика |  |  | 228 | 7 | 3 |  | 2 | [7 empty] | 34626.75 | 1 | 34626.75
50 | 0 | 0 | 1 | 216 | 0 | Оборуд | Стоимость оборудования (всего) |  |  | 216 | 8 | 3 |  | 2 | [7 empty] | 0 | 1 | 0
50 | 0 | 0 | 1 | 223 | 0 | ОборудЗак | Стоимость оборудования заказчика |  |  | 223 | 9 | 3 |  | 2 | [7 empty] | 0 | 1 | 0
50 | 0 | 0 | 1 | 229 | 0 | ОборудПод | Стоимость оборудования подрядчика |  |  | 229 | 10 | 3 |  | 2 | [7 empty] | 0 | 1 | 0
50 | 0 | 0 | 1 | 203 | 19.95 | ЭММ | Эксплуатация машин |  |  | 203 | 11 | 3 |  | 2 | [7 empty] | 19.95 | 1 | 19.95
50 | 0 | 0 | 1 | 231 | 0 | ЭММсНРиСП | Эксплуатация машин по ТСН-2001.16 |  |  | 231 | 12 | 3 |  | 2 | [7 empty] | 0 | 1 | 0
50 | 0 | 0 | 1 | 204 | 0.27 | ЗПМ | ЗП машинистов |  |  | 204 | 13 | 3 |  | 2 | [7 empty] | 0.27 | 1 | 0.27
50 | 0 | 0 | 1 | 205 | 7057.09 | ОЗП | Основная ЗП рабочих |  |  | 205 | 14 | 3 |  | 2 | [7 empty] | 7057.09 | 1 | 7057.09
50 | 0 | 0 | 1 | 232 | 0 | ОЗПсНРиСП | Основная ЗП рабочих по ТСН-2001.16 |  |  | 232 | 15 | 3 |  | 2 | [7 empty] | 0 | 1 | 0
50 | 0 | 0 | 1 | 214 | 0 | Строит | Строительные работы с НР и СП |  |  | 214 | 16 | 3 |  | 2 | [7 empty] | 0 | 1 | 0
50 | 0 | 0 | 1 | 215 | 0 | Монтаж | Монтажные работы с НР и СП |  |  | 215 | 17 | 3 |  | 2 | [7 empty] | 0 | 1 | 0
50 | 0 | 0 | 1 | 217 | 47349.8 | Прочие | Прочие работы с НР и СП |  |  | 217 | 18 | 3 |  | 2 | [7 empty] | 47349.8 | 1 | 47349.8
50 | 0 | 0 | 1 | 230 | 0 | ПрочиеЗатр | Прочие затраты по ТСН-2001.16 |  |  | 230 | 19 | 3 |  | 2 | [7 empty] | 0 | 1 | 0
50 | 0 | 0 | 1 | 206 | 0 | ВозврМат | Возврат материалов |  |  | 206 | 20 | 3 |  | 2 | [7 empty] | 0 | 1 | 0
50 | 0 | 0 | 1 | 207 | 26.5588 | ТрудСтр | Трудозатраты строителей |  |  | 207 | 21 | 3 |  | -1 | [7 empty] | 26.5588 | 1 | 26.5588
50 | 0 | 0 | 1 | 208 | 0 | ТрудМаш | Трудозатраты машинистов |  |  | 208 | 22 | 3 |  | -1 | [7 empty] | 0 | 1 | 0
50 | 0 | 0 | 1 | 209 | 0 | ТранспМат | Транспорт материалов |  |  | 209 | 23 | 3 |  | 2 | [7 empty] | 0 | 1 | 0
50 | 0 | 0 | 1 | 233 | 0 | Перевозка | Перевозка грузов |  |  | 233 | 24 | 3 |  | 2 | [7 empty] | 0 | 1 | 0
50 | 0 | 0 | 1 | 210 | 4939.99 | НР | Накладные расходы |  |  | 210 | 25 | 3 |  | 2 | [7 empty] | 4939.99 | 1 | 4939.99
50 | 0 | 0 | 1 | 211 | 705.73 | СмПриб | Сметная прибыль |  |  | 211 | 26 | 3 |  | 2 | [7 empty] | 705.73 | 1 | 705.73
50 | 0 | 0 | 1 | 224 | 47349.8 | Всего | Всего с НР и СП |  |  | 224 | 27 | 3 |  | 2 | [7 empty] | 47349.8 | 1 | 47349.8
4 | 1 |  | 484 |  | Лестницы | Лестницы |  | 0 |  | 1 | [7 empty] | 0 |  |  | 0 | [53 empty] | 0 | [11 empty] | 0
52 | 1 | 4 | 470 | 0 | Лестницы | Лестницы | [7 empty] | 22151.94 | 8687.35 | 413.82 | 222.07 | 13050.77 | 0 | 50.4324 | 0 | 0 | 9135.54 | 1305.08 | 0 | 0 | 22151.94 | 8687.35 | 413.82 | 222.07 | 13050.77 | 0 | 50.4324 | 0 | 0 | 9135.54 | 1305.08 | 0 | 0 | 0 | 0 | 0 | 32832.4 | 0 | 0 | 32832.4 | 8687.35 | 8687.35 | 0 | 8687.35 | 0 | 0 | 0 | 0 | 0 | 0 | 0 | 0 | 0 | 0 | 0 | 0 | 0 | 0 | 0 | 0 | 0 | 0 | 0 | 0 | 0 | 0 | 0 | 0 | 0 | 0 | 0 | 32832.4 | 0 | 0 | 32832.4 | 8687.35 | 8687.35 | 0 | 8687.35 | 0 | 0 | 0 | 0 | 0 | 0 | 0 | 0 | 0 | 0 | 0 | 0 | 0 | 0 | 0 | 0 | 0 | 0 | 0 | 0 | 0 | 0 | 0 | 0 | 0 | 0 | 0 | 0 | 0 | 0 | 0 | 0 | 0 | 0 | 0 | 0 | 0 | 0 | 0 | 0 | 0 | 0 | 0 | 0 | 0 | 0 | 0 | 0 | 0 | 0 | 0 | 0 | 0 | 0 | 0 | 0 | 0 | 0 | 0 | 0 | 0 | 0 | 0 | 0 | 0 | 0 | 0 | 0 | 0 | 0 | 0 | 0 | 0 | 0 | 0 | 0 | 0 | 0 | 0 | 0 | 0 | 0 | 0 | 0 | 0 | 0 | 0 | 0 | 0 | 0 | 0 | 0 | 0 | 0 | 0 | 0 | 0 | 0 | 0 | 0 | 0 | 0 | 0 | 0 | 0 | 0 | 0 | 0 | 0 | 0 | 0 | 0 | 0 | 0 | 0 | 0 | 0 | 0 | 0 | 0
17 | 1 | 761 | 768 | 201 | 1.9-3204-1-1/1 | Разборка металлических лестничных решеток, массой 1 м решетки до 60 кг | 100 м | 0.005 | 0 | 0.005 |  |  |  | 60.77 | 0 | 10.11 | 0.2 | 50.66 | 0 | 0.2365 | 0 | 0 | 35.46 | 5.07 |  | 68582722 | 12154.12 | 0 | 2022.93 | 39.67 | 10131.19 | 0 | 47.3 | 0 | 0 | 12154.12 | 0 | 2022.93 | 39.67 | 10131.19 | 0 | 47.3 | 0 | 0 | 70 | 10 | 1 | 1 |  |  | 1 | 1 | 1 | 1 |  |  |  |  | 0 | 4 | СН-2012-2024.1. База. Сб.9-3204-1-1/1 |  |  | 0 | 68285537 |  | 0 | 1 | 0 | 1 | 1 | 1 | 1 | 1 | 1 |  | 70 | 10 |  |  |  | 0 | 0 | 0 | [5 empty] | 0 |  | 0 | 60.77 | 0 | 2022.93 | 39.67 | 10131.19 | 0 | 47.3 | 0 | 0 | 35.462 | 5.066 | [13 empty] | 0 | 0 | 1 | 1 |  |  |  | 1003 | 100 м | 100 м | 100 | [6 empty] | 68285540 | 1 | СН-2012 | 0 |  | 4 | 0 | Подрядные работы, гл. 1-5,7 | работа |  |  |  | 512 | 12154.12 | 0 | 2022.93 | 39.67 | 10131.19 | 47.3 | 0 | 0 | [17 empty] | 0 | 0 | 0 |  |  |  |  | 70 | 10 |  |  |  |  | 0 |  | 1657082297 | 2 | 1 | -2 | 0 | 0.22 | 0 | 101.52 | 0 | 0 | 101.52 |  | 0 | 3 | 0 |  | 0 | 1 | 0 | 0 | 0 | 0 | 0
17 | 1 | 772 | 779 | 202 | 1.9-3203-3-1/1 | Установка поручней из коррозионностойкой стали на лестничных маршах | м | 0.5 | 0 | 0.5 |  |  |  | 1019.17 | 764.01 | 11.38 | 0.3 | 243.78 | 0 | 0.935 | 0 | 0 | 170.65 | 24.38 |  | 68582722 | 2038.33 | 1528.02 | 22.75 | 0.59 | 487.56 | 0 | 1.87 | 0 | 0 | 2038.33 | 1528.02 | 22.75 | 0.59 | 487.56 | 0 | 1.87 | 0 | 0 | 70 | 10 | 1 | 1 |  |  | 1 | 1 | 1 | 1 |  |  |  |  | 0 | 4 | СН-2012-2024.1. База. Сб.9-3203-3-1/1 |  |  | 0 | 68285537 |  | 0 | 1 | 0 | 1 | 1 | 1 | 1 | 1 | 1 |  | 70 | 10 |  |  |  | 0 | 0 | 0 | [5 empty] | 0 |  | 0 | 1019.17 | 1528.02 | 22.75 | 0.59 | 487.56 | 0 | 1.87 | 0 | 0 | 170.646 | 24.378 | [13 empty] | 0 | 0 | 1 | 1 |  |  |  | 1003 | м | м | 1 | [6 empty] | 68285540 | 1 | СН-2012 | 0 |  | 4 | 0 | Подрядные работы, гл. 1-5,7 | работа |  |  |  | 512 | 2038.33 | 1528.02 | 22.75 | 0.59 | 487.56 | 1.87 | 0 | 0 | [17 empty] | 0 | 0 | 0 |  |  |  |  | 70 | 10 |  |  |  |  | 0 |  | 1603996567 | 2 | 1 | -2 | 0 | 0.32 | 0 | 1214.52 | 0 | 0 | 1214.52 |  | 0 | 3 | 0 |  | 0 | 1 | 0 | 0 | 0 | 0 | 0
17 | 1 | 774 | 781 | 203 | 1.10-3804-1-2/1 | Разборка цементных плинтусов | 100 м | 0.08 | 0 | 0.08 |  |  |  | 239.02 | 0 | 0 | 0 | 239.02 | 0 | 1.1424 | 0 | 0 | 167.31 | 23.9 |  | 68582722 | 2987.8 | 0 | 0 | 0 | 2987.8 | 0 | 14.28 | 0 | 0 | 2987.8 | 0 | 0 | 0 | 2987.8 | 0 | 14.28 | 0 | 0 | 70 | 10 | 1 | 1 |  |  | 1 | 1 | 1 | 1 |  |  |  |  | 0 | 4 | СН-2012-2024.1. База. Сб.10-3804-1-2/1 |  |  | 0 | 68285537 |  | 0 | 1 | 0 | 1 | 1 | 1 | 1 | 1 | 1 |  | 70 | 10 |  |  |  | 0 | 0 | 0 | [5 empty] | 0 |  | 0 | 239.02 | 0 | 0 | 0 | 2987.8 | 0 | 14.28 | 0 | 0 | 167.314 | 23.902 | [13 empty] | 0 | 0 | 1 | 1 |  |  |  | 1003 | 100 м | 100 м | 100 | [6 empty] | 68285540 | 1 | СН-2012 | 0 |  | 4 | 0 | Подрядные работы, гл. 1-5,7 | работа |  |  |  | 512 | 2987.8 | 0 | 0 | 0 | 2987.8 | 14.28 | 0 | 0 | [17 empty] | 0 | 0 | 0 |  |  |  |  | 70 | 10 |  |  |  |  | 0 |  | -463274064 | 2 | 1 | -2 | 0 | 0 | 0 | 430.23 | 0 | 0 | 430.23 |  | 0 | 3 | 0 |  | 0 | 1 | 0 | 0 | 0 | 0 | 0
17 | 1 | 778 | 785 | 204 | 1.10-3704-1-2/1 | Разборка покрытий из керамических плиток | 100 м2 | 0.08 | 0 | 0.08 |  |  |  | 785.83 | 0 | 0.95 | 0 | 784.88 | 0 | 3.3538 | 0 | 0 | 549.42 | 78.49 |  | 68582722 | 9822.852 | 0 | 11.844 | 0.054 | 9811.008 | 0 | 41.922 | 0 | 0 | 16371.42 | 0 | 19.74 | 0.09 | 16351.68 | 0 | 69.87 | 0 | 0 | 70 | 10 | 1 | 1 |  |  | 1 | 1 | 1 | 1 |  |  |  |  | 0 | 4 | СН-2012-2024.1. База. Сб.10-3704-1-2/1 |  |  | 0 | 68285537 |  | 0 | 1 | 0 | 1 | 1 | 1 | 1 | 1 | 1 |  | 70 | 10 |  |  |  | 0 | 0 | 0 | [5 empty] | 0 | Поправка: СН-2012.1-1. Гл.1 Сб.10 п.3.5.1 Наименование: Разборка покрытий из керамических плиток без сохранения материалов: На цементном растворе | 0 | 785.83 | 0 | 11.844 | 0.054 | 9811.008 | 0 | 41.922 | 0 | 0 | 549.416 | 78.488 |  |  |  |  | )*0,6 | )*0,6 | )*0,6 |  | )*0,6 | )*0,6 |  |  |  | 0 | 0 | 1 | 1 |  |  |  | 1005 | 100 м2 | 100 м2 | 100 | [6 empty] | 68285540 | 1 | СН-2012 | 0 |  | 4 | 0 | Подрядные работы, гл. 1-5,7 | работа |  | Поправка: СН-2012.1-1. Гл.1 Сб.10 п.3.5.1 |  | 0 | 16371.42 | 0 | 19.74 | 0.09 | 16351.68 | 69.87 | 0 | 0 | [17 empty] | 0 | 0 | 0 |  |  |  |  | 70 | 10 |  |  |  |  | 0 |  | -1469739928 | 2 | 1 | -2 | 0 | 0 | 0 | 1413.74 | 0 | 0 | 1413.74 |  | 0 | 3 | 0 |  | 0 | 1 | 0 | 0 | 0 | 0 | 0
17 | 1 | 785 | 792 | 205 | 1.10-3301-1-1/1 | Заделка выбоин в цементных полах, площадь ремонтируемого участка до 0,25 м2 | 100 мест | 0.01 | 0 | 0.01 |  |  |  | 110.14 | 14.78 | 0.04 | 0 | 95.32 | 0 | 0.4073 | 0 | 0 | 66.72 | 9.53 |  | 68582722 | 11013.86 | 1478.12 | 3.7 | 0.02 | 9532.04 | 0 | 40.73 | 0 | 0 | 11013.86 | 1478.12 | 3.7 | 0.02 | 9532.04 | 0 | 40.73 | 0 | 0 | 70 | 10 | 1 | 1 |  |  | 1 | 1 | 1 | 1 |  |  |  |  | 0 | 4 | СН-2012-2024.1. База. Сб.10-3301-1-1/1 |  |  | 0 | 0 |  | 0 | 1 | 0 | 1 | 1 | 1 | 1 | 1 | 1 |  | 70 | 10 |  |  |  | 0 | 0 | 0 | [5 empty] | 0 |  | 0 | 110.14 | 1478.12 | 3.7 | 0.02 | 9532.04 | 0 | 40.73 | 0 | 0 | 66.724 | 9.532 | [13 empty] | 0 | 0 | 1 | 1 |  |  |  | 1013 | 100 мест | 100 мест | 1 | [6 empty] | 68285540 | 1 | СН-2012 | 0 |  | 4 | 0 | Подрядные работы, гл. 1-5,7 | работа |  |  |  | 512 | 11013.86 | 1478.12 | 3.7 | 0.02 | 9532.04 | 40.73 | 0 | 0 | [17 empty] | 0 | 0 | 0 |  |  |  |  | 70 | 10 |  |  |  |  | 0 |  | 1216550689 | 2 | 1 | -2 | 0 | 0 | 0 | 186.39 | 0 | 0 | 186.39 |  | 0 | 3 | 0 |  | 0 | 1 | 0 | 0 | 0 | 0 | 0
17 | 1 | 792 | 799 | 206 | 1.10-3301-1-2/1 | Заделка выбоин в цементных полах, площадь ремонтируемого участка до 0,5 м2 | 100 мест | 0.02 | 0 | 0.02 |  |  |  | 392.14 | 67.37 | 0.17 | 0 | 324.6 | 0 | 1.387 | 0 | 0 | 227.22 | 32.46 |  | 68582722 | 19606.88 | 3368.26 | 8.64 | 0.04 | 16229.98 | 0 | 69.35 | 0 | 0 | 19606.88 | 3368.26 | 8.64 | 0.04 | 16229.98 | 0 | 69.35 | 0 | 0 | 70 | 10 | 1 | 1 |  |  | 1 | 1 | 1 | 1 |  |  |  |  | 0 | 4 | СН-2012-2024.1. База. Сб.10-3301-1-2/1 |  |  | 0 | 0 |  | 0 | 1 | 0 | 1 | 1 | 1 | 1 | 1 | 1 |  | 70 | 10 |  |  |  | 0 | 0 | 0 | [5 empty] | 0 |  | 0 | 392.14 | 3368.26 | 8.64 | 0.04 | 16229.98 | 0 | 69.35 | 0 | 0 | 227.22 | 32.46 | [13 empty] | 0 | 0 | 1 | 1 |  |  |  | 1013 | 100 мест | 100 мест | 1 | [6 empty] | 68285540 | 1 | СН-2012 | 0 |  | 4 | 0 | Подрядные работы, гл. 1-5,7 | работа |  |  |  | 512 | 19606.88 | 3368.26 | 8.64 | 0.04 | 16229.98 | 69.35 | 0 | 0 | [17 empty] | 0 | 0 | 0 |  |  |  |  | 70 | 10 |  |  |  |  | 0 |  | 1319117244 | 2 | 1 | -2 | 0 | 0 | 0 | 651.82 | 0 | 0 | 651.82 |  | 0 | 3 | 0 |  | 0 | 1 | 0 | 0 | 0 | 0 | 0
17 | 1 | 801 | 808 | 207 | 1.10-3703-4-2/1 | Устройство покрытий лестничных площадок из керамических крупноразмерных плиток типа керамогранит на клее из сухих смесей толщиной слоя 6 мм с затиркой швов | 100 м2 | 0.04 | 0 | 0.04 |  |  |  | 7127.6 | 3404.51 | 83.45 | 23.32 | 3639.64 | 0 | 14.5876 | 0 | 0 | 2547.75 | 363.96 |  | 68582722 | 178190 | 85112.65 | 2086.23 | 583 | 90991.12 | 0 | 364.69 | 0 | 0 | 178190 | 85112.65 | 2086.23 | 583 | 90991.12 | 0 | 364.69 | 0 | 0 | 70 | 10 | 1 | 1 |  |  | 1 | 1 | 1 | 1 |  |  |  |  | 0 | 4 | СН-2012-2024.1. База. Сб.10-3703-4-2/1 |  |  | 0 | 68285537 |  | 0 | 1 | 0 | 1 | 1 | 1 | 1 | 1 | 1 |  | 70 | 10 |  |  |  | 0 | 0 | 0 | [5 empty] | 0 |  | 0 | 7127.6 | 85112.65 | 2086.23 | 583 | 90991.12 | 0 | 364.69 | 0 | 0 | 2547.748 | 363.964 | [13 empty] | 0 | 0 | 1 | 1 |  |  |  | 1005 | 100 м2 | 100 м2 | 100 | [6 empty] | 68285540 | 1 | СН-2012 | 0 |  | 4 | 0 | Подрядные работы, гл. 1-5,7 | работа |  |  |  | 512 | 178190 | 85112.65 | 2086.23 | 583 | 90991.12 | 364.69 | 0 | 0 | [17 empty] | 0 | 0 | 0 |  |  |  |  | 70 | 10 |  |  |  |  | 0 |  | -1353676239 | 2 | 1 | -2 | 0 | 25.19 | 0 | 10064.5 | 0 | 0 | 10064.5 |  | 0 | 3 | 0 |  | 0 | 1 | 0 | 0 | 0 | 0 | 0
17 | 1 | 810 | 817 | 208 | 1.10-3703-4-3/1 | Устройство покрытий лестничных маршей из крупноразмерных керамогранитных плиток на клее из сухих смесей толщиной слоя 6 мм с затиркой швов | 100 м2 | 0.04 | 0 | 0.04 |  |  |  | 9625.81 | 3603.37 | 176.99 | 94.11 | 5845.45 | 0 | 21.6068 | 0 | 0 | 4091.82 | 584.55 |  | 68582722 | 240645.24 | 90084.28 | 4424.7 | 2352.68 | 146136.26 | 0 | 540.17 | 0 | 0 | 240645.24 | 90084.28 | 4424.7 | 2352.68 | 146136.26 | 0 | 540.17 | 0 | 0 | 70 | 10 | 1 | 1 |  |  | 1 | 1 | 1 | 1 |  |  |  |  | 0 | 4 | СН-2012-2024.1. База. Сб.10-3703-4-3/1 |  |  | 0 | 68285537 |  | 0 | 1 | 0 | 1 | 1 | 1 | 1 | 1 | 1 |  | 70 | 10 |  |  |  | 0 | 0 | 0 | [5 empty] | 0 |  | 0 | 9625.81 | 90084.28 | 4424.7 | 2352.68 | 146136.26 | 0 | 540.17 | 0 | 0 | 4091.815 | 584.545 | [13 empty] | 0 | 0 | 1 | 1 |  |  |  | 1005 | 100 м2 | 100 м2 | 100 | [6 empty] | 68285540 | 1 | СН-2012 | 0 |  | 4 | 0 | Подрядные работы, гл. 1-5,7 | работа |  |  |  | 512 | 240645.24 | 90084.28 | 4424.7 | 2352.68 | 146136.26 | 540.17 | 0 | 0 | [17 empty] | 0 | 0 | 0 |  |  |  |  | 70 | 10 |  |  |  |  | 0 |  | 1672692645 | 2 | 1 | -2 | 0 | 101.64 | 0 | 14403.82 | 0 | 0 | 14403.82 |  | 0 | 3 | 0 |  | 0 | 1 | 0 | 0 | 0 | 0 | 0
17 | 1 | 818 | 825 | 209 | 1.10-3703-4-1/1 | Устройство галошницы лестничных маршей из керамических крупноразмерных плиток типа керамогранит на клее из сухих смесей с затиркой швов | 100 м | 0.08 | 0 | 0.08 |  |  |  | 2791.46 | 833.31 | 130.73 | 104.14 | 1827.42 | 0 | 6.776 | 0 | 0 | 1279.19 | 182.74 |  | 68582722 | 34893.21 | 10416.35 | 1634.12 | 1301.8 | 22842.74 | 0 | 84.7 | 0 | 0 | 34893.21 | 10416.35 | 1634.12 | 1301.8 | 22842.74 | 0 | 84.7 | 0 | 0 | 70 | 10 | 1 | 1 |  |  | 1 | 1 | 1 | 1 |  |  |  |  | 0 | 4 | СН-2012-2024.1. База. Сб.10-3703-4-1/1 |  |  | 0 | 68285537 |  | 0 | 1 | 0 | 1 | 1 | 1 | 1 | 1 | 1 |  | 70 | 10 |  |  |  | 0 | 0 | 0 | [5 empty] | 0 |  | 0 | 2791.46 | 10416.35 | 1634.12 | 1301.8 | 22842.74 | 0 | 84.7 | 0 | 0 | 1279.194 | 182.742 | [13 empty] | 0 | 0 | 1 | 1 |  |  |  | 1003 | 100 м | 100 м | 100 | [6 empty] | 68285540 | 1 | СН-2012 | 0 |  | 4 | 0 | Подрядные работы, гл. 1-5,7 | работа |  |  |  | 512 | 34893.21 | 10416.35 | 1634.12 | 1301.8 | 22842.74 | 84.7 | 0 | 0 | [17 empty] | 0 | 0 | 0 |  |  |  |  | 70 | 10 |  |  |  |  | 0 |  | -1797969173 | 2 | 1 | -2 | 0 | 112.47 | 0 | 4365.86 | 0 | 0 | 4365.86 |  | 0 | 3 | 0 |  | 0 | 1 | 0 | 0 | 0 | 0 | 0
51 | 1 | 4 | 470 |  | Лестницы | Лестницы | 0 | [6 empty] | 22151.94 | 8687.35 | 413.82 | 222.07 | 13050.77 | 0 | 50.4324 | 0 | 0 | 9135.54 | 1305.08 |  |  | 22151.94 | 8687.35 | 413.82 | 222.07 | 13050.77 | 0 | 50.4324 | 0 | 0 | 9135.54 | 1305.08 |  |  | 0 | 0 | 0 | 32832.4 | 0 | 0 | 32832.4 | 8687.35 | 8687.35 | 0 | 8687.35 | 0 | 0 | 0 | 0 | 0 | [19 empty] | 0 | 0 | 0 | 32832.4 | 0 | 0 | 32832.4 | 8687.35 | 8687.35 | 0 | 8687.35 | 0 | 0 | 0 | 0 | 0 | [114 empty] | 0
50 | 0 | 0 | 1 | 201 | 22151.94 | ПЗ | Прямые затраты |  |  | 201 | 1 | 3 |  | 2 | [7 empty] | 22151.94 | 1 | 22151.94
50 | 0 | 0 | 1 | 202 | 8687.35 | СтМатОб | Стоимость материальных ресурсов (всего) |  |  | 202 | 2 | 3 |  | 2 | [7 empty] | 8687.35 | 1 | 8687.35
50 | 0 | 0 | 1 | 222 | 0 | СтМатОбЗак | Стоимость материалов и оборудования заказчика |  |  | 222 | 3 | 3 |  | 2 | [7 empty] | 0 | 1 | 0
50 | 0 | 0 | 1 | 225 | 8687.35 | СтМатОбПод | Стоимость материалов и оборудования подрядчика |  |  | 225 | 4 | 3 |  | 2 | [7 empty] | 8687.35 | 1 | 8687.35
50 | 0 | 0 | 1 | 226 | 8687.35 | СтМат | Стоимость материалов (всего) |  |  | 226 | 5 | 3 |  | 2 | [7 empty] | 8687.35 | 1 | 8687.35
50 | 0 | 0 | 1 | 227 | 0 | СтМатЗак | Стоимость материалов заказчика |  |  | 227 | 6 | 3 |  | 2 | [7 empty] | 0 | 1 | 0
50 | 0 | 0 | 1 | 228 | 8687.35 | СтМатПод | Стоимость материалов подрядчика |  |  | 228 | 7 | 3 |  | 2 | [7 empty] | 8687.35 | 1 | 8687.35
50 | 0 | 0 | 1 | 216 | 0 | Оборуд | Стоимость оборудования (всего) |  |  | 216 | 8 | 3 |  | 2 | [7 empty] | 0 | 1 | 0
50 | 0 | 0 | 1 | 223 | 0 | ОборудЗак | Стоимость оборудования заказчика |  |  | 223 | 9 | 3 |  | 2 | [7 empty] | 0 | 1 | 0
50 | 0 | 0 | 1 | 229 | 0 | ОборудПод | Стоимость оборудования подрядчика |  |  | 229 | 10 | 3 |  | 2 | [7 empty] | 0 | 1 | 0
50 | 0 | 0 | 1 | 203 | 413.82 | ЭММ | Эксплуатация машин |  |  | 203 | 11 | 3 |  | 2 | [7 empty] | 413.82 | 1 | 413.82
50 | 0 | 0 | 1 | 231 | 0 | ЭММсНРиСП | Эксплуатация машин по ТСН-2001.16 |  |  | 231 | 12 | 3 |  | 2 | [7 empty] | 0 | 1 | 0
50 | 0 | 0 | 1 | 204 | 222.07 | ЗПМ | ЗП машинистов |  |  | 204 | 13 | 3 |  | 2 | [7 empty] | 222.07 | 1 | 222.07
50 | 0 | 0 | 1 | 205 | 13050.77 | ОЗП | Основная ЗП рабочих |  |  | 205 | 14 | 3 |  | 2 | [7 empty] | 13050.77 | 1 | 13050.77
50 | 0 | 0 | 1 | 232 | 0 | ОЗПсНРиСП | Основная ЗП рабочих по ТСН-2001.16 |  |  | 232 | 15 | 3 |  | 2 | [7 empty] | 0 | 1 | 0
50 | 0 | 0 | 1 | 214 | 0 | Строит | Строительные работы с НР и СП |  |  | 214 | 16 | 3 |  | 2 | [7 empty] | 0 | 1 | 0
50 | 0 | 0 | 1 | 215 | 0 | Монтаж | Монтажные работы с НР и СП |  |  | 215 | 17 | 3 |  | 2 | [7 empty] | 0 | 1 | 0
50 | 0 | 0 | 1 | 217 | 32832.4 | Прочие | Прочие работы с НР и СП |  |  | 217 | 18 | 3 |  | 2 | [7 empty] | 32832.4 | 1 | 32832.4
50 | 0 | 0 | 1 | 230 | 0 | ПрочиеЗатр | Прочие затраты по ТСН-2001.16 |  |  | 230 | 19 | 3 |  | 2 | [7 empty] | 0 | 1 | 0
50 | 0 | 0 | 1 | 206 | 0 | ВозврМат | Возврат материалов |  |  | 206 | 20 | 3 |  | 2 | [7 empty] | 0 | 1 | 0
50 | 0 | 0 | 1 | 207 | 50.4324 | ТрудСтр | Трудозатраты строителей |  |  | 207 | 21 | 3 |  | -1 | [7 empty] | 50.4324 | 1 | 50.4324
50 | 0 | 0 | 1 | 208 | 0 | ТрудМаш | Трудозатраты машинистов |  |  | 208 | 22 | 3 |  | -1 | [7 empty] | 0 | 1 | 0
50 | 0 | 0 | 1 | 209 | 0 | ТранспМат | Транспорт материалов |  |  | 209 | 23 | 3 |  | 2 | [7 empty] | 0 | 1 | 0
50 | 0 | 0 | 1 | 233 | 0 | Перевозка | Перевозка грузов |  |  | 233 | 24 | 3 |  | 2 | [7 empty] | 0 | 1 | 0
50 | 0 | 0 | 1 | 210 | 9135.54 | НР | Накладные расходы |  |  | 210 | 25 | 3 |  | 2 | [7 empty] | 9135.54 | 1 | 9135.54
50 | 0 | 0 | 1 | 211 | 1305.08 | СмПриб | Сметная прибыль |  |  | 211 | 26 | 3 |  | 2 | [7 empty] | 1305.08 | 1 | 1305.08
50 | 0 | 0 | 1 | 224 | 32832.4 | Всего | Всего с НР и СП |  |  | 224 | 27 | 3 |  | 2 | [7 empty] | 32832.4 | 1 | 32832.4
4 | 1 |  | 528 |  | Крыши и системы водоотвода | Крыши и системы водоотвода |  | 0 |  | 1 | [7 empty] | 0 |  |  | 0 | [53 empty] | 0 | [11 empty] | 0
52 | 1 | 4 | 514 | 0 | Крыши и системы водоотвода | Крыши и системы водоотвода | [7 empty] | 11474.98 | 7322.09 | 12.91 | 0.25 | 4139.98 | 0 | 16.2935 | 0 | 0 | 2897.99 | 414 | 0 | 0 | 11474.98 | 7322.09 | 12.91 | 0.25 | 4139.98 | 0 | 16.2935 | 0 | 0 | 2897.99 | 414 | 0 | 0 | 0 | 0 | 0 | 14787.24 | 0 | 0 | 14787.24 | 7322.09 | 7322.09 | 0 | 7322.09 | 0 | 0 | 0 | 0 | 0 | 0 | 0 | 0 | 0 | 0 | 0 | 0 | 0 | 0 | 0 | 0 | 0 | 0 | 0 | 0 | 0 | 0 | 0 | 0 | 0 | 0 | 0 | 14787.24 | 0 | 0 | 14787.24 | 7322.09 | 7322.09 | 0 | 7322.09 | 0 | 0 | 0 | 0 | 0 | 0 | 0 | 0 | 0 | 0 | 0 | 0 | 0 | 0 | 0 | 0 | 0 | 0 | 0 | 0 | 0 | 0 | 0 | 0 | 0 | 0 | 0 | 0 | 0 | 0 | 0 | 0 | 0 | 0 | 0 | 0 | 0 | 0 | 0 | 0 | 0 | 0 | 0 | 0 | 0 | 0 | 0 | 0 | 0 | 0 | 0 | 0 | 0 | 0 | 0 | 0 | 0 | 0 | 0 | 0 | 0 | 0 | 0 | 0 | 0 | 0 | 0 | 0 | 0 | 0 | 0 | 0 | 0 | 0 | 0 | 0 | 0 | 0 | 0 | 0 | 0 | 0 | 0 | 0 | 0 | 0 | 0 | 0 | 0 | 0 | 0 | 0 | 0 | 0 | 0 | 0 | 0 | 0 | 0 | 0 | 0 | 0 | 0 | 0 | 0 | 0 | 0 | 0 | 0 | 0 | 0 | 0 | 0 | 0 | 0 | 0 | 0 | 0 | 0 | 0
17 | 1 | 821 | 829 | 210 | 1.16-3105-2-3/1 | Демонтаж воронок сливных диаметром 100 мм (без стоимости воронки) | шт. | 1 | 0 | 1 |  |  |  | 46.41 | 0 | 0 | 0 | 46.41 | 0 | 0.19 | 0 | 0 | 32.49 | 4.64 |  | 68582722 | 46.408 | 0 | 0 | 0 | 46.408 | 0 | 0.19 | 0 | 0 | 409.73 | 177.69 | 0 | 0 | 232.04 | 0 | 0.95 | 0 | 0 | 70 | 10 | 1 | 1 |  |  | 1 | 1 | 1 | 1 |  |  |  |  | 0 | 4 | СН-2012-2024.1. База. Сб.16-3105-2-3/1 |  |  | 0 | 0 |  | 0 | 1 | 0 | 1 | 1 | 1 | 1 | 1 | 1 |  | 70 | 10 |  |  |  | 0 | 0 | 0 | [5 empty] | 0 | Поправка: СН-2012 О.П. п.22 Наименование: Демонтаж, разборка отдельных бетонных, железобетонных, металлических, деревянных, пластмассовых конструктивных элементов зданий и сооружений, внутренних и наружных инженерных систем и коммуникаций при отсутствии необходимых стоимостных нормативов в сборниках СН-2012 | 0 | 46.41 | 0 | 0 | 0 | 46.408 | 0 | 0.19 | 0 | 0 | 32.487 | 4.641 |  |  |  | )*0 | )*0.2 | )*0.2 | )*0.2 |  | )*0.2 | )*0.2 |  |  |  | 0 | 0 | 1 | 1 |  |  |  | 1010 | шт. | шт. | 1 | [6 empty] | 68285540 | 1 | СН-2012 | 0 |  | 4 | 0 | Подрядные работы, гл. 1-5,7 | работа |  | Поправка: СН-2012 О.П. п.22 |  | 512 | 409.73 | 177.69 | 0 | 0 | 232.04 | 0.95 | 0 | 0 | [17 empty] | 0 | 0 | 0 |  |  |  |  | 70 | 10 |  |  |  |  | 0 |  | 1467610710 | 2 | 1 | -2 | 0 | 0 | 0 | 83.54 | 0 | 0 | 83.54 |  | 0 | 3 | 0 |  | 0 | 1 | 0 | 0 | 0 | 0 | 0
17 | 1 | 824 | 833 | 211 | 1.16-3105-2-3/1 | Установка воронок сливных диаметром 100 мм (без стоимости воронки) | шт. | 1 | 0 | 1 |  |  |  | 409.73 | 177.69 | 0 | 0 | 232.04 | 0 | 0.95 | 0 | 0 | 162.43 | 23.2 |  | 68582722 | 409.73 | 177.69 | 0 | 0 | 232.04 | 0 | 0.95 | 0 | 0 | 409.73 | 177.69 | 0 | 0 | 232.04 | 0 | 0.95 | 0 | 0 | 70 | 10 | 1 | 1 |  |  | 1 | 1 | 1 | 1 |  |  |  |  | 0 | 4 | СН-2012-2024.1. База. Сб.16-3105-2-3/1 |  |  | 0 | 0 |  | 0 | 1 | 0 | 1 | 1 | 1 | 1 | 1 | 1 |  | 70 | 10 |  |  |  | 0 | 0 | 0 | [5 empty] | 0 |  | 0 | 409.73 | 177.69 | 0 | 0 | 232.04 | 0 | 0.95 | 0 | 0 | 162.428 | 23.204 | [13 empty] | 0 | 0 | 1 | 1 |  |  |  | 1010 | шт. | шт. | 1 | [6 empty] | 68285540 | 1 | СН-2012 | 0 |  | 4 | 0 | Подрядные работы, гл. 1-5,7 | работа |  |  |  | 0 | 409.73 | 177.69 | 0 | 0 | 232.04 | 0.95 | 0 | 0 | [17 empty] | 0 | 0 | 0 |  |  |  |  | 70 | 10 |  |  |  |  | 0 |  | -546353851 | 2 | 1 | -2 | 0 | 0 | 0 | 595.36 | 0 | 0 | 595.36 |  | 0 | 3 | 0 |  | 0 | 1 | 0 | 0 | 0 | 0 | 0
17 | 1 |  |  | 212 | 21.7-1-2 | Воронки для сбора атмосферных осадков из оцинкованной стали, диаметр 100 мм | шт. | 1 | 0 | 1 |  |  |  | 240.14 | 240.14 | 0 | 0 | 0 | 0 | 0 | 0 | 0 | 0 | 0 |  | 68582722 | 240.14 | 240.14 | 0 | 0 | 0 | 0 | 0 | 0 | 0 | 240.14 | 240.14 | 0 | 0 | 0 | 0 | 0 | 0 | 0 | 70 | 10 | 1 | 1 |  |  | 1 | 1 | 1 | 1 |  |  |  |  | 3 | 4 | СН-2012-2024.21. База. Р.7, о.1, поз.2 |  |  | 0 | 0 |  | 0 | 1 | 0 | 1 | 1 | 1 | 1 | 1 | 1 |  | 70 | 10 |  |  |  | 0 | 0 | 0 | [5 empty] | 0 |  | 0 | 240.14 | 240.14 | 0 | 0 | 0 | 0 | 0 | 0 | 0 | 0 | 0 | [13 empty] | 0 | 0 | 1 | 1 |  |  |  | 1010 | шт. | шт. | 1 | [6 empty] | 68285540 | 1 | СН-2012 | 0 |  | 4 | 0 | Подрядные работы, гл. 1-5,7 | работа |  |  |  | 0 | 240.14 | 240.14 | 0 | 0 | 0 | 0 | 0 | 0 | [17 empty] | 0 | 0 | 0 |  |  |  |  | 70 | 10 |  |  |  |  | 0 |  | -1568641843 | 2 | 1 | -2 | 0 | 0 | 0 | 240.14 | 0 | 0 | 240.14 |  | 0 | 3 | 0 |  | 0 | 1 | 0 | 0 | 0 | 0 | 0
17 | 1 | 826 | 835 | 213 | 1.7-3301-1-1/1 | Промазка отдельных мест рулонного покрытия битумными составами- кровельной мастикой | 100 м2 | 0.1 | 0 | 0.1 |  |  |  | 1275.47 | 923.96 | 0 | 0 | 351.51 | 0 | 1.586 | 0 | 0 | 246.06 | 35.15 |  | 68582722 | 12754.69 | 9239.64 | 0 | 0 | 3515.05 | 0 | 15.86 | 0 | 0 | 12754.69 | 9239.64 | 0 | 0 | 3515.05 | 0 | 15.86 | 0 | 0 | 70 | 10 | 1 | 1 |  |  | 1 | 1 | 1 | 1 |  |  |  |  | 0 | 4 | СН-2012-2024.1. База. Сб.7-3301-1-1/1 |  |  | 0 | 68285537 |  | 0 | 1 | 0 | 1 | 1 | 1 | 1 | 1 | 1 |  | 70 | 10 |  |  |  | 0 | 0 | 0 | [5 empty] | 0 |  | 0 | 1275.47 | 9239.64 | 0 | 0 | 3515.05 | 0 | 15.86 | 0 | 0 | 246.057 | 35.151 | [13 empty] | 0 | 0 | 1 | 1 |  |  |  | 1005 | 100 м2 | 100 м2 | 100 | [6 empty] | 68285540 | 1 | СН-2012 | 0 |  | 4 | 0 | Подрядные работы, гл. 1-5,7 | работа |  |  |  | 512 | 12754.69 | 9239.64 | 0 | 0 | 3515.05 | 15.86 | 0 | 0 | [17 empty] | 0 | 0 | 0 |  |  |  |  | 70 | 10 |  |  |  |  | 0 |  | -1675872173 | 2 | 1 | -2 | 0 | 0 | 0 | 1556.68 | 0 | 0 | 1556.68 |  | 0 | 3 | 0 |  | 0 | 1 | 0 | 0 | 0 | 0 | 0
17 | 1 | 832 | 841 | 214 | 1.7-3301-1-4/1 | Ремонт рулонных и безрулонных кровель гидростеклоизолом | 100 м2 | 0.005 | 0 | 0.005 |  |  |  | 276.07 | 143.09 | 0 | 0 | 132.98 | 0 | 0.6 | 0 | 0 | 93.09 | 13.3 |  | 68582722 | 55214.18 | 28618.58 | 0 | 0 | 26595.6 | 0 | 120 | 0 | 0 | 55214.18 | 28618.58 | 0 | 0 | 26595.6 | 0 | 120 | 0 | 0 | 70 | 10 | 1 | 1 |  |  | 1 | 1 | 1 | 1 |  |  |  |  | 0 | 4 | СН-2012-2024.1. База. Сб.7-3301-1-4/1 |  |  | 0 | 68285537 |  | 0 | 1 | 0 | 1 | 1 | 1 | 1 | 1 | 1 |  | 70 | 10 |  |  |  | 0 | 0 | 0 | [5 empty] | 0 |  | 0 | 276.07 | 28618.58 | 0 | 0 | 26595.6 | 0 | 120 | 0 | 0 | 93.086 | 13.298 | [13 empty] | 0 | 0 | 1 | 1 |  |  |  | 1005 | 100 м2 | 100 м2 | 100 | [6 empty] | 68285540 | 1 | СН-2012 | 0 |  | 4 | 0 | Подрядные работы, гл. 1-5,7 | работа |  |  |  | 512 | 55214.18 | 28618.58 | 0 | 0 | 26595.6 | 120 | 0 | 0 | [17 empty] | 0 | 0 | 0 |  |  |  |  | 70 | 10 |  |  |  |  | 0 |  | 1257471006 | 2 | 1 | -2 | 0 | 0 | 0 | 382.46 | 0 | 0 | 382.46 |  | 0 | 3 | 0 |  | 0 | 1 | 0 | 0 | 0 | 0 | 0
17 | 1 | 838 | 847 | 215 | 1.7-3301-2-2/1 | Ремонт рулонной кровли наплавляемым рулонным материалом типа "Филизол", марки "В", с частичным ремонтом основания | 100 м2 | 0.06 | 0 | 0.06 |  |  |  | 4309.57 | 2280.66 | 12.91 | 0.25 | 2016 | 0 | 7.2 | 0 | 0 | 1411.2 | 201.6 |  | 68582722 | 71826.2 | 38010.99 | 215.21 | 4.22 | 33600 | 0 | 120 | 0 | 0 | 71826.2 | 38010.99 | 215.21 | 4.22 | 33600 | 0 | 120 | 0 | 0 | 70 | 10 | 1 | 1 |  |  | 1 | 1 | 1 | 1 |  |  |  |  | 0 | 4 | СН-2012-2024.1. База. Сб.7-3301-2-2/1 |  |  | 0 | 0 |  | 0 | 1 | 0 | 1 | 1 | 1 | 1 | 1 | 1 |  | 70 | 10 |  |  |  | 0 | 0 | 0 | [5 empty] | 0 |  | 0 | 4309.57 | 38010.99 | 215.21 | 4.22 | 33600 | 0 | 120 | 0 | 0 | 1411.2 | 201.6 | [13 empty] | 0 | 0 | 1 | 1 |  |  |  | 1005 | 100 м2 | 100 м2 | 100 | [6 empty] | 68285540 | 1 | СН-2012 | 0 |  | 4 | 0 | Подрядные работы, гл. 1-5,7 | работа |  |  |  | 0 | 71826.2 | 38010.99 | 215.21 | 4.22 | 33600 | 120 | 0 | 0 | [17 empty] | 0 | 0 | 0 |  |  |  |  | 70 | 10 |  |  |  |  | 0 |  | -316073373 | 2 | 1 | -2 | 0 | 0.27 | 0 | 5922.64 | 0 | 0 | 5922.64 |  | 0 | 3 | 0 |  | 0 | 1 | 0 | 0 | 0 | 0 | 0
17 | 1 | 843 | 852 | 216 | 1.18-3203-11-1/1 | Демонтаж дефлекторов диаметром патрубка 280 мм | шт. | 1 | 0 | 1 |  |  |  | 148.99 | 0 | 0 | 0 | 148.99 | 0 | 0.61 | 0 | 0 | 104.29 | 14.9 |  | 68582722 | 148.992 | 0 | 0 | 0 | 148.992 | 0 | 0.61 | 0 | 0 | 3182.66 | 2437.7 | 0 | 0 | 744.96 | 0 | 3.05 | 0 | 0 | 70 | 10 | 1 | 1 |  |  | 1 | 1 | 1 | 1 |  |  |  |  | 0 | 4 | СН-2012-2024.1. База. Сб.18-3203-11-1/1 |  |  | 0 | 0 |  | 0 | 1 | 0 | 1 | 1 | 1 | 1 | 1 | 1 |  | 70 | 10 |  |  |  | 0 | 0 | 0 | [5 empty] | 0 | Поправка: СН-2012 О.П. п.22 Наименование: Демонтаж, разборка отдельных бетонных, железобетонных, металлических, деревянных, пластмассовых конструктивных элементов зданий и сооружений, внутренних и наружных инженерных систем и коммуникаций при отсутствии необходимых стоимостных нормативов в сборниках СН-2012 | 0 | 148.99 | 0 | 0 | 0 | 148.992 | 0 | 0.61 | 0 | 0 | 104.293 | 14.899 |  |  |  | )*0 | )*0,2 | )*0,2 | )*0,2 |  | )*0,2 | )*0,2 |  |  |  | 0 | 0 | 1 | 1 |  |  |  | 1010 | шт. | шт. | 1 | [6 empty] | 68285540 | 1 | СН-2012 | 0 |  | 4 | 0 | Подрядные работы, гл. 1-5,7 | работа |  | Поправка: СН-2012 О.П. п.22 |  | 0 | 3182.66 | 2437.7 | 0 | 0 | 744.96 | 3.05 | 0 | 0 | [17 empty] | 0 | 0 | 0 |  |  |  |  | 70 | 10 |  |  |  |  | 0 |  | -751896829 | 2 | 1 | -2 | 0 | 0 | 0 | 268.18 | 0 | 0 | 268.18 |  | 0 | 3 | 0 |  | 0 | 1 | 0 | 0 | 0 | 0 | 0
17 | 1 | 848 | 857 | 217 | 1.18-3203-11-1/1 | Установка дефлекторов диаметром патрубка 280 мм | шт. | 1 | 0 | 1 |  |  |  | 3182.66 | 2437.7 | 0 | 0 | 744.96 | 0 | 3.05 | 0 | 0 | 521.47 | 74.5 |  | 68582722 | 3182.66 | 2437.7 | 0 | 0 | 744.96 | 0 | 3.05 | 0 | 0 | 3182.66 | 2437.7 | 0 | 0 | 744.96 | 0 | 3.05 | 0 | 0 | 70 | 10 | 1 | 1 |  |  | 1 | 1 | 1 | 1 |  |  |  |  | 0 | 4 | СН-2012-2024.1. База. Сб.18-3203-11-1/1 |  |  | 0 | 0 |  | 0 | 1 | 0 | 1 | 1 | 1 | 1 | 1 | 1 |  | 70 | 10 |  |  |  | 0 | 0 | 0 | [5 empty] | 0 |  | 0 | 3182.66 | 2437.7 | 0 | 0 | 744.96 | 0 | 3.05 | 0 | 0 | 521.472 | 74.496 | [13 empty] | 0 | 0 | 1 | 1 |  |  |  | 1010 | шт. | шт. | 1 | [6 empty] | 68285540 | 1 | СН-2012 | 0 |  | 4 | 0 | Подрядные работы, гл. 1-5,7 | работа |  |  |  | 0 | 3182.66 | 2437.7 | 0 | 0 | 744.96 | 3.05 | 0 | 0 | [17 empty] | 0 | 0 | 0 |  |  |  |  | 70 | 10 |  |  |  |  | 0 |  | 1580948448 | 2 | 1 | -2 | 0 | 0 | 0 | 3778.63 | 0 | 0 | 3778.63 |  | 0 | 3 | 0 |  | 0 | 1 | 0 | 0 | 0 | 0 | 0
17 | 1 | 853 | 862 | 218 | 1.7-3202-2-3/1 | Смена брандмауэров и парапетов без отделки боковых стенок из оцинкованной стали толщиной 0,5 мм, шириной до 1 м | 100 м | 0.03 | 0 | 0.03 |  |  |  | 1585.94 | 1118.85 | 0 | 0 | 467.09 | 0 | 2.1075 | 0 | 0 | 326.96 | 46.71 |  | 68582722 | 52864.66 | 37295.15 | 0 | 0 | 15569.51 | 0 | 70.25 | 0 | 0 | 52864.66 | 37295.15 | 0 | 0 | 15569.51 | 0 | 70.25 | 0 | 0 | 70 | 10 | 1 | 1 |  |  | 1 | 1 | 1 | 1 |  |  |  |  | 0 | 4 | СН-2012-2024.1. База. Сб.7-3202-2-3/1 |  |  | 0 | 68285537 |  | 0 | 1 | 0 | 1 | 1 | 1 | 1 | 1 | 1 |  | 70 | 10 |  |  |  | 0 | 0 | 0 | [5 empty] | 0 |  | 0 | 1585.94 | 37295.15 | 0 | 0 | 15569.51 | 0 | 70.25 | 0 | 0 | 326.963 | 46.709 | [13 empty] | 0 | 0 | 1 | 1 |  |  |  | 1003 | 100 м | 100 м | 100 | [6 empty] | 68285540 | 1 | СН-2012 | 0 |  | 4 | 0 | Подрядные работы, гл. 1-5,7 | работа |  |  |  | 512 | 52864.66 | 37295.15 | 0 | 0 | 15569.51 | 70.25 | 0 | 0 | [17 empty] | 0 | 0 | 0 |  |  |  |  | 70 | 10 |  |  |  |  | 0 |  | 1423651238 | 2 | 1 | -2 | 0 | 0 | 0 | 1959.61 | 0 | 0 | 1959.61 |  | 0 | 3 | 0 |  | 0 | 1 | 0 | 0 | 0 | 0 | 0
51 | 1 | 4 | 514 |  | Крыши и системы водоотвода | Крыши и системы водоотвода | 0 | [6 empty] | 11474.98 | 7322.09 | 12.91 | 0.25 | 4139.98 | 0 | 16.2935 | 0 | 0 | 2897.99 | 414 |  |  | 11474.98 | 7322.09 | 12.91 | 0.25 | 4139.98 | 0 | 16.2935 | 0 | 0 | 2897.99 | 414 |  |  | 0 | 0 | 0 | 14787.24 | 0 | 0 | 14787.24 | 7322.09 | 7322.09 | 0 | 7322.09 | 0 | 0 | 0 | 0 | 0 | [19 empty] | 0 | 0 | 0 | 14787.24 | 0 | 0 | 14787.24 | 7322.09 | 7322.09 | 0 | 7322.09 | 0 | 0 | 0 | 0 | 0 | [114 empty] | 0
50 | 0 | 0 | 1 | 201 | 11474.98 | ПЗ | Прямые затраты |  |  | 201 | 1 | 3 |  | 2 | [7 empty] | 11474.98 | 1 | 11474.98
50 | 0 | 0 | 1 | 202 | 7322.09 | СтМатОб | Стоимость материальных ресурсов (всего) |  |  | 202 | 2 | 3 |  | 2 | [7 empty] | 7322.09 | 1 | 7322.09
50 | 0 | 0 | 1 | 222 | 0 | СтМатОбЗак | Стоимость материалов и оборудования заказчика |  |  | 222 | 3 | 3 |  | 2 | [7 empty] | 0 | 1 | 0
50 | 0 | 0 | 1 | 225 | 7322.09 | СтМатОбПод | Стоимость материалов и оборудования подрядчика |  |  | 225 | 4 | 3 |  | 2 | [7 empty] | 7322.09 | 1 | 7322.09
50 | 0 | 0 | 1 | 226 | 7322.09 | СтМат | Стоимость материалов (всего) |  |  | 226 | 5 | 3 |  | 2 | [7 empty] | 7322.09 | 1 | 7322.09
50 | 0 | 0 | 1 | 227 | 0 | СтМатЗак | Стоимость материалов заказчика |  |  | 227 | 6 | 3 |  | 2 | [7 empty] | 0 | 1 | 0
50 | 0 | 0 | 1 | 228 | 7322.09 | СтМатПод | Стоимость материалов подрядчика |  |  | 228 | 7 | 3 |  | 2 | [7 empty] | 7322.09 | 1 | 7322.09
50 | 0 | 0 | 1 | 216 | 0 | Оборуд | Стоимость оборудования (всего) |  |  | 216 | 8 | 3 |  | 2 | [7 empty] | 0 | 1 | 0
50 | 0 | 0 | 1 | 223 | 0 | ОборудЗак | Стоимость оборудования заказчика |  |  | 223 | 9 | 3 |  | 2 | [7 empty] | 0 | 1 | 0
50 | 0 | 0 | 1 | 229 | 0 | ОборудПод | Стоимость оборудования подрядчика |  |  | 229 | 10 | 3 |  | 2 | [7 empty] | 0 | 1 | 0
50 | 0 | 0 | 1 | 203 | 12.91 | ЭММ | Эксплуатация машин |  |  | 203 | 11 | 3 |  | 2 | [7 empty] | 12.91 | 1 | 12.91
50 | 0 | 0 | 1 | 231 | 0 | ЭММсНРиСП | Эксплуатация машин по ТСН-2001.16 |  |  | 231 | 12 | 3 |  | 2 | [7 empty] | 0 | 1 | 0
50 | 0 | 0 | 1 | 204 | 0.25 | ЗПМ | ЗП машинистов |  |  | 204 | 13 | 3 |  | 2 | [7 empty] | 0.25 | 1 | 0.25
50 | 0 | 0 | 1 | 205 | 4139.98 | ОЗП | Основная ЗП рабочих |  |  | 205 | 14 | 3 |  | 2 | [7 empty] | 4139.98 | 1 | 4139.98
50 | 0 | 0 | 1 | 232 | 0 | ОЗПсНРиСП | Основная ЗП рабочих по ТСН-2001.16 |  |  | 232 | 15 | 3 |  | 2 | [7 empty] | 0 | 1 | 0
50 | 0 | 0 | 1 | 214 | 0 | Строит | Строительные работы с НР и СП |  |  | 214 | 16 | 3 |  | 2 | [7 empty] | 0 | 1 | 0
50 | 0 | 0 | 1 | 215 | 0 | Монтаж | Монтажные работы с НР и СП |  |  | 215 | 17 | 3 |  | 2 | [7 empty] | 0 | 1 | 0
50 | 0 | 0 | 1 | 217 | 14787.24 | Прочие | Прочие работы с НР и СП |  |  | 217 | 18 | 3 |  | 2 | [7 empty] | 14787.24 | 1 | 14787.24
50 | 0 | 0 | 1 | 230 | 0 | ПрочиеЗатр | Прочие затраты по ТСН-2001.16 |  |  | 230 | 19 | 3 |  | 2 | [7 empty] | 0 | 1 | 0
50 | 0 | 0 | 1 | 206 | 0 | ВозврМат | Возврат материалов |  |  | 206 | 20 | 3 |  | 2 | [7 empty] | 0 | 1 | 0
50 | 0 | 0 | 1 | 207 | 16.2935 | ТрудСтр | Трудозатраты строителей |  |  | 207 | 21 | 3 |  | -1 | [7 empty] | 16.2935 | 1 | 16.2935
50 | 0 | 0 | 1 | 208 | 0 | ТрудМаш | Трудозатраты машинистов |  |  | 208 | 22 | 3 |  | -1 | [7 empty] | 0 | 1 | 0
50 | 0 | 0 | 1 | 209 | 0 | ТранспМат | Транспорт материалов |  |  | 209 | 23 | 3 |  | 2 | [7 empty] | 0 | 1 | 0
50 | 0 | 0 | 1 | 233 | 0 | Перевозка | Перевозка грузов |  |  | 233 | 24 | 3 |  | 2 | [7 empty] | 0 | 1 | 0
50 | 0 | 0 | 1 | 210 | 2897.99 | НР | Накладные расходы |  |  | 210 | 25 | 3 |  | 2 | [7 empty] | 2897.99 | 1 | 2897.99
50 | 0 | 0 | 1 | 211 | 414 | СмПриб | Сметная прибыль |  |  | 211 | 26 | 3 |  | 2 | [7 empty] | 414 | 1 | 414
50 | 0 | 0 | 1 | 224 | 14787.24 | Всего | Всего с НР и СП |  |  | 224 | 27 | 3 |  | 2 | [7 empty] | 14787.24 | 1 | 14787.24
4 | 1 |  | 649 |  | Системы отопления | Системы отопления |  | 0 |  | 1 | [7 empty] | 0 |  |  | 0 | [53 empty] | 0 | [11 empty] | 0
52 | 1 | 4 | 558 | 0 | Системы отопления | Системы отопления | [7 empty] | 79256.25 | 68157.88 | 1605.99 | 1077.45 | 9492.38 | 0 | 34.0268 | 0 | 0 | 6644.69 | 949.24 | 0 | 0 | 79256.25 | 68157.88 | 1605.99 | 1077.45 | 9492.38 | 0 | 34.0268 | 0 | 0 | 6644.69 | 949.24 | 0 | 0 | 0 | 0 | 0 | 88013.82 | 0 | 0 | 88013.82 | 68157.88 | 68157.88 | 0 | 68157.88 | 0 | 0 | 0 | 0 | 0 | 0 | 0 | 0 | 0 | 0 | 0 | 0 | 0 | 0 | 0 | 0 | 0 | 0 | 0 | 0 | 0 | 0 | 0 | 0 | 0 | 0 | 0 | 88013.82 | 0 | 0 | 88013.82 | 68157.88 | 68157.88 | 0 | 68157.88 | 0 | 0 | 0 | 0 | 0 | 0 | 0 | 0 | 0 | 0 | 0 | 0 | 0 | 0 | 0 | 0 | 0 | 0 | 0 | 0 | 0 | 0 | 0 | 0 | 0 | 0 | 0 | 0 | 0 | 0 | 0 | 0 | 0 | 0 | 0 | 0 | 0 | 0 | 0 | 0 | 0 | 0 | 0 | 0 | 0 | 0 | 0 | 0 | 0 | 0 | 0 | 0 | 0 | 0 | 0 | 0 | 0 | 0 | 0 | 0 | 0 | 0 | 0 | 0 | 0 | 0 | 0 | 0 | 0 | 0 | 0 | 0 | 0 | 0 | 0 | 0 | 0 | 0 | 0 | 0 | 0 | 0 | 0 | 0 | 0 | 0 | 0 | 0 | 0 | 0 | 0 | 0 | 0 | 0 | 0 | 0 | 0 | 0 | 0 | 0 | 0 | 0 | 0 | 0 | 0 | 0 | 0 | 0 | 0 | 0 | 0 | 0 | 0 | 0 | 0 | 0 | 0 | 0 | 0 | 0
17 | 1 | 864 | 873 | 219 | 1.17-3202-1-1/1 | Замена трубопроводов отопления из стальных труб на металлопластиковые трубы, диаметр труб 15 мм | 100 м | 0.02 | 0 | 0.02 |  |  |  | 1269.55 | 358.37 | 2.25 | 0.11 | 908.93 | 0 | 3.188 | 0 | 0 | 636.25 | 90.89 |  | 68582722 | 63477.76 | 17918.52 | 112.71 | 5.25 | 45446.53 | 0 | 159.4 | 0 | 0 | 63477.76 | 17918.52 | 112.71 | 5.25 | 45446.53 | 0 | 159.4 | 0 | 0 | 70 | 10 | 1 | 1 |  |  | 1 | 1 | 1 | 1 |  |  |  |  | 0 | 4 | СН-2012-2024.1. База. Сб.17-3202-1-1/1 |  |  | 0 | 68285537 |  | 0 | 1 | 0 | 1 | 1 | 1 | 1 | 1 | 1 |  | 70 | 10 |  |  |  | 0 | 0 | 0 | [5 empty] | 0 |  | 0 | 1269.55 | 17918.52 | 112.71 | 5.25 | 45446.53 | 0 | 159.4 | 0 | 0 | 636.251 | 90.893 | [13 empty] | 0 | 0 | 1 | 1 |  |  |  | 1003 | 100 м | 100 м | 100 | [6 empty] | 68285540 | 1 | СН-2012 | 0 |  | 4 | 0 | Подрядные работы, гл. 1-5,7 | работа |  |  |  | 512 | 63477.76 | 17918.52 | 112.71 | 5.25 | 45446.53 | 159.4 | 0 | 0 | [17 empty] | 0 | 0 | 0 |  |  |  |  | 70 | 10 |  |  |  |  | 0 |  | 591321976 | 2 | 1 | -2 | 0 | 0.12 | 0 | 1996.81 | 0 | 0 | 1996.81 |  | 0 | 3 | 0 |  | 0 | 1 | 0 | 0 | 0 | 0 | 0
17 | 1 | 876 | 885 | 220 | 1.17-3202-1-2/1 | Замена трубопроводов отопления из стальных труб на металлопластиковые трубы, диаметр труб 20 мм | 100 м | 0.01 | 0 | 0.01 |  |  |  | 789.57 | 297.18 | 1.15 | 0.06 | 491.24 | 0 | 1.723 | 0 | 0 | 343.87 | 49.12 |  | 68582722 | 78957.05 | 29717.64 | 114.96 | 5.58 | 49124.45 | 0 | 172.3 | 0 | 0 | 78957.05 | 29717.64 | 114.96 | 5.58 | 49124.45 | 0 | 172.3 | 0 | 0 | 70 | 10 | 1 | 1 |  |  | 1 | 1 | 1 | 1 |  |  |  |  | 0 | 4 | СН-2012-2024.1. База. Сб.17-3202-1-2/1 |  |  | 0 | 68285537 |  | 0 | 1 | 0 | 1 | 1 | 1 | 1 | 1 | 1 |  | 70 | 10 |  |  |  | 0 | 0 | 0 | [5 empty] | 0 |  | 0 | 789.57 | 29717.64 | 114.96 | 5.58 | 49124.45 | 0 | 172.3 | 0 | 0 | 343.868 | 49.124 | [13 empty] | 0 | 0 | 1 | 1 |  |  |  | 1003 | 100 м | 100 м | 100 | [6 empty] | 68285540 | 1 | СН-2012 | 0 |  | 4 | 0 | Подрядные работы, гл. 1-5,7 | работа |  |  |  | 512 | 78957.05 | 29717.64 | 114.96 | 5.58 | 49124.45 | 172.3 | 0 | 0 | [17 empty] | 0 | 0 | 0 |  |  |  |  | 70 | 10 |  |  |  |  | 0 |  | 1614896273 | 2 | 1 | -2 | 0 | 0.06 | 0 | 1182.62 | 0 | 0 | 1182.62 |  | 0 | 3 | 0 |  | 0 | 1 | 0 | 0 | 0 | 0 | 0
17 | 1 | 888 | 897 | 221 | 1.17-3202-1-3/1 | Замена трубопроводов отопления из стальных труб на металлопластиковые трубы, диаметр труб 25 мм | 100 м | 0.005 | 0 | 0.005 |  |  |  | 522.83 | 263.93 | 0.59 | 0.03 | 258.31 | 0 | 0.906 | 0 | 0 | 180.82 | 25.83 |  | 68582722 | 104564.22 | 52785.08 | 117.21 | 5.91 | 51661.93 | 0 | 181.2 | 0 | 0 | 104564.22 | 52785.08 | 117.21 | 5.91 | 51661.93 | 0 | 181.2 | 0 | 0 | 70 | 10 | 1 | 1 |  |  | 1 | 1 | 1 | 1 |  |  |  |  | 0 | 4 | СН-2012-2024.1. База. Сб.17-3202-1-3/1 |  |  | 0 | 68285537 |  | 0 | 1 | 0 | 1 | 1 | 1 | 1 | 1 | 1 |  | 70 | 10 |  |  |  | 0 | 0 | 0 | [5 empty] | 0 |  | 0 | 522.83 | 52785.08 | 117.21 | 5.91 | 51661.93 | 0 | 181.2 | 0 | 0 | 180.817 | 25.831 | [13 empty] | 0 | 0 | 1 | 1 |  |  |  | 1003 | 100 м | 100 м | 100 | [6 empty] | 68285540 | 1 | СН-2012 | 0 |  | 4 | 0 | Подрядные работы, гл. 1-5,7 | работа |  |  |  | 512 | 104564.22 | 52785.08 | 117.21 | 5.91 | 51661.93 | 181.2 | 0 | 0 | [17 empty] | 0 | 0 | 0 |  |  |  |  | 70 | 10 |  |  |  |  | 0 |  | -1851273881 | 2 | 1 | -2 | 0 | 0.03 | 0 | 729.51 | 0 | 0 | 729.51 |  | 0 | 3 | 0 |  | 0 | 1 | 0 | 0 | 0 | 0 | 0
17 | 1 | 897 | 910 | 222 | 1.15-3103-4-2/1 | Демонтаж трубопроводов из напорных полипропиленовых труб, наружным диаметром до 20 мм | 100 м | 0.04 | 0 | 0.04 |  |  |  | 579.75 | 0 | 149.58 | 100.69 | 430.17 | 0 | 1.5088 | 0 | 0 | 301.12 | 43.02 |  | 68582722 | 14493.756 | 0 | 3739.408 | 2517.298 | 10754.348 | 0 | 37.72 | 0 | 0 | 74371.01 | 1902.23 | 18697.04 | 12586.49 | 53771.74 | 0 | 188.6 | 0 | 0 | 70 | 10 | 1 | 1 |  |  | 1 | 1 | 1 | 1 |  |  |  |  | 0 | 4 | СН-2012-2024.1. База. Сб.15-3103-4-2/1 |  |  | 0 | 0 |  | 0 | 1 | 0 | 1 | 1 | 1 | 1 | 1 | 1 |  | 70 | 10 |  |  |  | 0 | 0 | 0 | [5 empty] | 0 | Поправка: СН-2012 О.П. п.22 Наименование: Демонтаж, разборка отдельных бетонных, железобетонных, металлических, деревянных, пластмассовых конструктивных элементов зданий и сооружений, внутренних и наружных инженерных систем и коммуникаций при отсутствии необходимых стоимостных нормативов в сборниках СН-2012 | 0 | 579.75 | 0 | 3739.408 | 2517.298 | 10754.348 | 0 | 37.72 | 0 | 0 | 301.119 | 43.017 |  |  |  | )*0 | )*0,2 | )*0,2 | )*0,2 |  | )*0,2 | )*0,2 |  |  |  | 0 | 0 | 1 | 1 |  |  |  | 1003 | 100 м | 100 м | 100 | [6 empty] | 68285540 | 1 | СН-2012 | 0 |  | 4 | 0 | Подрядные работы, гл. 1-5,7 | работа |  | Поправка: СН-2012 О.П. п.22 |  | 0 | 74371.01 | 1902.23 | 18697.04 | 12586.49 | 53771.74 | 188.6 | 0 | 0 | [17 empty] | 0 | 0 | 0 |  |  |  |  | 70 | 10 |  |  |  |  | 0 |  | 631135259 | 2 | 1 | -2 | 0 | 108.75 | 0 | 1032.64 | 0 | 0 | 1032.64 |  | 0 | 3 | 0 |  | 0 | 1 | 0 | 0 | 0 | 0 | 0
17 | 1 | 906 | 923 | 223 | 1.15-3103-4-3/1 | Демонтаж трубопроводов из напорных полипропиленовых труб, наружным диаметром до 25 мм | 100 м | 0.04 | 0 | 0.04 |  |  |  | 429.43 | 0 | 91.06 | 61.3 | 338.37 | 0 | 1.1868 | 0 | 0 | 236.86 | 33.84 |  | 68582722 | 10735.83 | 0 | 2276.616 | 1532.574 | 8459.214 | 0 | 29.67 | 0 | 0 | 55031.55 | 1352.4 | 11383.08 | 7662.87 | 42296.07 | 0 | 148.35 | 0 | 0 | 70 | 10 | 1 | 1 |  |  | 1 | 1 | 1 | 1 |  |  |  |  | 0 | 4 | СН-2012-2024.1. База. Сб.15-3103-4-3/1 |  |  | 0 | 0 |  | 0 | 1 | 0 | 1 | 1 | 1 | 1 | 1 | 1 |  | 70 | 10 |  |  |  | 0 | 0 | 0 | [5 empty] | 0 | Поправка: СН-2012 О.П. п.22 Наименование: Демонтаж, разборка отдельных бетонных, железобетонных, металлических, деревянных, пластмассовых конструктивных элементов зданий и сооружений, внутренних и наружных инженерных систем и коммуникаций при отсутствии необходимых стоимостных нормативов в сборниках СН-2012 | 0 | 429.43 | 0 | 2276.616 | 1532.574 | 8459.214 | 0 | 29.67 | 0 | 0 | 236.859 | 33.837 |  |  |  | )*0 | )*0,2 | )*0,2 | )*0,2 |  | )*0,2 | )*0,2 |  |  |  | 0 | 0 | 1 | 1 |  |  |  | 1003 | 100 м | 100 м | 100 | [6 empty] | 68285540 | 1 | СН-2012 | 0 |  | 4 | 0 | Подрядные работы, гл. 1-5,7 | работа |  | Поправка: СН-2012 О.П. п.22 |  | 0 | 55031.55 | 1352.4 | 11383.08 | 7662.87 | 42296.07 | 148.35 | 0 | 0 | [17 empty] | 0 | 0 | 0 |  |  |  |  | 70 | 10 |  |  |  |  | 0 |  | 1883656828 | 2 | 1 | -2 | 0 | 66.2 | 0 | 766.33 | 0 | 0 | 766.33 |  | 0 | 3 | 0 |  | 0 | 1 | 0 | 0 | 0 | 0 | 0
17 | 1 | 915 | 936 | 224 | 1.15-3103-4-4/1 | Демонтаж трубопроводов из напорных полипропиленовых труб, наружным диаметром до 32 мм | 100 м | 0.02 | 0 | 0.02 |  |  |  | 163.77 | 0 | 26.06 | 17.55 | 137.71 | 0 | 0.483 | 0 | 0 | 96.4 | 13.77 |  | 68582722 | 8188.572 | 0 | 1303.166 | 877.266 | 6885.406 | 0 | 24.15 | 0 | 0 | 42138.51 | 1195.65 | 6515.83 | 4386.33 | 34427.03 | 0 | 120.75 | 0 | 0 | 70 | 10 | 1 | 1 |  |  | 1 | 1 | 1 | 1 |  |  |  |  | 0 | 4 | СН-2012-2024.1. База. Сб.15-3103-4-4/1 |  |  | 0 | 0 |  | 0 | 1 | 0 | 1 | 1 | 1 | 1 | 1 | 1 |  | 70 | 10 |  |  |  | 0 | 0 | 0 | [5 empty] | 0 | Поправка: СН-2012 О.П. п.22 Наименование: Демонтаж, разборка отдельных бетонных, железобетонных, металлических, деревянных, пластмассовых конструктивных элементов зданий и сооружений, внутренних и наружных инженерных систем и коммуникаций при отсутствии необходимых стоимостных нормативов в сборниках СН-2012 | 0 | 163.77 | 0 | 1303.166 | 877.266 | 6885.406 | 0 | 24.15 | 0 | 0 | 96.397 | 13.771 |  |  |  | )*0 | )*0,2 | )*0,2 | )*0,2 |  | )*0,2 | )*0,2 |  |  |  | 0 | 0 | 1 | 1 |  |  |  | 1003 | 100 м | 100 м | 100 | [6 empty] | 68285540 | 1 | СН-2012 | 0 |  | 4 | 0 | Подрядные работы, гл. 1-5,7 | работа |  | Поправка: СН-2012 О.П. п.22 |  | 0 | 42138.51 | 1195.65 | 6515.83 | 4386.33 | 34427.03 | 120.75 | 0 | 0 | [17 empty] | 0 | 0 | 0 |  |  |  |  | 70 | 10 |  |  |  |  | 0 |  | -1806066208 | 2 | 1 | -2 | 0 | 18.95 | 0 | 292.89 | 0 | 0 | 292.89 |  | 0 | 3 | 0 |  | 0 | 1 | 0 | 0 | 0 | 0 | 0
17 | 1 | 924 | 949 | 225 | 1.15-3103-4-2/1 | Прокладка трубопроводов из напорных полипропиленовых труб, наружным диаметром до 20 мм (без стоимости фасонных частей и арматуры) | 100 м | 0.04 | 0 | 0.04 |  |  |  | 2974.84 | 76.09 | 747.88 | 503.46 | 2150.87 | 0 | 7.544 | 0 | 0 | 1505.61 | 215.09 |  | 68582722 | 74371.01 | 1902.23 | 18697.04 | 12586.49 | 53771.74 | 0 | 188.6 | 0 | 0 | 74371.01 | 1902.23 | 18697.04 | 12586.49 | 53771.74 | 0 | 188.6 | 0 | 0 | 70 | 10 | 1 | 1 |  |  | 1 | 1 | 1 | 1 |  |  |  |  | 0 | 4 | СН-2012-2024.1. База. Сб.15-3103-4-2/1 |  |  | 0 | 68285537 |  | 0 | 1 | 0 | 1 | 1 | 1 | 1 | 1 | 1 |  | 70 | 10 |  |  |  | 0 | 0 | 0 | [5 empty] | 0 |  | 0 | 2974.84 | 1902.23 | 18697.04 | 12586.49 | 53771.74 | 0 | 188.6 | 0 | 0 | 1505.609 | 215.087 | [13 empty] | 0 | 0 | 1 | 1 |  |  |  | 1003 | 100 м | 100 м | 100 | [6 empty] | 68285540 | 1 | СН-2012 | 0 |  | 4 | 0 | Подрядные работы, гл. 1-5,7 | работа |  |  |  | 512 | 74371.01 | 1902.23 | 18697.04 | 12586.49 | 53771.74 | 188.6 | 0 | 0 | [17 empty] | 0 | 0 | 0 |  |  |  |  | 70 | 10 |  |  |  |  | 0 |  | 1570702801 | 2 | 1 | -2 | 0 | 543.74 | 0 | 5239.28 | 0 | 0 | 5239.28 |  | 0 | 3 | 0 |  | 0 | 1 | 0 | 0 | 0 | 0 | 0
17 | 1 |  |  | 226 | 21.12-5-344 | Трубы напорные PN20 (ном. давление 20 атм.) из полипропилена PPRC, наружный диаметр 16 мм | м | 1.798 | 0 | 1.798 |  |  |  | 85.3 | 85.3 | 0 | 0 | 0 | 0 | 0 | 0 | 0 | 0 | 0 |  | 68582722 | 47.44 | 47.44 | 0 | 0 | 0 | 0 | 0 | 0 | 0 | 47.44 | 47.44 | 0 | 0 | 0 | 0 | 0 | 0 | 0 | 70 | 10 | 1 | 1 |  |  | 1 | 1 | 1 | 1 |  |  |  |  | 3 | 4 | СН-2012-2024.21. База. Р.12, о.5, поз.344 |  |  | 0 | 68285537 |  | 0 | 1 | 0 | 1 | 1 | 1 | 1 | 1 | 1 |  | 70 | 10 |  |  |  | 0 | 0 | 0 | [5 empty] | 0 |  | 0 | 85.3 | 47.44 | 0 | 0 | 0 | 0 | 0 | 0 | 0 | 0 | 0 | [13 empty] | 0 | 0 | 1 | 1 |  |  |  | 1003 | м | м | 1 | [6 empty] | 68285540 | 1 | СН-2012 | 0 |  | 4 | 0 | Подрядные работы, гл. 1-5,7 | работа |  |  |  | 512 | 47.44 | 47.44 | 0 | 0 | 0 | 0 | 0 | 0 | [17 empty] | 0 | 0 | 0 |  |  |  |  | 70 | 10 |  |  |  |  | 0 |  | 803929180 | 2 | 1 | -2 | 0 | 0 | 0 | 85.3 | 0 | 0 | 85.3 |  | 0 | 3 | 0 |  | 0 | 1 | 0 | 0 | 0 | 0 | 0
17 | 1 |  |  | 227 | 21.12-5-342 | Муфта комбинированная из сополимера полипропилена "Рандом Сополимер" РР-R тип 3 (PRC-R), наружная резьба, диаметр 16-25мм | шт. | 1 | 0 | 1 |  |  |  | 57.86 | 57.86 | 0 | 0 | 0 | 0 | 0 | 0 | 0 | 0 | 0 |  | 68582722 | 57.86 | 57.86 | 0 | 0 | 0 | 0 | 0 | 0 | 0 | 57.86 | 57.86 | 0 | 0 | 0 | 0 | 0 | 0 | 0 | 70 | 10 | 1 | 1 |  |  | 1 | 1 | 1 | 1 |  |  |  |  | 3 | 4 | СН-2012-2024.21. База. Р.12, о.5, поз.342 |  |  | 0 | 68285537 |  | 0 | 1 | 0 | 1 | 1 | 1 | 1 | 1 | 1 |  | 70 | 10 |  |  |  | 0 | 0 | 0 | [5 empty] | 0 |  | 0 | 57.86 | 57.86 | 0 | 0 | 0 | 0 | 0 | 0 | 0 | 0 | 0 | [13 empty] | 0 | 0 | 1 | 1 |  |  |  | 1010 | шт. | шт. | 1 | [6 empty] | 68285540 | 1 | СН-2012 | 0 |  | 4 | 0 | Подрядные работы, гл. 1-5,7 | работа |  |  |  | 512 | 57.86 | 57.86 | 0 | 0 | 0 | 0 | 0 | 0 | [17 empty] | 0 | 0 | 0 |  |  |  |  | 70 | 10 |  |  |  |  | 0 |  | -1386415918 | 2 | 1 | -2 | 0 | 0 | 0 | 57.86 | 0 | 0 | 57.86 |  | 0 | 3 | 0 |  | 0 | 1 | 0 | 0 | 0 | 0 | 0
17 | 1 |  |  | 228 | 21.12-5-388 | Муфта комбинированная разъемная из сополимера полипропилена "Рандом Сополимер" РР-R тип 3 (PRC-R), наружная резьба, диаметр 16-20мм | шт. | 1 | 0 | 1 |  |  |  | 167.47 | 167.47 | 0 | 0 | 0 | 0 | 0 | 0 | 0 | 0 | 0 |  | 68582722 | 167.47 | 167.47 | 0 | 0 | 0 | 0 | 0 | 0 | 0 | 167.47 | 167.47 | 0 | 0 | 0 | 0 | 0 | 0 | 0 | 70 | 10 | 1 | 1 |  |  | 1 | 1 | 1 | 1 |  |  |  |  | 3 | 4 | СН-2012-2024.21. База. Р.12, о.5, поз.388 |  |  | 0 | 68285537 |  | 0 | 1 | 0 | 1 | 1 | 1 | 1 | 1 | 1 |  | 70 | 10 |  |  |  | 0 | 0 | 0 | [5 empty] | 0 |  | 0 | 167.47 | 167.47 | 0 | 0 | 0 | 0 | 0 | 0 | 0 | 0 | 0 | [13 empty] | 0 | 0 | 1 | 1 |  |  |  | 1010 | шт. | шт. | 1 | [6 empty] | 68285540 | 1 | СН-2012 | 0 |  | 4 | 0 | Подрядные работы, гл. 1-5,7 | работа |  |  |  | 512 | 167.47 | 167.47 | 0 | 0 | 0 | 0 | 0 | 0 | [17 empty] | 0 | 0 | 0 |  |  |  |  | 70 | 10 |  |  |  |  | 0 |  | 1101377669 | 2 | 1 | -2 | 0 | 0 | 0 | 167.47 | 0 | 0 | 167.47 |  | 0 | 3 | 0 |  | 0 | 1 | 0 | 0 | 0 | 0 | 0
17 | 1 |  |  | 229 | 21.12-5-374 | Муфта соединительная из сополимера полипропилена "Рандом Сополимер" РР-R тип 3 (PRC-R), наружный диаметр 16мм | шт. | 1 | 0 | 1 |  |  |  | 4.26 | 4.26 | 0 | 0 | 0 | 0 | 0 | 0 | 0 | 0 | 0 |  | 68582722 | 4.26 | 4.26 | 0 | 0 | 0 | 0 | 0 | 0 | 0 | 4.26 | 4.26 | 0 | 0 | 0 | 0 | 0 | 0 | 0 | 70 | 10 | 1 | 1 |  |  | 1 | 1 | 1 | 1 |  |  |  |  | 3 | 4 | СН-2012-2024.21. База. Р.12, о.5, поз.374 |  |  | 0 | 68285537 |  | 0 | 1 | 0 | 1 | 1 | 1 | 1 | 1 | 1 |  | 70 | 10 |  |  |  | 0 | 0 | 0 | [5 empty] | 0 |  | 0 | 4.26 | 4.26 | 0 | 0 | 0 | 0 | 0 | 0 | 0 | 0 | 0 | [13 empty] | 0 | 0 | 1 | 1 |  |  |  | 1010 | шт. | шт. | 1 | [6 empty] | 68285540 | 1 | СН-2012 | 0 |  | 4 | 0 | Подрядные работы, гл. 1-5,7 | работа |  |  |  | 512 | 4.26 | 4.26 | 0 | 0 | 0 | 0 | 0 | 0 | [17 empty] | 0 | 0 | 0 |  |  |  |  | 70 | 10 |  |  |  |  | 0 |  | 586137083 | 2 | 1 | -2 | 0 | 0 | 0 | 4.26 | 0 | 0 | 4.26 |  | 0 | 3 | 0 |  | 0 | 1 | 0 | 0 | 0 | 0 | 0
17 | 1 |  |  | 230 | 21.12-5-343 | Тройник из сополимера полипропилена "Рандом Сополимер" РР-R тип 3 (PRC-R), диаметр 16-16-16мм | шт. | 1 | 0 | 1 |  |  |  | 13.61 | 13.61 | 0 | 0 | 0 | 0 | 0 | 0 | 0 | 0 | 0 |  | 68582722 | 13.61 | 13.61 | 0 | 0 | 0 | 0 | 0 | 0 | 0 | 13.61 | 13.61 | 0 | 0 | 0 | 0 | 0 | 0 | 0 | 70 | 10 | 1 | 1 |  |  | 1 | 1 | 1 | 1 |  |  |  |  | 3 | 4 | СН-2012-2024.21. База. Р.12, о.5, поз.343 |  |  | 0 | 68285537 |  | 0 | 1 | 0 | 1 | 1 | 1 | 1 | 1 | 1 |  | 70 | 10 |  |  |  | 0 | 0 | 0 | [5 empty] | 0 |  | 0 | 13.61 | 13.61 | 0 | 0 | 0 | 0 | 0 | 0 | 0 | 0 | 0 | [13 empty] | 0 | 0 | 1 | 1 |  |  |  | 1010 | шт. | шт. | 1 | [6 empty] | 68285540 | 1 | СН-2012 | 0 |  | 4 | 0 | Подрядные работы, гл. 1-5,7 | работа |  |  |  | 512 | 13.61 | 13.61 | 0 | 0 | 0 | 0 | 0 | 0 | [17 empty] | 0 | 0 | 0 |  |  |  |  | 70 | 10 |  |  |  |  | 0 |  | 1108704017 | 2 | 1 | -2 | 0 | 0 | 0 | 13.61 | 0 | 0 | 13.61 |  | 0 | 3 | 0 |  | 0 | 1 | 0 | 0 | 0 | 0 | 0
17 | 1 |  |  | 231 | 21.12-5-410 | Угольник 90° из сополимера полипропилена "Рандом Сополимер" РР-R тип 3 (PRC-R), наружный диаметр 16мм | шт. | 1 | 0 | 1 |  |  |  | 4.82 | 4.82 | 0 | 0 | 0 | 0 | 0 | 0 | 0 | 0 | 0 |  | 68582722 | 4.82 | 4.82 | 0 | 0 | 0 | 0 | 0 | 0 | 0 | 4.82 | 4.82 | 0 | 0 | 0 | 0 | 0 | 0 | 0 | 70 | 10 | 1 | 1 |  |  | 1 | 1 | 1 | 1 |  |  |  |  | 3 | 4 | СН-2012-2024.21. База. Р.12, о.5, поз.410 |  |  | 0 | 68285537 |  | 0 | 1 | 0 | 1 | 1 | 1 | 1 | 1 | 1 |  | 70 | 10 |  |  |  | 0 | 0 | 0 | [5 empty] | 0 |  | 0 | 4.82 | 4.82 | 0 | 0 | 0 | 0 | 0 | 0 | 0 | 0 | 0 | [13 empty] | 0 | 0 | 1 | 1 |  |  |  | 1010 | шт. | шт. | 1 | [6 empty] | 68285540 | 1 | СН-2012 | 0 |  | 4 | 0 | Подрядные работы, гл. 1-5,7 | работа |  |  |  | 512 | 4.82 | 4.82 | 0 | 0 | 0 | 0 | 0 | 0 | [17 empty] | 0 | 0 | 0 |  |  |  |  | 70 | 10 |  |  |  |  | 0 |  | 1345198614 | 2 | 1 | -2 | 0 | 0 | 0 | 4.82 | 0 | 0 | 4.82 |  | 0 | 3 | 0 |  | 0 | 1 | 0 | 0 | 0 | 0 | 0
17 | 1 |  |  | 232 | 21.12-5-345 | Трубы напорные PN20 (ном. давление 20 атм.) из полипропилена PPRC, наружный диаметр 20 мм | м | 1.798 | 0 | 1.798 |  |  |  | 90.39 | 90.39 | 0 | 0 | 0 | 0 | 0 | 0 | 0 | 0 | 0 |  | 68582722 | 50.27 | 50.27 | 0 | 0 | 0 | 0 | 0 | 0 | 0 | 50.27 | 50.27 | 0 | 0 | 0 | 0 | 0 | 0 | 0 | 70 | 10 | 1 | 1 |  |  | 1 | 1 | 1 | 1 |  |  |  |  | 3 | 4 | СН-2012-2024.21. База. Р.12, о.5, поз.345 |  |  | 0 | 68285537 |  | 0 | 1 | 0 | 1 | 1 | 1 | 1 | 1 | 1 |  | 70 | 10 |  |  |  | 0 | 0 | 0 | [5 empty] | 0 |  | 0 | 90.39 | 50.27 | 0 | 0 | 0 | 0 | 0 | 0 | 0 | 0 | 0 | [13 empty] | 0 | 0 | 1 | 1 |  |  |  | 1003 | м | м | 1 | [6 empty] | 68285540 | 1 | СН-2012 | 0 |  | 4 | 0 | Подрядные работы, гл. 1-5,7 | работа |  |  |  | 512 | 50.27 | 50.27 | 0 | 0 | 0 | 0 | 0 | 0 | [17 empty] | 0 | 0 | 0 |  |  |  |  | 70 | 10 |  |  |  |  | 0 |  | 141807696 | 2 | 1 | -2 | 0 | 0 | 0 | 90.39 | 0 | 0 | 90.39 |  | 0 | 3 | 0 |  | 0 | 1 | 0 | 0 | 0 | 0 | 0
17 | 1 |  |  | 233 | 21.12-5-383 | Муфта комбинированная из сополимера полипропилена "Рандом Сополимер" РР-R тип 3 (PRC-R), наружная резьба, диаметр 20-25мм | шт. | 1 | 0 | 1 |  |  |  | 83.88 | 83.88 | 0 | 0 | 0 | 0 | 0 | 0 | 0 | 0 | 0 |  | 68582722 | 83.88 | 83.88 | 0 | 0 | 0 | 0 | 0 | 0 | 0 | 83.88 | 83.88 | 0 | 0 | 0 | 0 | 0 | 0 | 0 | 70 | 10 | 1 | 1 |  |  | 1 | 1 | 1 | 1 |  |  |  |  | 3 | 4 | СН-2012-2024.21. База. Р.12, о.5, поз.383 |  |  | 0 | 68285537 |  | 0 | 1 | 0 | 1 | 1 | 1 | 1 | 1 | 1 |  | 70 | 10 |  |  |  | 0 | 0 | 0 | [5 empty] | 0 |  | 0 | 83.88 | 83.88 | 0 | 0 | 0 | 0 | 0 | 0 | 0 | 0 | 0 | [13 empty] | 0 | 0 | 1 | 1 |  |  |  | 1010 | шт. | шт. | 1 | [6 empty] | 68285540 | 1 | СН-2012 | 0 |  | 4 | 0 | Подрядные работы, гл. 1-5,7 | работа |  |  |  | 512 | 83.88 | 83.88 | 0 | 0 | 0 | 0 | 0 | 0 | [17 empty] | 0 | 0 | 0 |  |  |  |  | 70 | 10 |  |  |  |  | 0 |  | -656737525 | 2 | 1 | -2 | 0 | 0 | 0 | 83.88 | 0 | 0 | 83.88 |  | 0 | 3 | 0 |  | 0 | 1 | 0 | 0 | 0 | 0 | 0
17 | 1 |  |  | 234 | 21.12-5-384 | Муфта комбинированная из сополимера полипропилена "Рандом Сополимер" РР-R тип 3 (PRC-R), наружная резьба, диаметр 20-32мм | шт. | 1 | 0 | 1 |  |  |  | 88.91 | 88.91 | 0 | 0 | 0 | 0 | 0 | 0 | 0 | 0 | 0 |  | 68582722 | 88.91 | 88.91 | 0 | 0 | 0 | 0 | 0 | 0 | 0 | 88.91 | 88.91 | 0 | 0 | 0 | 0 | 0 | 0 | 0 | 70 | 10 | 1 | 1 |  |  | 1 | 1 | 1 | 1 |  |  |  |  | 3 | 4 | СН-2012-2024.21. База. Р.12, о.5, поз.384 |  |  | 0 | 68285537 |  | 0 | 1 | 0 | 1 | 1 | 1 | 1 | 1 | 1 |  | 70 | 10 |  |  |  | 0 | 0 | 0 | [5 empty] | 0 |  | 0 | 88.91 | 88.91 | 0 | 0 | 0 | 0 | 0 | 0 | 0 | 0 | 0 | [13 empty] | 0 | 0 | 1 | 1 |  |  |  | 1010 | шт. | шт. | 1 | [6 empty] | 68285540 | 1 | СН-2012 | 0 |  | 4 | 0 | Подрядные работы, гл. 1-5,7 | работа |  |  |  | 512 | 88.91 | 88.91 | 0 | 0 | 0 | 0 | 0 | 0 | [17 empty] | 0 | 0 | 0 |  |  |  |  | 70 | 10 |  |  |  |  | 0 |  | -107279068 | 2 | 1 | -2 | 0 | 0 | 0 | 88.91 | 0 | 0 | 88.91 |  | 0 | 3 | 0 |  | 0 | 1 | 0 | 0 | 0 | 0 | 0
17 | 1 |  |  | 235 | 21.12-5-388 | Муфта комбинированная разъемная из сополимера полипропилена "Рандом Сополимер" РР-R тип 3 (PRC-R), наружная резьба, диаметр 20-20мм | шт. | 1 | 0 | 1 |  |  |  | 167.47 | 167.47 | 0 | 0 | 0 | 0 | 0 | 0 | 0 | 0 | 0 |  | 68582722 | 167.47 | 167.47 | 0 | 0 | 0 | 0 | 0 | 0 | 0 | 167.47 | 167.47 | 0 | 0 | 0 | 0 | 0 | 0 | 0 | 70 | 10 | 1 | 1 |  |  | 1 | 1 | 1 | 1 |  |  |  |  | 3 | 4 | СН-2012-2024.21. База. Р.12, о.5, поз.388 |  |  | 0 | 68285537 |  | 0 | 1 | 0 | 1 | 1 | 1 | 1 | 1 | 1 |  | 70 | 10 |  |  |  | 0 | 0 | 0 | [5 empty] | 0 |  | 0 | 167.47 | 167.47 | 0 | 0 | 0 | 0 | 0 | 0 | 0 | 0 | 0 | [13 empty] | 0 | 0 | 1 | 1 |  |  |  | 1010 | шт. | шт. | 1 | [6 empty] | 68285540 | 1 | СН-2012 | 0 |  | 4 | 0 | Подрядные работы, гл. 1-5,7 | работа |  |  |  | 512 | 167.47 | 167.47 | 0 | 0 | 0 | 0 | 0 | 0 | [17 empty] | 0 | 0 | 0 |  |  |  |  | 70 | 10 |  |  |  |  | 0 |  | 2024794527 | 2 | 1 | -2 | 0 | 0 | 0 | 167.47 | 0 | 0 | 167.47 |  | 0 | 3 | 0 |  | 0 | 1 | 0 | 0 | 0 | 0 | 0
17 | 1 |  |  | 236 | 21.12-5-389 | Муфта комбинированная разъемная из сополимера полипропилена "Рандом Сополимер" РР-R тип 3 (PRC-R), наружная резьба, диаметр 20-25мм | шт. | 1 | 0 | 1 |  |  |  | 344.88 | 344.88 | 0 | 0 | 0 | 0 | 0 | 0 | 0 | 0 | 0 |  | 68582722 | 344.88 | 344.88 | 0 | 0 | 0 | 0 | 0 | 0 | 0 | 344.88 | 344.88 | 0 | 0 | 0 | 0 | 0 | 0 | 0 | 70 | 10 | 1 | 1 |  |  | 1 | 1 | 1 | 1 |  |  |  |  | 3 | 4 | СН-2012-2024.21. База. Р.12, о.5, поз.389 |  |  | 0 | 68285537 |  | 0 | 1 | 0 | 1 | 1 | 1 | 1 | 1 | 1 |  | 70 | 10 |  |  |  | 0 | 0 | 0 | [5 empty] | 0 |  | 0 | 344.88 | 344.88 | 0 | 0 | 0 | 0 | 0 | 0 | 0 | 0 | 0 | [13 empty] | 0 | 0 | 1 | 1 |  |  |  | 1010 | шт. | шт. | 1 | [6 empty] | 68285540 | 1 | СН-2012 | 0 |  | 4 | 0 | Подрядные работы, гл. 1-5,7 | работа |  |  |  | 512 | 344.88 | 344.88 | 0 | 0 | 0 | 0 | 0 | 0 | [17 empty] | 0 | 0 | 0 |  |  |  |  | 70 | 10 |  |  |  |  | 0 |  | -804087022 | 2 | 1 | -2 | 0 | 0 | 0 | 344.88 | 0 | 0 | 344.88 |  | 0 | 3 | 0 |  | 0 | 1 | 0 | 0 | 0 | 0 | 0
17 | 1 |  |  | 237 | 21.12-5-390 | Муфта комбинированная разъемная из сополимера полипропилена "Рандом Сополимер" РР-R тип 3 (PRC-R), наружная резьба, диаметр 20-32мм | шт. | 1 | 0 | 1 |  |  |  | 249.81 | 249.81 | 0 | 0 | 0 | 0 | 0 | 0 | 0 | 0 | 0 |  | 68582722 | 249.81 | 249.81 | 0 | 0 | 0 | 0 | 0 | 0 | 0 | 249.81 | 249.81 | 0 | 0 | 0 | 0 | 0 | 0 | 0 | 70 | 10 | 1 | 1 |  |  | 1 | 1 | 1 | 1 |  |  |  |  | 3 | 4 | СН-2012-2024.21. База. Р.12, о.5, поз.390 |  |  | 0 | 68285537 |  | 0 | 1 | 0 | 1 | 1 | 1 | 1 | 1 | 1 |  | 70 | 10 |  |  |  | 0 | 0 | 0 | [5 empty] | 0 |  | 0 | 249.81 | 249.81 | 0 | 0 | 0 | 0 | 0 | 0 | 0 | 0 | 0 | [13 empty] | 0 | 0 | 1 | 1 |  |  |  | 1010 | шт. | шт. | 1 | [6 empty] | 68285540 | 1 | СН-2012 | 0 |  | 4 | 0 | Подрядные работы, гл. 1-5,7 | работа |  |  |  | 512 | 249.81 | 249.81 | 0 | 0 | 0 | 0 | 0 | 0 | [17 empty] | 0 | 0 | 0 |  |  |  |  | 70 | 10 |  |  |  |  | 0 |  | -2052492379 | 2 | 1 | -2 | 0 | 0 | 0 | 249.81 | 0 | 0 | 249.81 |  | 0 | 3 | 0 |  | 0 | 1 | 0 | 0 | 0 | 0 | 0
17 | 1 |  |  | 238 | 21.12-5-375 | Муфта соединительная из сополимера полипропилена "Рандом Сополимер" РР-R тип 3 (PRC-R), наружный диаметр 20мм | шт. | 1 | 0 | 1 |  |  |  | 5.11 | 5.11 | 0 | 0 | 0 | 0 | 0 | 0 | 0 | 0 | 0 |  | 68582722 | 5.11 | 5.11 | 0 | 0 | 0 | 0 | 0 | 0 | 0 | 5.11 | 5.11 | 0 | 0 | 0 | 0 | 0 | 0 | 0 | 70 | 10 | 1 | 1 |  |  | 1 | 1 | 1 | 1 |  |  |  |  | 3 | 4 | СН-2012-2024.21. База. Р.12, о.5, поз.375 |  |  | 0 | 68285537 |  | 0 | 1 | 0 | 1 | 1 | 1 | 1 | 1 | 1 |  | 70 | 10 |  |  |  | 0 | 0 | 0 | [5 empty] | 0 |  | 0 | 5.11 | 5.11 | 0 | 0 | 0 | 0 | 0 | 0 | 0 | 0 | 0 | [13 empty] | 0 | 0 | 1 | 1 |  |  |  | 1010 | шт. | шт. | 1 | [6 empty] | 68285540 | 1 | СН-2012 | 0 |  | 4 | 0 | Подрядные работы, гл. 1-5,7 | работа |  |  |  | 512 | 5.11 | 5.11 | 0 | 0 | 0 | 0 | 0 | 0 | [17 empty] | 0 | 0 | 0 |  |  |  |  | 70 | 10 |  |  |  |  | 0 |  | -1079768539 | 2 | 1 | -2 | 0 | 0 | 0 | 5.11 | 0 | 0 | 5.11 |  | 0 | 3 | 0 |  | 0 | 1 | 0 | 0 | 0 | 0 | 0
17 | 1 |  |  | 239 | 21.12-5-343 | Тройник переходной из сополимера полипропилена "Рандом Сополимер" РР-R тип 3 (PRC-R), диаметр 20-16-20мм | шт. | 1 | 0 | 1 |  |  |  | 13.61 | 13.61 | 0 | 0 | 0 | 0 | 0 | 0 | 0 | 0 | 0 |  | 68582722 | 13.61 | 13.61 | 0 | 0 | 0 | 0 | 0 | 0 | 0 | 13.61 | 13.61 | 0 | 0 | 0 | 0 | 0 | 0 | 0 | 70 | 10 | 1 | 1 |  |  | 1 | 1 | 1 | 1 |  |  |  |  | 3 | 4 | СН-2012-2024.21. База. Р.12, о.5, поз.343 |  |  | 0 | 68285537 |  | 0 | 1 | 0 | 1 | 1 | 1 | 1 | 1 | 1 |  | 70 | 10 |  |  |  | 0 | 0 | 0 | [5 empty] | 0 |  | 0 | 13.61 | 13.61 | 0 | 0 | 0 | 0 | 0 | 0 | 0 | 0 | 0 | [13 empty] | 0 | 0 | 1 | 1 |  |  |  | 1010 | шт. | шт. | 1 | [6 empty] | 68285540 | 1 | СН-2012 | 0 |  | 4 | 0 | Подрядные работы, гл. 1-5,7 | работа |  |  |  | 512 | 13.61 | 13.61 | 0 | 0 | 0 | 0 | 0 | 0 | [17 empty] | 0 | 0 | 0 |  |  |  |  | 70 | 10 |  |  |  |  | 0 |  | 921034642 | 2 | 1 | -2 | 0 | 0 | 0 | 13.61 | 0 | 0 | 13.61 |  | 0 | 3 | 0 |  | 0 | 1 | 0 | 0 | 0 | 0 | 0
17 | 1 |  |  | 240 | 21.12-5-411 | Угольник 90° из сополимера полипропилена "Рандом Сополимер" РР-R тип 3 (PRC-R), наружный диаметр 20 мм | шт. | 1 | 0 | 1 |  |  |  | 5.96 | 5.96 | 0 | 0 | 0 | 0 | 0 | 0 | 0 | 0 | 0 |  | 68582722 | 5.96 | 5.96 | 0 | 0 | 0 | 0 | 0 | 0 | 0 | 5.96 | 5.96 | 0 | 0 | 0 | 0 | 0 | 0 | 0 | 70 | 10 | 1 | 1 |  |  | 1 | 1 | 1 | 1 |  |  |  |  | 3 | 4 | СН-2012-2024.21. База. Р.12, о.5, поз.411 |  |  | 0 | 68285537 |  | 0 | 1 | 0 | 1 | 1 | 1 | 1 | 1 | 1 |  | 70 | 10 |  |  |  | 0 | 0 | 0 | [5 empty] | 0 |  | 0 | 5.96 | 5.96 | 0 | 0 | 0 | 0 | 0 | 0 | 0 | 0 | 0 | [13 empty] | 0 | 0 | 1 | 1 |  |  |  | 1010 | шт. | шт. | 1 | [6 empty] | 68285540 | 1 | СН-2012 | 0 |  | 4 | 0 | Подрядные работы, гл. 1-5,7 | работа |  |  |  | 512 | 5.96 | 5.96 | 0 | 0 | 0 | 0 | 0 | 0 | [17 empty] | 0 | 0 | 0 |  |  |  |  | 70 | 10 |  |  |  |  | 0 |  | -79611379 | 2 | 1 | -2 | 0 | 0 | 0 | 5.96 | 0 | 0 | 5.96 |  | 0 | 3 | 0 |  | 0 | 1 | 0 | 0 | 0 | 0 | 0
17 | 1 | 933 | 962 | 241 | 1.15-3103-4-3/1 | Прокладка трубопроводов из напорных полипропиленовых труб, наружным диаметром до 25 мм (без стоимости фасонных частей, арматуры, креплений и труб) | 100 м | 0.04 | 0 | 0.04 |  |  |  | 2201.26 | 54.1 | 455.32 | 306.51 | 1691.84 | 0 | 5.934 | 0 | 0 | 1184.29 | 169.18 |  | 68582722 | 55031.55 | 1352.4 | 11383.08 | 7662.87 | 42296.07 | 0 | 148.35 | 0 | 0 | 55031.55 | 1352.4 | 11383.08 | 7662.87 | 42296.07 | 0 | 148.35 | 0 | 0 | 70 | 10 | 1 | 1 |  |  | 1 | 1 | 1 | 1 |  |  |  |  | 0 | 4 | СН-2012-2024.1. База. Сб.15-3103-4-3/1 |  |  | 0 | 68285537 |  | 0 | 1 | 0 | 1 | 1 | 1 | 1 | 1 | 1 |  | 70 | 10 |  |  |  | 0 | 0 | 0 | [5 empty] | 0 |  | 0 | 2201.26 | 1352.4 | 11383.08 | 7662.87 | 42296.07 | 0 | 148.35 | 0 | 0 | 1184.288 | 169.184 | [13 empty] | 0 | 0 | 1 | 1 |  |  |  | 1003 | 100 м | 100 м | 100 | [6 empty] | 68285540 | 1 | СН-2012 | 0 |  | 4 | 0 | Подрядные работы, гл. 1-5,7 | работа |  |  |  | 512 | 55031.55 | 1352.4 | 11383.08 | 7662.87 | 42296.07 | 148.35 | 0 | 0 | [17 empty] | 0 | 0 | 0 |  |  |  |  | 70 | 10 |  |  |  |  | 0 |  | 935352507 | 2 | 1 | -2 | 0 | 331.03 | 0 | 3885.76 | 0 | 0 | 3885.76 |  | 0 | 3 | 0 |  | 0 | 1 | 0 | 0 | 0 | 0 | 0
17 | 1 |  |  | 242 | 21.12-5-346 | Трубы напорные PN20 (ном. давление 20 атм.) из полипропилена PPRC, наружный диаметр 25 мм | м | 3.716 | 0 | 3.716 |  |  |  | 310.25 | 310.25 | 0 | 0 | 0 | 0 | 0 | 0 | 0 | 0 | 0 |  | 68582722 | 83.49 | 83.49 | 0 | 0 | 0 | 0 | 0 | 0 | 0 | 83.49 | 83.49 | 0 | 0 | 0 | 0 | 0 | 0 | 0 | 70 | 10 | 1 | 1 |  |  | 1 | 1 | 1 | 1 |  |  |  |  | 3 | 4 | СН-2012-2024.21. База. Р.12, о.5, поз.346 |  |  | 0 | 68285537 |  | 0 | 1 | 0 | 1 | 1 | 1 | 1 | 1 | 1 |  | 70 | 10 |  |  |  | 0 | 0 | 0 | [5 empty] | 0 |  | 0 | 310.25 | 83.49 | 0 | 0 | 0 | 0 | 0 | 0 | 0 | 0 | 0 | [13 empty] | 0 | 0 | 1 | 1 |  |  |  | 1003 | м | м | 1 | [6 empty] | 68285540 | 1 | СН-2012 | 0 |  | 4 | 0 | Подрядные работы, гл. 1-5,7 | работа |  |  |  | 512 | 83.49 | 83.49 | 0 | 0 | 0 | 0 | 0 | 0 | [17 empty] | 0 | 0 | 0 |  |  |  |  | 70 | 10 |  |  |  |  | 0 |  | -1563263227 | 2 | 1 | -2 | 0 | 0 | 0 | 310.25 | 0 | 0 | 310.25 |  | 0 | 3 | 0 |  | 0 | 1 | 0 | 0 | 0 | 0 | 0
17 | 1 |  |  | 243 | 21.12-5-376 | Муфта соединительная из сополимера полипропилена "Рандом Сополимер" РР-R тип 3 (PRC-R), наружный диаметр 25мм | шт. | 1 | 0 | 1 |  |  |  | 7.66 | 7.66 | 0 | 0 | 0 | 0 | 0 | 0 | 0 | 0 | 0 |  | 68582722 | 7.66 | 7.66 | 0 | 0 | 0 | 0 | 0 | 0 | 0 | 7.66 | 7.66 | 0 | 0 | 0 | 0 | 0 | 0 | 0 | 70 | 10 | 1 | 1 |  |  | 1 | 1 | 1 | 1 |  |  |  |  | 3 | 4 | СН-2012-2024.21. База. Р.12, о.5, поз.376 |  |  | 0 | 68285537 |  | 0 | 1 | 0 | 1 | 1 | 1 | 1 | 1 | 1 |  | 70 | 10 |  |  |  | 0 | 0 | 0 | [5 empty] | 0 |  | 0 | 7.66 | 7.66 | 0 | 0 | 0 | 0 | 0 | 0 | 0 | 0 | 0 | [13 empty] | 0 | 0 | 1 | 1 |  |  |  | 1010 | шт. | шт. | 1 | [6 empty] | 68285540 | 1 | СН-2012 | 0 |  | 4 | 0 | Подрядные работы, гл. 1-5,7 | работа |  |  |  | 512 | 7.66 | 7.66 | 0 | 0 | 0 | 0 | 0 | 0 | [17 empty] | 0 | 0 | 0 |  |  |  |  | 70 | 10 |  |  |  |  | 0 |  | -144087379 | 2 | 1 | -2 | 0 | 0 | 0 | 7.66 | 0 | 0 | 7.66 |  | 0 | 3 | 0 |  | 0 | 1 | 0 | 0 | 0 | 0 | 0
17 | 1 |  |  | 244 | 21.12-5-391 | Муфта комбинированная разъемная из сополимера полипропилена "Рандом Сополимер" РР-R тип 3 (PRC-R), наружная резьба, диаметр 25-25мм | шт. | 1 | 0 | 1 |  |  |  | 228.56 | 228.56 | 0 | 0 | 0 | 0 | 0 | 0 | 0 | 0 | 0 |  | 68582722 | 228.56 | 228.56 | 0 | 0 | 0 | 0 | 0 | 0 | 0 | 228.56 | 228.56 | 0 | 0 | 0 | 0 | 0 | 0 | 0 | 70 | 10 | 1 | 1 |  |  | 1 | 1 | 1 | 1 |  |  |  |  | 3 | 4 | СН-2012-2024.21. База. Р.12, о.5, поз.391 |  |  | 0 | 68285537 |  | 0 | 1 | 0 | 1 | 1 | 1 | 1 | 1 | 1 |  | 70 | 10 |  |  |  | 0 | 0 | 0 | [5 empty] | 0 |  | 0 | 228.56 | 228.56 | 0 | 0 | 0 | 0 | 0 | 0 | 0 | 0 | 0 | [13 empty] | 0 | 0 | 1 | 1 |  |  |  | 1010 | шт. | шт. | 1 | [6 empty] | 68285540 | 1 | СН-2012 | 0 |  | 4 | 0 | Подрядные работы, гл. 1-5,7 | работа |  |  |  | 512 | 228.56 | 228.56 | 0 | 0 | 0 | 0 | 0 | 0 | [17 empty] | 0 | 0 | 0 |  |  |  |  | 70 | 10 |  |  |  |  | 0 |  | 964993431 | 2 | 1 | -2 | 0 | 0 | 0 | 228.56 | 0 | 0 | 228.56 |  | 0 | 3 | 0 |  | 0 | 1 | 0 | 0 | 0 | 0 | 0
17 | 1 |  |  | 245 | 21.12-5-392 | Муфта комбинированная разъемная из сополимера полипропилена "Рандом Сополимер" РР-R тип 3 (PRC-R), наружная резьба, диаметр 25-32мм | шт. | 1 | 0 | 1 |  |  |  | 396.26 | 396.26 | 0 | 0 | 0 | 0 | 0 | 0 | 0 | 0 | 0 |  | 68582722 | 396.26 | 396.26 | 0 | 0 | 0 | 0 | 0 | 0 | 0 | 396.26 | 396.26 | 0 | 0 | 0 | 0 | 0 | 0 | 0 | 70 | 10 | 1 | 1 |  |  | 1 | 1 | 1 | 1 |  |  |  |  | 3 | 4 | СН-2012-2024.21. База. Р.12, о.5, поз.392 |  |  | 0 | 68285537 |  | 0 | 1 | 0 | 1 | 1 | 1 | 1 | 1 | 1 |  | 70 | 10 |  |  |  | 0 | 0 | 0 | [5 empty] | 0 |  | 0 | 396.26 | 396.26 | 0 | 0 | 0 | 0 | 0 | 0 | 0 | 0 | 0 | [13 empty] | 0 | 0 | 1 | 1 |  |  |  | 1010 | шт. | шт. | 1 | [6 empty] | 68285540 | 1 | СН-2012 | 0 |  | 4 | 0 | Подрядные работы, гл. 1-5,7 | работа |  |  |  | 512 | 396.26 | 396.26 | 0 | 0 | 0 | 0 | 0 | 0 | [17 empty] | 0 | 0 | 0 |  |  |  |  | 70 | 10 |  |  |  |  | 0 |  | 1355501645 | 2 | 1 | -2 | 0 | 0 | 0 | 396.26 | 0 | 0 | 396.26 |  | 0 | 3 | 0 |  | 0 | 1 | 0 | 0 | 0 | 0 | 0
17 | 1 |  |  | 246 | 21.12-5-385 | Муфта комбинированная из сополимера полипропилена "Рандом Сополимер" РР-R тип 3 (PRC-R), наружная резьба, диаметр 25-20мм | шт. | 1 | 0 | 1 |  |  |  | 83.63 | 83.63 | 0 | 0 | 0 | 0 | 0 | 0 | 0 | 0 | 0 |  | 68582722 | 83.63 | 83.63 | 0 | 0 | 0 | 0 | 0 | 0 | 0 | 83.63 | 83.63 | 0 | 0 | 0 | 0 | 0 | 0 | 0 | 70 | 10 | 1 | 1 |  |  | 1 | 1 | 1 | 1 |  |  |  |  | 3 | 4 | СН-2012-2024.21. База. Р.12, о.5, поз.385 |  |  | 0 | 68285537 |  | 0 | 1 | 0 | 1 | 1 | 1 | 1 | 1 | 1 |  | 70 | 10 |  |  |  | 0 | 0 | 0 | [5 empty] | 0 |  | 0 | 83.63 | 83.63 | 0 | 0 | 0 | 0 | 0 | 0 | 0 | 0 | 0 | [13 empty] | 0 | 0 | 1 | 1 |  |  |  | 1010 | шт. | шт. | 1 | [6 empty] | 68285540 | 1 | СН-2012 | 0 |  | 4 | 0 | Подрядные работы, гл. 1-5,7 | работа |  |  |  | 512 | 83.63 | 83.63 | 0 | 0 | 0 | 0 | 0 | 0 | [17 empty] | 0 | 0 | 0 |  |  |  |  | 70 | 10 |  |  |  |  | 0 |  | 1420793632 | 2 | 1 | -2 | 0 | 0 | 0 | 83.63 | 0 | 0 | 83.63 |  | 0 | 3 | 0 |  | 0 | 1 | 0 | 0 | 0 | 0 | 0
17 | 1 |  |  | 247 | 21.12-5-386 | Муфта комбинированная из сополимера полипропилена "Рандом Сополимер" РР-R тип 3 (PRC-R), наружная резьба, диаметр 25-32мм | шт. | 1 | 0 | 1 |  |  |  | 320.47 | 320.47 | 0 | 0 | 0 | 0 | 0 | 0 | 0 | 0 | 0 |  | 68582722 | 320.47 | 320.47 | 0 | 0 | 0 | 0 | 0 | 0 | 0 | 320.47 | 320.47 | 0 | 0 | 0 | 0 | 0 | 0 | 0 | 70 | 10 | 1 | 1 |  |  | 1 | 1 | 1 | 1 |  |  |  |  | 3 | 4 | СН-2012-2024.21. База. Р.12, о.5, поз.386 |  |  | 0 | 68285537 |  | 0 | 1 | 0 | 1 | 1 | 1 | 1 | 1 | 1 |  | 70 | 10 |  |  |  | 0 | 0 | 0 | [5 empty] | 0 |  | 0 | 320.47 | 320.47 | 0 | 0 | 0 | 0 | 0 | 0 | 0 | 0 | 0 | [13 empty] | 0 | 0 | 1 | 1 |  |  |  | 1010 | шт. | шт. | 1 | [6 empty] | 68285540 | 1 | СН-2012 | 0 |  | 4 | 0 | Подрядные работы, гл. 1-5,7 | работа |  |  |  | 512 | 320.47 | 320.47 | 0 | 0 | 0 | 0 | 0 | 0 | [17 empty] | 0 | 0 | 0 |  |  |  |  | 70 | 10 |  |  |  |  | 0 |  | -331856489 | 2 | 1 | -2 | 0 | 0 | 0 | 320.47 | 0 | 0 | 320.47 |  | 0 | 3 | 0 |  | 0 | 1 | 0 | 0 | 0 | 0 | 0
17 | 1 |  |  | 248 | 21.12-5-412 | Угольник 90° из сополимера полипропилена "Рандом Сополимер" РР-R тип 3 (PRC-R), наружный диаметр 25мм | шт. | 1 | 0 | 1 |  |  |  | 10.22 | 10.22 | 0 | 0 | 0 | 0 | 0 | 0 | 0 | 0 | 0 |  | 68582722 | 10.22 | 10.22 | 0 | 0 | 0 | 0 | 0 | 0 | 0 | 10.22 | 10.22 | 0 | 0 | 0 | 0 | 0 | 0 | 0 | 70 | 10 | 1 | 1 |  |  | 1 | 1 | 1 | 1 |  |  |  |  | 3 | 4 | СН-2012-2024.21. База. Р.12, о.5, поз.412 |  |  | 0 | 68285537 |  | 0 | 1 | 0 | 1 | 1 | 1 | 1 | 1 | 1 |  | 70 | 10 |  |  |  | 0 | 0 | 0 | [5 empty] | 0 |  | 0 | 10.22 | 10.22 | 0 | 0 | 0 | 0 | 0 | 0 | 0 | 0 | 0 | [13 empty] | 0 | 0 | 1 | 1 |  |  |  | 1010 | шт. | шт. | 1 | [6 empty] | 68285540 | 1 | СН-2012 | 0 |  | 4 | 0 | Подрядные работы, гл. 1-5,7 | работа |  |  |  | 512 | 10.22 | 10.22 | 0 | 0 | 0 | 0 | 0 | 0 | [17 empty] | 0 | 0 | 0 |  |  |  |  | 70 | 10 |  |  |  |  | 0 |  | 58460054 | 2 | 1 | -2 | 0 | 0 | 0 | 10.22 | 0 | 0 | 10.22 |  | 0 | 3 | 0 |  | 0 | 1 | 0 | 0 | 0 | 0 | 0
17 | 1 |  |  | 249 | 21.12-5-421 | Угольник 90° комбинированный из сополимера полипропилена "Рандом Сополимер" РР-R тип 3 (PRC-R), наружная резьба, диаметр 25-20мм | шт. | 1 | 0 | 1 |  |  |  | 93.57 | 93.57 | 0 | 0 | 0 | 0 | 0 | 0 | 0 | 0 | 0 |  | 68582722 | 93.57 | 93.57 | 0 | 0 | 0 | 0 | 0 | 0 | 0 | 93.57 | 93.57 | 0 | 0 | 0 | 0 | 0 | 0 | 0 | 70 | 10 | 1 | 1 |  |  | 1 | 1 | 1 | 1 |  |  |  |  | 3 | 4 | СН-2012-2024.21. База. Р.12, о.5, поз.421 |  |  | 0 | 68285537 |  | 0 | 1 | 0 | 1 | 1 | 1 | 1 | 1 | 1 |  | 70 | 10 |  |  |  | 0 | 0 | 0 | [5 empty] | 0 |  | 0 | 93.57 | 93.57 | 0 | 0 | 0 | 0 | 0 | 0 | 0 | 0 | 0 | [13 empty] | 0 | 0 | 1 | 1 |  |  |  | 1010 | шт. | шт. | 1 | [6 empty] | 68285540 | 1 | СН-2012 | 0 |  | 4 | 0 | Подрядные работы, гл. 1-5,7 | работа |  |  |  | 512 | 93.57 | 93.57 | 0 | 0 | 0 | 0 | 0 | 0 | [17 empty] | 0 | 0 | 0 |  |  |  |  | 70 | 10 |  |  |  |  | 0 |  | -63417134 | 2 | 1 | -2 | 0 | 0 | 0 | 93.57 | 0 | 0 | 93.57 |  | 0 | 3 | 0 |  | 0 | 1 | 0 | 0 | 0 | 0 | 0
17 | 1 |  |  | 250 | 21.12-5-422 | Угольник 90° комбинированный из сополимера полипропилена "Рандом Сополимер" РР-R тип 3 (PRC-R), наружная резьба, диаметр 25-25мм | шт. | 1 | 0 | 1 |  |  |  | 95.22 | 95.22 | 0 | 0 | 0 | 0 | 0 | 0 | 0 | 0 | 0 |  | 68582722 | 95.22 | 95.22 | 0 | 0 | 0 | 0 | 0 | 0 | 0 | 95.22 | 95.22 | 0 | 0 | 0 | 0 | 0 | 0 | 0 | 70 | 10 | 1 | 1 |  |  | 1 | 1 | 1 | 1 |  |  |  |  | 3 | 4 | СН-2012-2024.21. База. Р.12, о.5, поз.422 |  |  | 0 | 68285537 |  | 0 | 1 | 0 | 1 | 1 | 1 | 1 | 1 | 1 |  | 70 | 10 |  |  |  | 0 | 0 | 0 | [5 empty] | 0 |  | 0 | 95.22 | 95.22 | 0 | 0 | 0 | 0 | 0 | 0 | 0 | 0 | 0 | [13 empty] | 0 | 0 | 1 | 1 |  |  |  | 1010 | шт. | шт. | 1 | [6 empty] | 68285540 | 1 | СН-2012 | 0 |  | 4 | 0 | Подрядные работы, гл. 1-5,7 | работа |  |  |  | 512 | 95.22 | 95.22 | 0 | 0 | 0 | 0 | 0 | 0 | [17 empty] | 0 | 0 | 0 |  |  |  |  | 70 | 10 |  |  |  |  | 0 |  | -396597191 | 2 | 1 | -2 | 0 | 0 | 0 | 95.22 | 0 | 0 | 95.22 |  | 0 | 3 | 0 |  | 0 | 1 | 0 | 0 | 0 | 0 | 0
17 | 1 |  |  | 251 | 21.12-5-394 | Тройник переходной из сополимера полипропилена "Рандом Сополимер" РР-R тип 3 (PRC-R), диаметр 25-20-25мм | шт. | 1 | 0 | 1 |  |  |  | 13.96 | 13.96 | 0 | 0 | 0 | 0 | 0 | 0 | 0 | 0 | 0 |  | 68582722 | 13.96 | 13.96 | 0 | 0 | 0 | 0 | 0 | 0 | 0 | 13.96 | 13.96 | 0 | 0 | 0 | 0 | 0 | 0 | 0 | 70 | 10 | 1 | 1 |  |  | 1 | 1 | 1 | 1 |  |  |  |  | 3 | 4 | СН-2012-2024.21. База. Р.12, о.5, поз.394 |  |  | 0 | 68285537 |  | 0 | 1 | 0 | 1 | 1 | 1 | 1 | 1 | 1 |  | 70 | 10 |  |  |  | 0 | 0 | 0 | [5 empty] | 0 |  | 0 | 13.96 | 13.96 | 0 | 0 | 0 | 0 | 0 | 0 | 0 | 0 | 0 | [13 empty] | 0 | 0 | 1 | 1 |  |  |  | 1010 | шт. | шт. | 1 | [6 empty] | 68285540 | 1 | СН-2012 | 0 |  | 4 | 0 | Подрядные работы, гл. 1-5,7 | работа |  |  |  | 512 | 13.96 | 13.96 | 0 | 0 | 0 | 0 | 0 | 0 | [17 empty] | 0 | 0 | 0 |  |  |  |  | 70 | 10 |  |  |  |  | 0 |  | -1252979901 | 2 | 1 | -2 | 0 | 0 | 0 | 13.96 | 0 | 0 | 13.96 |  | 0 | 3 | 0 |  | 0 | 1 | 0 | 0 | 0 | 0 | 0
17 | 1 |  |  | 252 | 21.12-5-395 | Тройник переходной из сополимера полипропилена "Рандом Сополимер" РР-R тип 3 (PRC-R), диаметр 25-20-20мм | шт. | 1 | 0 | 1 |  |  |  | 22.12 | 22.12 | 0 | 0 | 0 | 0 | 0 | 0 | 0 | 0 | 0 |  | 68582722 | 22.12 | 22.12 | 0 | 0 | 0 | 0 | 0 | 0 | 0 | 22.12 | 22.12 | 0 | 0 | 0 | 0 | 0 | 0 | 0 | 70 | 10 | 1 | 1 |  |  | 1 | 1 | 1 | 1 |  |  |  |  | 3 | 4 | СН-2012-2024.21. База. Р.12, о.5, поз.395 |  |  | 0 | 68285537 |  | 0 | 1 | 0 | 1 | 1 | 1 | 1 | 1 | 1 |  | 70 | 10 |  |  |  | 0 | 0 | 0 | [5 empty] | 0 |  | 0 | 22.12 | 22.12 | 0 | 0 | 0 | 0 | 0 | 0 | 0 | 0 | 0 | [13 empty] | 0 | 0 | 1 | 1 |  |  |  | 1010 | шт. | шт. | 1 | [6 empty] | 68285540 | 1 | СН-2012 | 0 |  | 4 | 0 | Подрядные работы, гл. 1-5,7 | работа |  |  |  | 512 | 22.12 | 22.12 | 0 | 0 | 0 | 0 | 0 | 0 | [17 empty] | 0 | 0 | 0 |  |  |  |  | 70 | 10 |  |  |  |  | 0 |  | 1068300005 | 2 | 1 | -2 | 0 | 0 | 0 | 22.12 | 0 | 0 | 22.12 |  | 0 | 3 | 0 |  | 0 | 1 | 0 | 0 | 0 | 0 | 0
17 | 1 | 942 | 975 | 253 | 1.15-3103-4-4/1 | Прокладка трубопроводов из напорных полипропиленовых труб, наружным диаметром до 32 мм (без стоимости фасонных частей, арматуры, креплений и труб) | 100 м | 0.02 | 0 | 0.02 |  |  |  | 842.77 | 23.91 | 130.32 | 87.73 | 688.54 | 0 | 2.415 | 0 | 0 | 481.98 | 68.85 |  | 68582722 | 42138.51 | 1195.65 | 6515.83 | 4386.33 | 34427.03 | 0 | 120.75 | 0 | 0 | 42138.51 | 1195.65 | 6515.83 | 4386.33 | 34427.03 | 0 | 120.75 | 0 | 0 | 70 | 10 | 1 | 1 |  |  | 1 | 1 | 1 | 1 |  |  |  |  | 0 | 4 | СН-2012-2024.1. База. Сб.15-3103-4-4/1 |  |  | 0 | 68285537 |  | 0 | 1 | 0 | 1 | 1 | 1 | 1 | 1 | 1 |  | 70 | 10 |  |  |  | 0 | 0 | 0 | [5 empty] | 0 |  | 0 | 842.77 | 1195.65 | 6515.83 | 4386.33 | 34427.03 | 0 | 120.75 | 0 | 0 | 481.978 | 68.854 | [13 empty] | 0 | 0 | 1 | 1 |  |  |  | 1003 | 100 м | 100 м | 100 | [6 empty] | 68285540 | 1 | СН-2012 | 0 |  | 4 | 0 | Подрядные работы, гл. 1-5,7 | работа |  |  |  | 512 | 42138.51 | 1195.65 | 6515.83 | 4386.33 | 34427.03 | 120.75 | 0 | 0 | [17 empty] | 0 | 0 | 0 |  |  |  |  | 70 | 10 |  |  |  |  | 0 |  | 1542017275 | 2 | 1 | -2 | 0 | 94.75 | 0 | 1488.35 | 0 | 0 | 1488.35 |  | 0 | 3 | 0 |  | 0 | 1 | 0 | 0 | 0 | 0 | 0
17 | 1 |  |  | 254 | 21.12-5-347 | Трубы напорные PN20 (ном. давление 20 атм.) из полипропилена PPRC, наружный диаметр 32 мм | м | 0.938 | 0 | 0.938 |  |  |  | 135.81 | 135.81 | 0 | 0 | 0 | 0 | 0 | 0 | 0 | 0 | 0 |  | 68582722 | 144.79 | 144.79 | 0 | 0 | 0 | 0 | 0 | 0 | 0 | 144.79 | 144.79 | 0 | 0 | 0 | 0 | 0 | 0 | 0 | 70 | 10 | 1 | 1 |  |  | 1 | 1 | 1 | 1 |  |  |  |  | 3 | 4 | СН-2012-2024.21. База. Р.12, о.5, поз.347 |  |  | 0 | 68285537 |  | 0 | 1 | 0 | 1 | 1 | 1 | 1 | 1 | 1 |  | 70 | 10 |  |  |  | 0 | 0 | 0 | [5 empty] | 0 |  | 0 | 135.81 | 144.79 | 0 | 0 | 0 | 0 | 0 | 0 | 0 | 0 | 0 | [13 empty] | 0 | 0 | 1 | 1 |  |  |  | 1003 | м | м | 1 | [6 empty] | 68285540 | 1 | СН-2012 | 0 |  | 4 | 0 | Подрядные работы, гл. 1-5,7 | работа |  |  |  | 512 | 144.79 | 144.79 | 0 | 0 | 0 | 0 | 0 | 0 | [17 empty] | 0 | 0 | 0 |  |  |  |  | 70 | 10 |  |  |  |  | 0 |  | -583093440 | 2 | 1 | -2 | 0 | 0 | 0 | 135.81 | 0 | 0 | 135.81 |  | 0 | 3 | 0 |  | 0 | 1 | 0 | 0 | 0 | 0 | 0
17 | 1 |  |  | 255 | 21.12-5-144 | Трубы напорные PN10 (ном. давление 10 атм.) из полипропилена PPRC, наружный диаметр 32 мм | м | 0.938 | 0 | 0.938 |  |  |  | 102.23 | 102.23 | 0 | 0 | 0 | 0 | 0 | 0 | 0 | 0 | 0 |  | 68582722 | 108.99 | 108.99 | 0 | 0 | 0 | 0 | 0 | 0 | 0 | 108.99 | 108.99 | 0 | 0 | 0 | 0 | 0 | 0 | 0 | 70 | 10 | 1 | 1 |  |  | 1 | 1 | 1 | 1 |  |  |  |  | 3 | 4 | СН-2012-2024.21. База. Р.12, о.5, поз.144 |  |  | 0 | 68285537 |  | 0 | 1 | 0 | 1 | 1 | 1 | 1 | 1 | 1 |  | 70 | 10 |  |  |  | 0 | 0 | 0 | [5 empty] | 0 |  | 0 | 102.23 | 108.99 | 0 | 0 | 0 | 0 | 0 | 0 | 0 | 0 | 0 | [13 empty] | 0 | 0 | 1 | 1 |  |  |  | 1003 | м | м | 1 | [6 empty] | 68285540 | 1 | СН-2012 | 0 |  | 4 | 0 | Подрядные работы, гл. 1-5,7 | работа |  |  |  | 512 | 108.99 | 108.99 | 0 | 0 | 0 | 0 | 0 | 0 | [17 empty] | 0 | 0 | 0 |  |  |  |  | 70 | 10 |  |  |  |  | 0 |  | 1691534412 | 2 | 1 | -2 | 0 | 0 | 0 | 102.23 | 0 | 0 | 102.23 |  | 0 | 3 | 0 |  | 0 | 1 | 0 | 0 | 0 | 0 | 0
17 | 1 |  |  | 256 | 21.12-5-377 | Муфта соединительная из сополимера полипропилена "Рандом Сополимер" РР-R тип 3 (PRC-R), наружный диаметр 32мм | шт. | 1 | 0 | 1 |  |  |  | 13.62 | 13.62 | 0 | 0 | 0 | 0 | 0 | 0 | 0 | 0 | 0 |  | 68582722 | 13.62 | 13.62 | 0 | 0 | 0 | 0 | 0 | 0 | 0 | 13.62 | 13.62 | 0 | 0 | 0 | 0 | 0 | 0 | 0 | 70 | 10 | 1 | 1 |  |  | 1 | 1 | 1 | 1 |  |  |  |  | 3 | 4 | СН-2012-2024.21. База. Р.12, о.5, поз.377 |  |  | 0 | 68285537 |  | 0 | 1 | 0 | 1 | 1 | 1 | 1 | 1 | 1 |  | 70 | 10 |  |  |  | 0 | 0 | 0 | [5 empty] | 0 |  | 0 | 13.62 | 13.62 | 0 | 0 | 0 | 0 | 0 | 0 | 0 | 0 | 0 | [13 empty] | 0 | 0 | 1 | 1 |  |  |  | 1010 | шт. | шт. | 1 | [6 empty] | 68285540 | 1 | СН-2012 | 0 |  | 4 | 0 | Подрядные работы, гл. 1-5,7 | работа |  |  |  | 512 | 13.62 | 13.62 | 0 | 0 | 0 | 0 | 0 | 0 | [17 empty] | 0 | 0 | 0 |  |  |  |  | 70 | 10 |  |  |  |  | 0 |  | -1973720202 | 2 | 1 | -2 | 0 | 0 | 0 | 13.62 | 0 | 0 | 13.62 |  | 0 | 3 | 0 |  | 0 | 1 | 0 | 0 | 0 | 0 | 0
17 | 1 |  |  | 257 | 21.12-5-393 | Муфта комбинированная разъемная из сополимера полипропилена "Рандом Сополимер" РР-R тип 3 (PRC-R), наружная резьба, диаметр32-32мм | шт. | 1 | 0 | 1 |  |  |  | 313.56 | 313.56 | 0 | 0 | 0 | 0 | 0 | 0 | 0 | 0 | 0 |  | 68582722 | 313.56 | 313.56 | 0 | 0 | 0 | 0 | 0 | 0 | 0 | 313.56 | 313.56 | 0 | 0 | 0 | 0 | 0 | 0 | 0 | 70 | 10 | 1 | 1 |  |  | 1 | 1 | 1 | 1 |  |  |  |  | 3 | 4 | СН-2012-2024.21. База. Р.12, о.5, поз.393 |  |  | 0 | 68285537 |  | 0 | 1 | 0 | 1 | 1 | 1 | 1 | 1 | 1 |  | 70 | 10 |  |  |  | 0 | 0 | 0 | [5 empty] | 0 |  | 0 | 313.56 | 313.56 | 0 | 0 | 0 | 0 | 0 | 0 | 0 | 0 | 0 | [13 empty] | 0 | 0 | 1 | 1 |  |  |  | 1010 | шт. | шт. | 1 | [6 empty] | 68285540 | 1 | СН-2012 | 0 |  | 4 | 0 | Подрядные работы, гл. 1-5,7 | работа |  |  |  | 512 | 313.56 | 313.56 | 0 | 0 | 0 | 0 | 0 | 0 | [17 empty] | 0 | 0 | 0 |  |  |  |  | 70 | 10 |  |  |  |  | 0 |  | -479700966 | 2 | 1 | -2 | 0 | 0 | 0 | 313.56 | 0 | 0 | 313.56 |  | 0 | 3 | 0 |  | 0 | 1 | 0 | 0 | 0 | 0 | 0
17 | 1 |  |  | 258 | 21.12-5-387 | Муфта комбинированная из сополимера полипропилена "Рандом Сополимер" РР-R тип 3 (PRC-R), наружная резьба, диаметр 32-32мм | шт. | 1 | 0 | 1 |  |  |  | 317.22 | 317.22 | 0 | 0 | 0 | 0 | 0 | 0 | 0 | 0 | 0 |  | 68582722 | 317.22 | 317.22 | 0 | 0 | 0 | 0 | 0 | 0 | 0 | 317.22 | 317.22 | 0 | 0 | 0 | 0 | 0 | 0 | 0 | 70 | 10 | 1 | 1 |  |  | 1 | 1 | 1 | 1 |  |  |  |  | 3 | 4 | СН-2012-2024.21. База. Р.12, о.5, поз.387 |  |  | 0 | 68285537 |  | 0 | 1 | 0 | 1 | 1 | 1 | 1 | 1 | 1 |  | 70 | 10 |  |  |  | 0 | 0 | 0 | [5 empty] | 0 |  | 0 | 317.22 | 317.22 | 0 | 0 | 0 | 0 | 0 | 0 | 0 | 0 | 0 | [13 empty] | 0 | 0 | 1 | 1 |  |  |  | 1010 | шт. | шт. | 1 | [6 empty] | 68285540 | 1 | СН-2012 | 0 |  | 4 | 0 | Подрядные работы, гл. 1-5,7 | работа |  |  |  | 512 | 317.22 | 317.22 | 0 | 0 | 0 | 0 | 0 | 0 | [17 empty] | 0 | 0 | 0 |  |  |  |  | 70 | 10 |  |  |  |  | 0 |  | -454393949 | 2 | 1 | -2 | 0 | 0 | 0 | 317.22 | 0 | 0 | 317.22 |  | 0 | 3 | 0 |  | 0 | 1 | 0 | 0 | 0 | 0 | 0
17 | 1 |  |  | 259 | 21.12-5-413 | Угольник 90° из сополимера полипропилена "Рандом Сополимер" РР-R тип 3 (PRC-R), наружный диаметр 32мм | шт. | 1 | 0 | 1 |  |  |  | 20.63 | 20.63 | 0 | 0 | 0 | 0 | 0 | 0 | 0 | 0 | 0 |  | 68582722 | 20.63 | 20.63 | 0 | 0 | 0 | 0 | 0 | 0 | 0 | 20.63 | 20.63 | 0 | 0 | 0 | 0 | 0 | 0 | 0 | 70 | 10 | 1 | 1 |  |  | 1 | 1 | 1 | 1 |  |  |  |  | 3 | 4 | СН-2012-2024.21. База. Р.12, о.5, поз.413 |  |  | 0 | 68285537 |  | 0 | 1 | 0 | 1 | 1 | 1 | 1 | 1 | 1 |  | 70 | 10 |  |  |  | 0 | 0 | 0 | [5 empty] | 0 |  | 0 | 20.63 | 20.63 | 0 | 0 | 0 | 0 | 0 | 0 | 0 | 0 | 0 | [13 empty] | 0 | 0 | 1 | 1 |  |  |  | 1010 | шт. | шт. | 1 | [6 empty] | 68285540 | 1 | СН-2012 | 0 |  | 4 | 0 | Подрядные работы, гл. 1-5,7 | работа |  |  |  | 512 | 20.63 | 20.63 | 0 | 0 | 0 | 0 | 0 | 0 | [17 empty] | 0 | 0 | 0 |  |  |  |  | 70 | 10 |  |  |  |  | 0 |  | -580904561 | 2 | 1 | -2 | 0 | 0 | 0 | 20.63 | 0 | 0 | 20.63 |  | 0 | 3 | 0 |  | 0 | 1 | 0 | 0 | 0 | 0 | 0
17 | 1 |  |  | 260 | 21.12-5-423 | Угольник 90° комбинированный из сополимера полипропилена "Рандом Сополимер" РР-R тип 3 (PRC-R), наружная резьба, диаметр 32-25мм | шт. | 1 | 0 | 1 |  |  |  | 157.36 | 157.36 | 0 | 0 | 0 | 0 | 0 | 0 | 0 | 0 | 0 |  | 68582722 | 157.36 | 157.36 | 0 | 0 | 0 | 0 | 0 | 0 | 0 | 157.36 | 157.36 | 0 | 0 | 0 | 0 | 0 | 0 | 0 | 70 | 10 | 1 | 1 |  |  | 1 | 1 | 1 | 1 |  |  |  |  | 3 | 4 | СН-2012-2024.21. База. Р.12, о.5, поз.423 |  |  | 0 | 68285537 |  | 0 | 1 | 0 | 1 | 1 | 1 | 1 | 1 | 1 |  | 70 | 10 |  |  |  | 0 | 0 | 0 | [5 empty] | 0 |  | 0 | 157.36 | 157.36 | 0 | 0 | 0 | 0 | 0 | 0 | 0 | 0 | 0 | [13 empty] | 0 | 0 | 1 | 1 |  |  |  | 1010 | шт. | шт. | 1 | [6 empty] | 68285540 | 1 | СН-2012 | 0 |  | 4 | 0 | Подрядные работы, гл. 1-5,7 | работа |  |  |  | 512 | 157.36 | 157.36 | 0 | 0 | 0 | 0 | 0 | 0 | [17 empty] | 0 | 0 | 0 |  |  |  |  | 70 | 10 |  |  |  |  | 0 |  | 420805026 | 2 | 1 | -2 | 0 | 0 | 0 | 157.36 | 0 | 0 | 157.36 |  | 0 | 3 | 0 |  | 0 | 1 | 0 | 0 | 0 | 0 | 0
17 | 1 |  |  | 261 | 21.12-5-424 | Угольник 90° комбинированный из сополимера полипропилена "Рандом Сополимер" РР-R тип 3 (PRC-R), наружная резьба, диаметр 32-32мм | шт. | 1 | 0 | 1 |  |  |  | 202.46 | 202.46 | 0 | 0 | 0 | 0 | 0 | 0 | 0 | 0 | 0 |  | 68582722 | 202.46 | 202.46 | 0 | 0 | 0 | 0 | 0 | 0 | 0 | 202.46 | 202.46 | 0 | 0 | 0 | 0 | 0 | 0 | 0 | 70 | 10 | 1 | 1 |  |  | 1 | 1 | 1 | 1 |  |  |  |  | 3 | 4 | СН-2012-2024.21. База. Р.12, о.5, поз.424 |  |  | 0 | 68285537 |  | 0 | 1 | 0 | 1 | 1 | 1 | 1 | 1 | 1 |  | 70 | 10 |  |  |  | 0 | 0 | 0 | [5 empty] | 0 |  | 0 | 202.46 | 202.46 | 0 | 0 | 0 | 0 | 0 | 0 | 0 | 0 | 0 | [13 empty] | 0 | 0 | 1 | 1 |  |  |  | 1010 | шт. | шт. | 1 | [6 empty] | 68285540 | 1 | СН-2012 | 0 |  | 4 | 0 | Подрядные работы, гл. 1-5,7 | работа |  |  |  | 512 | 202.46 | 202.46 | 0 | 0 | 0 | 0 | 0 | 0 | [17 empty] | 0 | 0 | 0 |  |  |  |  | 70 | 10 |  |  |  |  | 0 |  | 1403423752 | 2 | 1 | -2 | 0 | 0 | 0 | 202.46 | 0 | 0 | 202.46 |  | 0 | 3 | 0 |  | 0 | 1 | 0 | 0 | 0 | 0 | 0
17 | 1 |  |  | 262 | 21.12-5-396 | Тройник переходной из сополимера полипропилена "Рандом Сополимер" РР-R тип 3 (PRC-R), диаметр 32-20-20мм | шт. | 1 | 0 | 1 |  |  |  | 23.29 | 23.29 | 0 | 0 | 0 | 0 | 0 | 0 | 0 | 0 | 0 |  | 68582722 | 23.29 | 23.29 | 0 | 0 | 0 | 0 | 0 | 0 | 0 | 23.29 | 23.29 | 0 | 0 | 0 | 0 | 0 | 0 | 0 | 70 | 10 | 1 | 1 |  |  | 1 | 1 | 1 | 1 |  |  |  |  | 3 | 4 | СН-2012-2024.21. База. Р.12, о.5, поз.396 |  |  | 0 | 68285537 |  | 0 | 1 | 0 | 1 | 1 | 1 | 1 | 1 | 1 |  | 70 | 10 |  |  |  | 0 | 0 | 0 | [5 empty] | 0 |  | 0 | 23.29 | 23.29 | 0 | 0 | 0 | 0 | 0 | 0 | 0 | 0 | 0 | [13 empty] | 0 | 0 | 1 | 1 |  |  |  | 1010 | шт. | шт. | 1 | [6 empty] | 68285540 | 1 | СН-2012 | 0 |  | 4 | 0 | Подрядные работы, гл. 1-5,7 | работа |  |  |  | 512 | 23.29 | 23.29 | 0 | 0 | 0 | 0 | 0 | 0 | [17 empty] | 0 | 0 | 0 |  |  |  |  | 70 | 10 |  |  |  |  | 0 |  | -1078481727 | 2 | 1 | -2 | 0 | 0 | 0 | 23.29 | 0 | 0 | 23.29 |  | 0 | 3 | 0 |  | 0 | 1 | 0 | 0 | 0 | 0 | 0
17 | 1 |  |  | 263 | 21.12-5-397 | Тройник переходной из сополимера полипропилена "Рандом Сополимер" РР-R тип 3 (PRC-R), диаметр 32-25-20мм | шт. | 1 | 0 | 1 |  |  |  | 39.14 | 39.14 | 0 | 0 | 0 | 0 | 0 | 0 | 0 | 0 | 0 |  | 68582722 | 39.14 | 39.14 | 0 | 0 | 0 | 0 | 0 | 0 | 0 | 39.14 | 39.14 | 0 | 0 | 0 | 0 | 0 | 0 | 0 | 70 | 10 | 1 | 1 |  |  | 1 | 1 | 1 | 1 |  |  |  |  | 3 | 4 | СН-2012-2024.21. База. Р.12, о.5, поз.397 |  |  | 0 | 68285537 |  | 0 | 1 | 0 | 1 | 1 | 1 | 1 | 1 | 1 |  | 70 | 10 |  |  |  | 0 | 0 | 0 | [5 empty] | 0 |  | 0 | 39.14 | 39.14 | 0 | 0 | 0 | 0 | 0 | 0 | 0 | 0 | 0 | [13 empty] | 0 | 0 | 1 | 1 |  |  |  | 1010 | шт. | шт. | 1 | [6 empty] | 68285540 | 1 | СН-2012 | 0 |  | 4 | 0 | Подрядные работы, гл. 1-5,7 | работа |  |  |  | 512 | 39.14 | 39.14 | 0 | 0 | 0 | 0 | 0 | 0 | [17 empty] | 0 | 0 | 0 |  |  |  |  | 70 | 10 |  |  |  |  | 0 |  | -1746655035 | 2 | 1 | -2 | 0 | 0 | 0 | 39.14 | 0 | 0 | 39.14 |  | 0 | 3 | 0 |  | 0 | 1 | 0 | 0 | 0 | 0 | 0
17 | 1 |  |  | 264 | 21.12-5-398 | Тройник переходной из сополимера полипропилена "Рандом Сополимер" РР-R тип 3 (PRC-R), диаметр 32-20-32мм | шт. | 1 | 0 | 1 |  |  |  | 38.29 | 38.29 | 0 | 0 | 0 | 0 | 0 | 0 | 0 | 0 | 0 |  | 68582722 | 38.29 | 38.29 | 0 | 0 | 0 | 0 | 0 | 0 | 0 | 38.29 | 38.29 | 0 | 0 | 0 | 0 | 0 | 0 | 0 | 70 | 10 | 1 | 1 |  |  | 1 | 1 | 1 | 1 |  |  |  |  | 3 | 4 | СН-2012-2024.21. База. Р.12, о.5, поз.398 |  |  | 0 | 68285537 |  | 0 | 1 | 0 | 1 | 1 | 1 | 1 | 1 | 1 |  | 70 | 10 |  |  |  | 0 | 0 | 0 | [5 empty] | 0 |  | 0 | 38.29 | 38.29 | 0 | 0 | 0 | 0 | 0 | 0 | 0 | 0 | 0 | [13 empty] | 0 | 0 | 1 | 1 |  |  |  | 1010 | шт. | шт. | 1 | [6 empty] | 68285540 | 1 | СН-2012 | 0 |  | 4 | 0 | Подрядные работы, гл. 1-5,7 | работа |  |  |  | 512 | 38.29 | 38.29 | 0 | 0 | 0 | 0 | 0 | 0 | [17 empty] | 0 | 0 | 0 |  |  |  |  | 70 | 10 |  |  |  |  | 0 |  | -1381961268 | 2 | 1 | -2 | 0 | 0 | 0 | 38.29 | 0 | 0 | 38.29 |  | 0 | 3 | 0 |  | 0 | 1 | 0 | 0 | 0 | 0 | 0
17 | 1 | 944 | 977 | 265 | 1.17-3304-1-1/1 | Демонтаж радиатора массой до 80 кг | 100 шт. | 0.01 | 0 | 0.01 |  |  |  | 267.26 | 0 | 0 | 0 | 267.26 | 0 | 1.2059 | 0 | 0 | 187.08 | 26.73 |  | 68582722 | 26726.36 | 0 | 0 | 0 | 26726.36 | 0 | 120.59 | 0 | 0 | 26726.36 | 0 | 0 | 0 | 26726.36 | 0 | 120.59 | 0 | 0 | 70 | 10 | 1 | 1 |  |  | 1 | 1 | 1 | 1 |  |  |  |  | 0 | 4 | СН-2012-2024.1. База. Сб.17-3304-1-1/1 |  |  | 0 | 68285537 |  | 0 | 1 | 0 | 1 | 1 | 1 | 1 | 1 | 1 |  | 70 | 10 |  |  |  | 0 | 0 | 0 | [5 empty] | 0 |  | 0 | 267.26 | 0 | 0 | 0 | 26726.36 | 0 | 120.59 | 0 | 0 | 187.082 | 26.726 | [13 empty] | 0 | 0 | 1 | 1 |  |  |  | 1010 | 100 шт. | 100 шт. | 100 | [6 empty] | 68285540 | 1 | СН-2012 | 0 |  | 4 | 0 | Подрядные работы, гл. 1-5,7 | работа |  |  |  | 512 | 26726.36 | 0 | 0 | 0 | 26726.36 | 120.59 | 0 | 0 | [17 empty] | 0 | 0 | 0 |  |  |  |  | 70 | 10 |  |  |  |  | 0 |  | -510224808 | 2 | 1 | -2 | 0 | 0 | 0 | 481.07 | 0 | 0 | 481.07 |  | 0 | 3 | 0 |  | 0 | 1 | 0 | 0 | 0 | 0 | 0
17 | 1 | 950 | 983 | 266 | 1.17-3303-1-2/1 | Установка радиаторов стальных | 100 квт | 0.0195 | 0 | 0.0195 |  |  |  | 11137.34 | 10800.08 | 0.04 | 0.01 | 337.22 | 0 | 1.3252 | 0 | 0 | 236.05 | 33.72 |  | 68582722 | 571145.54 | 553850.35 | 2.09 | 0.31 | 17293.1 | 0 | 67.96 | 0 | 0 | 571145.54 | 553850.35 | 2.09 | 0.31 | 17293.1 | 0 | 67.96 | 0 | 0 | 70 | 10 | 1 | 1 |  |  | 1 | 1 | 1 | 1 |  |  |  |  | 0 | 4 | СН-2012-2024.1. База. Сб.17-3303-1-2/1 |  |  | 0 | 68285537 |  | 0 | 1 | 0 | 1 | 1 | 1 | 1 | 1 | 1 |  | 70 | 10 |  |  |  | 0 | 0 | 0 | [5 empty] | 0 |  | 0 | 11137.34 | 553850.35 | 2.09 | 0.31 | 17293.1 | 0 | 67.96 | 0 | 0 | 236.054 | 33.722 | [13 empty] | 0 | 0 | 1 | 1 |  |  |  | 1013 | 100 квт | 100 квт | 1 | [6 empty] | 68285540 | 1 | СН-2012 | 0 |  | 4 | 0 | Подрядные работы, гл. 1-5,7 | работа |  |  |  | 512 | 571145.54 | 553850.35 | 2.09 | 0.31 | 17293.1 | 67.96 | 0 | 0 | [17 empty] | 0 | 0 | 0 |  |  |  |  | 70 | 10 |  |  |  |  | 0 |  | 1597408825 | 2 | 1 | -2 | 0 | 0.01 | 0 | 11407.12 | 0 | 0 | 11407.12 |  | 0 | 3 | 0 |  | 0 | 1 | 0 | 0 | 0 | 0 | 0
17 | 1 | 955 | 988 | 267 | 1.17-3303-4-1/1 | Демонтаж терморегулирующих клапанов на отопительных приборах | 100 шт. | 0.03 | 0 | 0.03 |  |  |  | 135.05 | 0 | 0.29 | 0 | 134.76 | 0 | 0.51918 | 0 | 0 | 94.33 | 13.48 |  | 68582722 | 4501.698 | 0 | 9.68 | 0.02 | 4492.018 | 0 | 17.306 | 0 | 0 | 415548.14 | 393039.65 | 48.4 | 0.1 | 22460.09 | 0 | 86.53 | 0 | 0 | 70 | 10 | 1 | 1 |  |  | 1 | 1 | 1 | 1 |  |  |  |  | 0 | 4 | СН-2012-2024.1. База. Сб.17-3303-4-1/1 |  |  | 0 | 68285537 |  | 0 | 1 | 0 | 1 | 1 | 1 | 1 | 1 | 1 |  | 70 | 10 |  |  |  | 0 | 0 | 0 | [5 empty] | 0 | Поправка: СН-2012 О.П. п.22 Наименование: Демонтаж, разборка отдельных бетонных, железобетонных, металлических, деревянных, пластмассовых конструктивных элементов зданий и сооружений, внутренних и наружных инженерных систем и коммуникаций при отсутствии необходимых стоимостных нормативов в сборниках СН-2012 | 0 | 135.05 | 0 | 9.68 | 0.02 | 4492.018 | 0 | 17.306 | 0 | 0 | 94.332 | 13.476 |  |  |  | )*0 | )*0.2 | )*0.2 | )*0.2 |  | )*0.2 | )*0.2 |  |  |  | 0 | 0 | 1 | 1 |  |  |  | 1010 | 100 шт. | 100 шт. | 100 | [6 empty] | 68285540 | 1 | СН-2012 | 0 |  | 4 | 0 | Подрядные работы, гл. 1-5,7 | работа |  | Поправка: СН-2012 О.П. п.22 |  | 512 | 415548.14 | 393039.65 | 48.4 | 0.1 | 22460.09 | 86.53 | 0 | 0 | [17 empty] | 0 | 0 | 0 |  |  |  |  | 70 | 10 |  |  |  |  | 0 |  | 2023835505 | 2 | 1 | -2 | 0 | 0 | 0 | 242.86 | 0 | 0 | 242.86 |  | 0 | 3 | 0 |  | 0 | 1 | 0 | 0 | 0 | 0 | 0
17 | 1 | 960 | 993 | 268 | 1.17-3303-4-1/1 | Установка терморегулирующих клапанов на отопительных приборах | 100 шт. | 0.03 | 0 | 0.03 |  |  |  | 12466.44 | 11791.19 | 1.45 | 0 | 673.8 | 0 | 2.5959 | 0 | 0 | 471.66 | 67.38 |  | 68582722 | 415548.14 | 393039.65 | 48.4 | 0.1 | 22460.09 | 0 | 86.53 | 0 | 0 | 415548.14 | 393039.65 | 48.4 | 0.1 | 22460.09 | 0 | 86.53 | 0 | 0 | 70 | 10 | 1 | 1 |  |  | 1 | 1 | 1 | 1 |  |  |  |  | 0 | 4 | СН-2012-2024.1. База. Сб.17-3303-4-1/1 |  |  | 0 | 68285537 |  | 0 | 1 | 0 | 1 | 1 | 1 | 1 | 1 | 1 |  | 70 | 10 |  |  |  | 0 | 0 | 0 | [5 empty] | 0 |  | 0 | 12466.44 | 393039.65 | 48.4 | 0.1 | 22460.09 | 0 | 86.53 | 0 | 0 | 471.66 | 67.38 | [13 empty] | 0 | 0 | 1 | 1 |  |  |  | 1010 | 100 шт. | 100 шт. | 100 | [6 empty] | 68285540 | 1 | СН-2012 | 0 |  | 4 | 0 | Подрядные работы, гл. 1-5,7 | работа |  |  |  | 512 | 415548.14 | 393039.65 | 48.4 | 0.1 | 22460.09 | 86.53 | 0 | 0 | [17 empty] | 0 | 0 | 0 |  |  |  |  | 70 | 10 |  |  |  |  | 0 |  | -1165308573 | 2 | 1 | -2 | 0 | 0 | 0 | 13005.48 | 0 | 0 | 13005.48 |  | 0 | 3 | 0 |  | 0 | 1 | 0 | 0 | 0 | 0 | 0
17 | 1 | 962 | 995 | 269 | 1.17-3302-1-1/1 | Смена радиаторных пробок | 100 шт. | 0.01 | 0 | 0.01 |  |  |  | 123.68 | 50.4 | 0 | 0 | 73.28 | 0 | 0.3 | 0 | 0 | 51.3 | 7.33 |  | 68582722 | 12367.5 | 5040 | 0 | 0 | 7327.5 | 0 | 30 | 0 | 0 | 12367.5 | 5040 | 0 | 0 | 7327.5 | 0 | 30 | 0 | 0 | 70 | 10 | 1 | 1 |  |  | 1 | 1 | 1 | 1 |  |  |  |  | 0 | 4 | СН-2012-2024.1. База. Сб.17-3302-1-1/1 |  |  | 0 | 68285537 |  | 0 | 1 | 0 | 1 | 1 | 1 | 1 | 1 | 1 |  | 70 | 10 |  |  |  | 0 | 0 | 0 | [5 empty] | 0 |  | 0 | 123.68 | 5040 | 0 | 0 | 7327.5 | 0 | 30 | 0 | 0 | 51.296 | 7.328 | [13 empty] | 0 | 0 | 1 | 1 |  |  |  | 1010 | 100 шт. | 100 шт. | 100 | [6 empty] | 68285540 | 1 | СН-2012 | 0 |  | 4 | 0 | Подрядные работы, гл. 1-5,7 | работа |  |  |  | 512 | 12367.5 | 5040 | 0 | 0 | 7327.5 | 30 | 0 | 0 | [17 empty] | 0 | 0 | 0 |  |  |  |  | 70 | 10 |  |  |  |  | 0 |  | -818058489 | 2 | 1 | -2 | 0 | 0 | 0 | 182.31 | 0 | 0 | 182.31 |  | 0 | 3 | 0 |  | 0 | 1 | 0 | 0 | 0 | 0 | 0
17 | 1 | 963 | 996 | 270 | 1.15-3204-2-1/1 | Демонтаж муфтовой арматуры диаметром 15 мм | 10 шт. | 0.5 | 0 | 0.5 |  |  |  | 145.41 | 0 | 0 | 0 | 145.41 | 0 | 0.51 | 0 | 0 | 101.79 | 14.54 |  | 68582722 | 290.81 | 0 | 0 | 0 | 290.81 | 0 | 1.02 | 0 | 0 | 290.81 | 0 | 0 | 0 | 290.81 | 0 | 1.02 | 0 | 0 | 70 | 10 | 1 | 1 |  |  | 1 | 1 | 1 | 1 |  |  |  |  | 0 | 4 | СН-2012-2024.1. База. Сб.15-3204-2-1/1 |  |  | 0 | 68285537 |  | 0 | 1 | 0 | 1 | 1 | 1 | 1 | 1 | 1 |  | 70 | 10 |  |  |  | 0 | 0 | 0 | [5 empty] | 0 |  | 0 | 145.41 | 0 | 0 | 0 | 290.81 | 0 | 1.02 | 0 | 0 | 101.787 | 14.541 | [13 empty] | 0 | 0 | 1 | 1 |  |  |  | 1010 | 10 шт. | 10 шт. | 10 | [6 empty] | 68285540 | 1 | СН-2012 | 0 |  | 4 | 0 | Подрядные работы, гл. 1-5,7 | работа |  |  |  | 512 | 290.81 | 0 | 0 | 0 | 290.81 | 1.02 | 0 | 0 | [17 empty] | 0 | 0 | 0 |  |  |  |  | 70 | 10 |  |  |  |  | 0 |  | -331374734 | 2 | 1 | -2 | 0 | 0 | 0 | 261.74 | 0 | 0 | 261.74 |  | 0 | 3 | 0 |  | 0 | 1 | 0 | 0 | 0 | 0 | 0
17 | 1 | 964 | 997 | 271 | 1.15-3204-2-2/1 | Демонтаж муфтовой арматуры диаметром 20 мм | 10 шт. | 0.2 | 0 | 0.2 |  |  |  | 69 | 0 | 0 | 0 | 69 | 0 | 0.242 | 0 | 0 | 48.3 | 6.9 |  | 68582722 | 344.98 | 0 | 0 | 0 | 344.98 | 0 | 1.21 | 0 | 0 | 344.98 | 0 | 0 | 0 | 344.98 | 0 | 1.21 | 0 | 0 | 70 | 10 | 1 | 1 |  |  | 1 | 1 | 1 | 1 |  |  |  |  | 0 | 4 | СН-2012-2024.1. База. Сб.15-3204-2-2/1 |  |  | 0 | 68285537 |  | 0 | 1 | 0 | 1 | 1 | 1 | 1 | 1 | 1 |  | 70 | 10 |  |  |  | 0 | 0 | 0 | [5 empty] | 0 |  | 0 | 69 | 0 | 0 | 0 | 344.98 | 0 | 1.21 | 0 | 0 | 48.3 | 6.9 | [13 empty] | 0 | 0 | 1 | 1 |  |  |  | 1010 | 10 шт. | 10 шт. | 10 | [6 empty] | 68285540 | 1 | СН-2012 | 0 |  | 4 | 0 | Подрядные работы, гл. 1-5,7 | работа |  |  |  | 512 | 344.98 | 0 | 0 | 0 | 344.98 | 1.21 | 0 | 0 | [17 empty] | 0 | 0 | 0 |  |  |  |  | 70 | 10 |  |  |  |  | 0 |  | -238789762 | 2 | 1 | -2 | 0 | 0 | 0 | 124.2 | 0 | 0 | 124.2 |  | 0 | 3 | 0 |  | 0 | 1 | 0 | 0 | 0 | 0 | 0
17 | 1 | 965 | 998 | 272 | 1.15-3204-2-3/1 | Демонтаж муфтовой арматуры диаметром 25 мм | 10 шт. | 0.1 | 0 | 0.1 |  |  |  | 39.63 | 0 | 0 | 0 | 39.63 | 0 | 0.139 | 0 | 0 | 27.74 | 3.96 |  | 68582722 | 396.3 | 0 | 0 | 0 | 396.3 | 0 | 1.39 | 0 | 0 | 396.3 | 0 | 0 | 0 | 396.3 | 0 | 1.39 | 0 | 0 | 70 | 10 | 1 | 1 |  |  | 1 | 1 | 1 | 1 |  |  |  |  | 0 | 4 | СН-2012-2024.1. База. Сб.15-3204-2-3/1 |  |  | 0 | 68285537 |  | 0 | 1 | 0 | 1 | 1 | 1 | 1 | 1 | 1 |  | 70 | 10 |  |  |  | 0 | 0 | 0 | [5 empty] | 0 |  | 0 | 39.63 | 0 | 0 | 0 | 396.3 | 0 | 1.39 | 0 | 0 | 27.741 | 3.963 | [13 empty] | 0 | 0 | 1 | 1 |  |  |  | 1010 | 10 шт. | 10 шт. | 10 | [6 empty] | 68285540 | 1 | СН-2012 | 0 |  | 4 | 0 | Подрядные работы, гл. 1-5,7 | работа |  |  |  | 512 | 396.3 | 0 | 0 | 0 | 396.3 | 1.39 | 0 | 0 | [17 empty] | 0 | 0 | 0 |  |  |  |  | 70 | 10 |  |  |  |  | 0 |  | 536234148 | 2 | 1 | -2 | 0 | 0 | 0 | 71.33 | 0 | 0 | 71.33 |  | 0 | 3 | 0 |  | 0 | 1 | 0 | 0 | 0 | 0 | 0
17 | 1 | 966 | 999 | 273 | 1.15-3204-2-4/1 | Демонтаж муфтовой арматуры диаметром 32 мм | 10 шт. | 0.1 | 0 | 0.1 |  |  |  | 46.76 | 0 | 0 | 0 | 46.76 | 0 | 0.164 | 0 | 0 | 32.73 | 4.68 |  | 68582722 | 467.58 | 0 | 0 | 0 | 467.58 | 0 | 1.64 | 0 | 0 | 467.58 | 0 | 0 | 0 | 467.58 | 0 | 1.64 | 0 | 0 | 70 | 10 | 1 | 1 |  |  | 1 | 1 | 1 | 1 |  |  |  |  | 0 | 4 | СН-2012-2024.1. База. Сб.15-3204-2-4/1 |  |  | 0 | 68285537 |  | 0 | 1 | 0 | 1 | 1 | 1 | 1 | 1 | 1 |  | 70 | 10 |  |  |  | 0 | 0 | 0 | [5 empty] | 0 |  | 0 | 46.76 | 0 | 0 | 0 | 467.58 | 0 | 1.64 | 0 | 0 | 32.732 | 4.676 | [13 empty] | 0 | 0 | 1 | 1 |  |  |  | 1010 | 10 шт. | 10 шт. | 10 | [6 empty] | 68285540 | 1 | СН-2012 | 0 |  | 4 | 0 | Подрядные работы, гл. 1-5,7 | работа |  |  |  | 512 | 467.58 | 0 | 0 | 0 | 467.58 | 1.64 | 0 | 0 | [17 empty] | 0 | 0 | 0 |  |  |  |  | 70 | 10 |  |  |  |  | 0 |  | 1733662446 | 2 | 1 | -2 | 0 | 0 | 0 | 84.17 | 0 | 0 | 84.17 |  | 0 | 3 | 0 |  | 0 | 1 | 0 | 0 | 0 | 0 | 0
17 | 1 | 967 | 1000 | 274 | 1.15-3204-2-6/1 | Демонтаж муфтовой арматуры диаметром 50 мм | 10 шт. | 0.1 | 0 | 0.1 |  |  |  | 65.01 | 0 | 0 | 0 | 65.01 | 0 | 0.228 | 0 | 0 | 45.51 | 6.5 |  | 68582722 | 650.05 | 0 | 0 | 0 | 650.05 | 0 | 2.28 | 0 | 0 | 650.05 | 0 | 0 | 0 | 650.05 | 0 | 2.28 | 0 | 0 | 70 | 10 | 1 | 1 |  |  | 1 | 1 | 1 | 1 |  |  |  |  | 0 | 4 | СН-2012-2024.1. База. Сб.15-3204-2-6/1 |  |  | 0 | 68285537 |  | 0 | 1 | 0 | 1 | 1 | 1 | 1 | 1 | 1 |  | 70 | 10 |  |  |  | 0 | 0 | 0 | [5 empty] | 0 |  | 0 | 65.01 | 0 | 0 | 0 | 650.05 | 0 | 2.28 | 0 | 0 | 45.507 | 6.501 | [13 empty] | 0 | 0 | 1 | 1 |  |  |  | 1010 | 10 шт. | 10 шт. | 10 | [6 empty] | 68285540 | 1 | СН-2012 | 0 |  | 4 | 0 | Подрядные работы, гл. 1-5,7 | работа |  |  |  | 512 | 650.05 | 0 | 0 | 0 | 650.05 | 2.28 | 0 | 0 | [17 empty] | 0 | 0 | 0 |  |  |  |  | 70 | 10 |  |  |  |  | 0 |  | -602795310 | 2 | 1 | -2 | 0 | 0 | 0 | 117.02 | 0 | 0 | 117.02 |  | 0 | 3 | 0 |  | 0 | 1 | 0 | 0 | 0 | 0 | 0
17 | 1 | 971 | 1004 | 275 | 1.15-3203-5-1/1 | Установка муфтовой арматуры диаметром 15 мм (без стоимости арматуры) | 10 шт. | 0.5 | 0 | 0.5 |  |  |  | 261.13 | 21.64 | 0 | 0 | 239.49 | 0 | 0.84 | 0 | 0 | 167.64 | 23.95 |  | 68582722 | 522.26 | 43.28 | 0 | 0 | 478.98 | 0 | 1.68 | 0 | 0 | 522.26 | 43.28 | 0 | 0 | 478.98 | 0 | 1.68 | 0 | 0 | 70 | 10 | 1 | 1 |  |  | 1 | 1 | 1 | 1 |  |  |  |  | 0 | 4 | СН-2012-2024.1. База. Сб.15-3203-5-1/1 |  |  | 0 | 68285537 |  | 0 | 1 | 0 | 1 | 1 | 1 | 1 | 1 | 1 |  | 70 | 10 |  |  |  | 0 | 0 | 0 | [5 empty] | 0 |  | 0 | 261.13 | 43.28 | 0 | 0 | 478.98 | 0 | 1.68 | 0 | 0 | 167.643 | 23.949 | [13 empty] | 0 | 0 | 1 | 1 |  |  |  | 1010 | 10 шт. | 10 шт. | 10 | [6 empty] | 68285540 | 1 | СН-2012 | 0 |  | 4 | 0 | Подрядные работы, гл. 1-5,7 | работа |  |  |  | 512 | 522.26 | 43.28 | 0 | 0 | 478.98 | 1.68 | 0 | 0 | [17 empty] | 0 | 0 | 0 |  |  |  |  | 70 | 10 |  |  |  |  | 0 |  | -1343176588 | 2 | 1 | -2 | 0 | 0 | 0 | 452.72 | 0 | 0 | 452.72 |  | 0 | 3 | 0 |  | 0 | 1 | 0 | 0 | 0 | 0 | 0
17 | 1 |  |  | 276 | 21.13-4-10 | Кран шаровой латунный полнопроходной, Т макс.=120°С, Р=1,6 МПа, диаметр 15 мм | шт. | 5 | 0 | 5 |  |  |  | 5604.35 | 5604.35 | 0 | 0 | 0 | 0 | 0 | 0 | 0 | 0 | 0 |  | 68582722 | 1120.87 | 1120.87 | 0 | 0 | 0 | 0 | 0 | 0 | 0 | 1120.87 | 1120.87 | 0 | 0 | 0 | 0 | 0 | 0 | 0 | 70 | 10 | 1 | 1 |  |  | 1 | 1 | 1 | 1 |  |  |  |  | 3 | 4 | СН-2012-2024.21. База. Р.13, о.4, поз.10 |  |  | 0 | 68285537 |  | 0 | 1 | 0 | 1 | 1 | 1 | 1 | 1 | 1 |  | 70 | 10 |  |  |  | 0 | 0 | 0 | [5 empty] | 0 |  | 0 | 5604.35 | 1120.87 | 0 | 0 | 0 | 0 | 0 | 0 | 0 | 0 | 0 | [13 empty] | 0 | 0 | 1 | 1 |  |  |  | 1010 | шт. | шт. | 1 | [6 empty] | 68285540 | 1 | СН-2012 | 0 |  | 4 | 0 | Подрядные работы, гл. 1-5,7 | работа |  |  |  | 512 | 1120.87 | 1120.87 | 0 | 0 | 0 | 0 | 0 | 0 | [17 empty] | 0 | 0 | 0 |  |  |  |  | 70 | 10 |  |  |  |  | 0 |  | -290905796 | 2 | 1 | -2 | 0 | 0 | 0 | 5604.35 | 0 | 0 | 5604.35 |  | 0 | 3 | 0 |  | 0 | 1 | 0 | 0 | 0 | 0 | 0
17 | 1 | 975 | 1008 | 277 | 1.15-3203-5-2/1 | Установка муфтовой арматуры диаметром 20 мм (без стоимости арматуры) | 10 шт. | 0.2 | 0 | 0.2 |  |  |  | 109.59 | 11.51 | 0 | 0 | 98.08 | 0 | 0.344 | 0 | 0 | 68.66 | 9.81 |  | 68582722 | 547.96 | 57.57 | 0 | 0 | 490.39 | 0 | 1.72 | 0 | 0 | 547.96 | 57.57 | 0 | 0 | 490.39 | 0 | 1.72 | 0 | 0 | 70 | 10 | 1 | 1 |  |  | 1 | 1 | 1 | 1 |  |  |  |  | 0 | 4 | СН-2012-2024.1. База. Сб.15-3203-5-2/1 |  |  | 0 | 68285537 |  | 0 | 1 | 0 | 1 | 1 | 1 | 1 | 1 | 1 |  | 70 | 10 |  |  |  | 0 | 0 | 0 | [5 empty] | 0 |  | 0 | 109.59 | 57.57 | 0 | 0 | 490.39 | 0 | 1.72 | 0 | 0 | 68.656 | 9.808 | [13 empty] | 0 | 0 | 1 | 1 |  |  |  | 1010 | 10 шт. | 10 шт. | 10 | [6 empty] | 68285540 | 1 | СН-2012 | 0 |  | 4 | 0 | Подрядные работы, гл. 1-5,7 | работа |  |  |  | 512 | 547.96 | 57.57 | 0 | 0 | 490.39 | 1.72 | 0 | 0 | [17 empty] | 0 | 0 | 0 |  |  |  |  | 70 | 10 |  |  |  |  | 0 |  | -1959228670 | 2 | 1 | -2 | 0 | 0 | 0 | 188.06 | 0 | 0 | 188.06 |  | 0 | 3 | 0 |  | 0 | 1 | 0 | 0 | 0 | 0 | 0
17 | 1 |  |  | 278 | 21.13-4-11 | Кран шаровой латунный полнопроходной, Т макс.=120°С, Р=1,6 МПа, диаметр 20 мм | шт. | 2 | 0 | 2 |  |  |  | 3330.12 | 3330.12 | 0 | 0 | 0 | 0 | 0 | 0 | 0 | 0 | 0 |  | 68582722 | 1665.06 | 1665.06 | 0 | 0 | 0 | 0 | 0 | 0 | 0 | 1665.06 | 1665.06 | 0 | 0 | 0 | 0 | 0 | 0 | 0 | 70 | 10 | 1 | 1 |  |  | 1 | 1 | 1 | 1 |  |  |  |  | 3 | 4 | СН-2012-2024.21. База. Р.13, о.4, поз.11 |  |  | 0 | 68285537 |  | 0 | 1 | 0 | 1 | 1 | 1 | 1 | 1 | 1 |  | 70 | 10 |  |  |  | 0 | 0 | 0 | [5 empty] | 0 |  | 0 | 3330.12 | 1665.06 | 0 | 0 | 0 | 0 | 0 | 0 | 0 | 0 | 0 | [13 empty] | 0 | 0 | 1 | 1 |  |  |  | 1010 | шт. | шт. | 1 | [6 empty] | 68285540 | 1 | СН-2012 | 0 |  | 4 | 0 | Подрядные работы, гл. 1-5,7 | работа |  |  |  | 512 | 1665.06 | 1665.06 | 0 | 0 | 0 | 0 | 0 | 0 | [17 empty] | 0 | 0 | 0 |  |  |  |  | 70 | 10 |  |  |  |  | 0 |  | 448027487 | 2 | 1 | -2 | 0 | 0 | 0 | 3330.12 | 0 | 0 | 3330.12 |  | 0 | 3 | 0 |  | 0 | 1 | 0 | 0 | 0 | 0 | 0
17 | 1 | 979 | 1012 | 279 | 1.15-3203-5-3/1 | Установка муфтовой арматуры диаметром 25 мм (без стоимости арматуры) | 10 шт. | 0.1 | 0 | 0.1 |  |  |  | 61.86 | 7.12 | 0 | 0 | 54.74 | 0 | 0.192 | 0 | 0 | 38.32 | 5.47 |  | 68582722 | 618.59 | 71.18 | 0 | 0 | 547.41 | 0 | 1.92 | 0 | 0 | 618.59 | 71.18 | 0 | 0 | 547.41 | 0 | 1.92 | 0 | 0 | 70 | 10 | 1 | 1 |  |  | 1 | 1 | 1 | 1 |  |  |  |  | 0 | 4 | СН-2012-2024.1. База. Сб.15-3203-5-3/1 |  |  | 0 | 68285537 |  | 0 | 1 | 0 | 1 | 1 | 1 | 1 | 1 | 1 |  | 70 | 10 |  |  |  | 0 | 0 | 0 | [5 empty] | 0 |  | 0 | 61.86 | 71.18 | 0 | 0 | 547.41 | 0 | 1.92 | 0 | 0 | 38.318 | 5.474 | [13 empty] | 0 | 0 | 1 | 1 |  |  |  | 1010 | 10 шт. | 10 шт. | 10 | [6 empty] | 68285540 | 1 | СН-2012 | 0 |  | 4 | 0 | Подрядные работы, гл. 1-5,7 | работа |  |  |  | 512 | 618.59 | 71.18 | 0 | 0 | 547.41 | 1.92 | 0 | 0 | [17 empty] | 0 | 0 | 0 |  |  |  |  | 70 | 10 |  |  |  |  | 0 |  | -1723425172 | 2 | 1 | -2 | 0 | 0 | 0 | 105.65 | 0 | 0 | 105.65 |  | 0 | 3 | 0 |  | 0 | 1 | 0 | 0 | 0 | 0 | 0
17 | 1 |  |  | 280 | 21.13-4-12 | Кран шаровой латунный полнопроходной, Т макс.=120°С, Р=1,6 МПа, диаметр 25 мм | шт. | 1 | 0 | 1 |  |  |  | 2399.74 | 2399.74 | 0 | 0 | 0 | 0 | 0 | 0 | 0 | 0 | 0 |  | 68582722 | 2399.74 | 2399.74 | 0 | 0 | 0 | 0 | 0 | 0 | 0 | 2399.74 | 2399.74 | 0 | 0 | 0 | 0 | 0 | 0 | 0 | 70 | 10 | 1 | 1 |  |  | 1 | 1 | 1 | 1 |  |  |  |  | 3 | 4 | СН-2012-2024.21. База. Р.13, о.4, поз.12 |  |  | 0 | 68285537 |  | 0 | 1 | 0 | 1 | 1 | 1 | 1 | 1 | 1 |  | 70 | 10 |  |  |  | 0 | 0 | 0 | [5 empty] | 0 |  | 0 | 2399.74 | 2399.74 | 0 | 0 | 0 | 0 | 0 | 0 | 0 | 0 | 0 | [13 empty] | 0 | 0 | 1 | 1 |  |  |  | 1010 | шт. | шт. | 1 | [6 empty] | 68285540 | 1 | СН-2012 | 0 |  | 4 | 0 | Подрядные работы, гл. 1-5,7 | работа |  |  |  | 512 | 2399.74 | 2399.74 | 0 | 0 | 0 | 0 | 0 | 0 | [17 empty] | 0 | 0 | 0 |  |  |  |  | 70 | 10 |  |  |  |  | 0 |  | -816513264 | 2 | 1 | -2 | 0 | 0 | 0 | 2399.74 | 0 | 0 | 2399.74 |  | 0 | 3 | 0 |  | 0 | 1 | 0 | 0 | 0 | 0 | 0
17 | 1 | 983 | 1016 | 281 | 1.15-3203-5-4/1 | Установка муфтовой арматуры диаметром 32 мм (без стоимости арматуры) | 10 шт. | 0.1 | 0 | 0.1 |  |  |  | 70.08 | 9.07 | 0 | 0 | 61.01 | 0 | 0.214 | 0 | 0 | 42.71 | 6.1 |  | 68582722 | 700.84 | 90.7 | 0 | 0 | 610.14 | 0 | 2.14 | 0 | 0 | 700.84 | 90.7 | 0 | 0 | 610.14 | 0 | 2.14 | 0 | 0 | 70 | 10 | 1 | 1 |  |  | 1 | 1 | 1 | 1 |  |  |  |  | 0 | 4 | СН-2012-2024.1. База. Сб.15-3203-5-4/1 |  |  | 0 | 68285537 |  | 0 | 1 | 0 | 1 | 1 | 1 | 1 | 1 | 1 |  | 70 | 10 |  |  |  | 0 | 0 | 0 | [5 empty] | 0 |  | 0 | 70.08 | 90.7 | 0 | 0 | 610.14 | 0 | 2.14 | 0 | 0 | 42.707 | 6.101 | [13 empty] | 0 | 0 | 1 | 1 |  |  |  | 1010 | 10 шт. | 10 шт. | 10 | [6 empty] | 68285540 | 1 | СН-2012 | 0 |  | 4 | 0 | Подрядные работы, гл. 1-5,7 | работа |  |  |  | 512 | 700.84 | 90.7 | 0 | 0 | 610.14 | 2.14 | 0 | 0 | [17 empty] | 0 | 0 | 0 |  |  |  |  | 70 | 10 |  |  |  |  | 0 |  | 801236381 | 2 | 1 | -2 | 0 | 0 | 0 | 118.89 | 0 | 0 | 118.89 |  | 0 | 3 | 0 |  | 0 | 1 | 0 | 0 | 0 | 0 | 0
17 | 1 |  |  | 282 | 21.13-4-13 | Кран шаровой латунный полнопроходной, Т макс.=120°С, Р=1,6 МПа, диаметр 32 мм | шт. | 1 | 0 | 1 |  |  |  | 3865.62 | 3865.62 | 0 | 0 | 0 | 0 | 0 | 0 | 0 | 0 | 0 |  | 68582722 | 3865.62 | 3865.62 | 0 | 0 | 0 | 0 | 0 | 0 | 0 | 3865.62 | 3865.62 | 0 | 0 | 0 | 0 | 0 | 0 | 0 | 70 | 10 | 1 | 1 |  |  | 1 | 1 | 1 | 1 |  |  |  |  | 3 | 4 | СН-2012-2024.21. База. Р.13, о.4, поз.13 |  |  | 0 | 68285537 |  | 0 | 1 | 0 | 1 | 1 | 1 | 1 | 1 | 1 |  | 70 | 10 |  |  |  | 0 | 0 | 0 | [5 empty] | 0 |  | 0 | 3865.62 | 3865.62 | 0 | 0 | 0 | 0 | 0 | 0 | 0 | 0 | 0 | [13 empty] | 0 | 0 | 1 | 1 |  |  |  | 1010 | шт. | шт. | 1 | [6 empty] | 68285540 | 1 | СН-2012 | 0 |  | 4 | 0 | Подрядные работы, гл. 1-5,7 | работа |  |  |  | 512 | 3865.62 | 3865.62 | 0 | 0 | 0 | 0 | 0 | 0 | [17 empty] | 0 | 0 | 0 |  |  |  |  | 70 | 10 |  |  |  |  | 0 |  | 1437589248 | 2 | 1 | -2 | 0 | 0 | 0 | 3865.62 | 0 | 0 | 3865.62 |  | 0 | 3 | 0 |  | 0 | 1 | 0 | 0 | 0 | 0 | 0
17 | 1 | 987 | 1020 | 283 | 1.15-3203-5-6/1 | Установка муфтовой арматуры диаметром 50 мм (без стоимости арматуры) | 10 шт. | 0.1 | 0 | 0.1 |  |  |  | 105.25 | 14.3 | 0 | 0 | 90.95 | 0 | 0.319 | 0 | 0 | 63.67 | 9.1 |  | 68582722 | 1052.45 | 142.95 | 0 | 0 | 909.5 | 0 | 3.19 | 0 | 0 | 1052.45 | 142.95 | 0 | 0 | 909.5 | 0 | 3.19 | 0 | 0 | 70 | 10 | 1 | 1 |  |  | 1 | 1 | 1 | 1 |  |  |  |  | 0 | 4 | СН-2012-2024.1. База. Сб.15-3203-5-6/1 |  |  | 0 | 68285537 |  | 0 | 1 | 0 | 1 | 1 | 1 | 1 | 1 | 1 |  | 70 | 10 |  |  |  | 0 | 0 | 0 | [5 empty] | 0 |  | 0 | 105.25 | 142.95 | 0 | 0 | 909.5 | 0 | 3.19 | 0 | 0 | 63.665 | 9.095 | [13 empty] | 0 | 0 | 1 | 1 |  |  |  | 1010 | 10 шт. | 10 шт. | 10 | [6 empty] | 68285540 | 1 | СН-2012 | 0 |  | 4 | 0 | Подрядные работы, гл. 1-5,7 | работа |  |  |  | 512 | 1052.45 | 142.95 | 0 | 0 | 909.5 | 3.19 | 0 | 0 | [17 empty] | 0 | 0 | 0 |  |  |  |  | 70 | 10 |  |  |  |  | 0 |  | -1365748819 | 2 | 1 | -2 | 0 | 0 | 0 | 178.02 | 0 | 0 | 178.02 |  | 0 | 3 | 0 |  | 0 | 1 | 0 | 0 | 0 | 0 | 0
17 | 1 |  |  | 284 | 21.13-4-15 | Кран шаровой латунный полнопроходной, Т макс.=120°С, Р=1,6 МПа, диаметр 50 мм | шт. | 1 | 0 | 1 |  |  |  | 8643.6 | 8643.6 | 0 | 0 | 0 | 0 | 0 | 0 | 0 | 0 | 0 |  | 68582722 | 8643.6 | 8643.6 | 0 | 0 | 0 | 0 | 0 | 0 | 0 | 8643.6 | 8643.6 | 0 | 0 | 0 | 0 | 0 | 0 | 0 | 70 | 10 | 1 | 1 |  |  | 1 | 1 | 1 | 1 |  |  |  |  | 3 | 4 | СН-2012-2024.21. База. Р.13, о.4, поз.15 |  |  | 0 | 68285537 |  | 0 | 1 | 0 | 1 | 1 | 1 | 1 | 1 | 1 |  | 70 | 10 |  |  |  | 0 | 0 | 0 | [5 empty] | 0 |  | 0 | 8643.6 | 8643.6 | 0 | 0 | 0 | 0 | 0 | 0 | 0 | 0 | 0 | [13 empty] | 0 | 0 | 1 | 1 |  |  |  | 1010 | шт. | шт. | 1 | [6 empty] | 68285540 | 1 | СН-2012 | 0 |  | 4 | 0 | Подрядные работы, гл. 1-5,7 | работа |  |  |  | 512 | 8643.6 | 8643.6 | 0 | 0 | 0 | 0 | 0 | 0 | [17 empty] | 0 | 0 | 0 |  |  |  |  | 70 | 10 |  |  |  |  | 0 |  | 208924619 | 2 | 1 | -2 | 0 | 0 | 0 | 8643.6 | 0 | 0 | 8643.6 |  | 0 | 3 | 0 |  | 0 | 1 | 0 | 0 | 0 | 0 | 0
17 | 1 |  |  | 285 | 21.13-4-63 | Краны трехходовые муфтовые с фланцем для контрольного манометра | шт. | 4 | 0 | 4 |  |  |  | 1293.72 | 1293.72 | 0 | 0 | 0 | 0 | 0 | 0 | 0 | 0 | 0 |  | 68582722 | 323.43 | 323.43 | 0 | 0 | 0 | 0 | 0 | 0 | 0 | 323.43 | 323.43 | 0 | 0 | 0 | 0 | 0 | 0 | 0 | 70 | 10 | 1 | 1 |  |  | 1 | 1 | 1 | 1 |  |  |  |  | 3 | 4 | СН-2012-2024.21. База. Р.13, о.4, поз.63 |  |  | 0 | 68285537 |  | 0 | 1 | 0 | 1 | 1 | 1 | 1 | 1 | 1 |  | 70 | 10 |  |  |  | 0 | 0 | 0 | [5 empty] | 0 |  | 0 | 1293.72 | 323.43 | 0 | 0 | 0 | 0 | 0 | 0 | 0 | 0 | 0 | [13 empty] | 0 | 0 | 1 | 1 |  |  |  | 1010 | шт. | шт. | 1 | [6 empty] | 68285540 | 1 | СН-2012 | 0 |  | 4 | 0 | Подрядные работы, гл. 1-5,7 | работа |  |  |  | 512 | 323.43 | 323.43 | 0 | 0 | 0 | 0 | 0 | 0 | [17 empty] | 0 | 0 | 0 |  |  |  |  | 70 | 10 |  |  |  |  | 0 |  | -438319192 | 2 | 1 | -2 | 0 | 0 | 0 | 1293.72 | 0 | 0 | 1293.72 |  | 0 | 3 | 0 |  | 0 | 1 | 0 | 0 | 0 | 0 | 0
17 | 1 |  |  | 286 | 21.33-5-276 | Манометры показывающие, для измерения избыточного давления в пылебрызгозащищенном исполнении МП-3У, класс точности 1,5, давление, МПа 1,6 | шт. | 1 | 0 | 1 |  |  |  | 1645.66 | 1645.66 | 0 | 0 | 0 | 0 | 0 | 0 | 0 | 0 | 0 |  | 68582722 | 1645.66 | 1645.66 | 0 | 0 | 0 | 0 | 0 | 0 | 0 | 1645.66 | 1645.66 | 0 | 0 | 0 | 0 | 0 | 0 | 0 | 70 | 10 | 1 | 1 |  |  | 1 | 1 | 1 | 1 |  |  |  |  | 3 | 4 | СН-2012-2024.21. База. Р.33, о.5, поз.276 |  |  | 0 | 68285537 |  | 0 | 1 | 0 | 1 | 1 | 1 | 1 | 1 | 1 |  | 70 | 10 |  |  |  | 0 | 0 | 0 | [5 empty] | 0 |  | 0 | 1645.66 | 1645.66 | 0 | 0 | 0 | 0 | 0 | 0 | 0 | 0 | 0 | [13 empty] | 0 | 0 | 1 | 1 |  |  |  | 1010 | шт. | шт. | 1 | [6 empty] | 68285540 | 1 | СН-2012 | 0 |  | 4 | 0 | Подрядные работы, гл. 1-5,7 | работа |  |  |  | 512 | 1645.66 | 1645.66 | 0 | 0 | 0 | 0 | 0 | 0 | [17 empty] | 0 | 0 | 0 |  |  |  |  | 70 | 10 |  |  |  |  | 0 |  | -1756371643 | 2 | 1 | -2 | 0 | 0 | 0 | 1645.66 | 0 | 0 | 1645.66 |  | 0 | 3 | 0 |  | 0 | 1 | 0 | 0 | 0 | 0 | 0
17 | 1 |  |  | 287 | 21.33-5-280 | Манометры показывающие, для измерения избыточного давления в пылебрызгозащищенном исполнении МП-4У, класс точности 1,5, давление, МПа 2,5 | шт. | 1 | 0 | 1 |  |  |  | 2034.33 | 2034.33 | 0 | 0 | 0 | 0 | 0 | 0 | 0 | 0 | 0 |  | 68582722 | 2034.33 | 2034.33 | 0 | 0 | 0 | 0 | 0 | 0 | 0 | 2034.33 | 2034.33 | 0 | 0 | 0 | 0 | 0 | 0 | 0 | 70 | 10 | 1 | 1 |  |  | 1 | 1 | 1 | 1 |  |  |  |  | 3 | 4 | СН-2012-2024.21. База. Р.33, о.5, поз.280 |  |  | 0 | 68285537 |  | 0 | 1 | 0 | 1 | 1 | 1 | 1 | 1 | 1 |  | 70 | 10 |  |  |  | 0 | 0 | 0 | [5 empty] | 0 |  | 0 | 2034.33 | 2034.33 | 0 | 0 | 0 | 0 | 0 | 0 | 0 | 0 | 0 | [13 empty] | 0 | 0 | 1 | 1 |  |  |  | 1010 | шт. | шт. | 1 | [6 empty] | 68285540 | 1 | СН-2012 | 0 |  | 4 | 0 | Подрядные работы, гл. 1-5,7 | работа |  |  |  | 512 | 2034.33 | 2034.33 | 0 | 0 | 0 | 0 | 0 | 0 | [17 empty] | 0 | 0 | 0 |  |  |  |  | 70 | 10 |  |  |  |  | 0 |  | -1019559255 | 2 | 1 | -2 | 0 | 0 | 0 | 2034.33 | 0 | 0 | 2034.33 |  | 0 | 3 | 0 |  | 0 | 1 | 0 | 0 | 0 | 0 | 0
17 | 1 |  |  | 288 | 21.33-5-281 | Манометры показывающие, для измерения избыточного давления в стандартном исполнении, с трубчатой пружиной, радиальное присоединение снизу, класс точности 1,6, давление 1,6 Мпа | шт. | 1 | 0 | 1 |  |  |  | 1076 | 1076 | 0 | 0 | 0 | 0 | 0 | 0 | 0 | 0 | 0 |  | 68582722 | 1076 | 1076 | 0 | 0 | 0 | 0 | 0 | 0 | 0 | 1076 | 1076 | 0 | 0 | 0 | 0 | 0 | 0 | 0 | 70 | 10 | 1 | 1 |  |  | 1 | 1 | 1 | 1 |  |  |  |  | 3 | 4 | СН-2012-2024.21. База. Р.33, о.5, поз.281 |  |  | 0 | 68285537 |  | 0 | 1 | 0 | 1 | 1 | 1 | 1 | 1 | 1 |  | 70 | 10 |  |  |  | 0 | 0 | 0 | [5 empty] | 0 |  | 0 | 1076 | 1076 | 0 | 0 | 0 | 0 | 0 | 0 | 0 | 0 | 0 | [13 empty] | 0 | 0 | 1 | 1 |  |  |  | 1010 | шт. | шт. | 1 | [6 empty] | 68285540 | 1 | СН-2012 | 0 |  | 4 | 0 | Подрядные работы, гл. 1-5,7 | работа |  |  |  | 512 | 1076 | 1076 | 0 | 0 | 0 | 0 | 0 | 0 | [17 empty] | 0 | 0 | 0 |  |  |  |  | 70 | 10 |  |  |  |  | 0 |  | 702447605 | 2 | 1 | -2 | 0 | 0 | 0 | 1076 | 0 | 0 | 1076 |  | 0 | 3 | 0 |  | 0 | 1 | 0 | 0 | 0 | 0 | 0
17 | 1 |  |  | 289 | 21.1-10-11 | Лента стальная упаковочная, мягкая, нормальной точности, размер 0,7х20-50 мм (изоляция трубопроводов) | кг | 4 | 0 | 4 |  |  |  | 308.16 | 308.16 | 0 | 0 | 0 | 0 | 0 | 0 | 0 | 0 | 0 |  | 68582722 | 77.04 | 77.04 | 0 | 0 | 0 | 0 | 0 | 0 | 0 | 77.04 | 77.04 | 0 | 0 | 0 | 0 | 0 | 0 | 0 | 70 | 10 | 1 | 1 |  |  | 1 | 1 | 1 | 1 |  |  |  |  | 3 | 4 | СН-2012-2024.21. База. Р.1, о.10, поз.11 |  |  | 0 | 68285537 |  | 0 | 1 | 0 | 1 | 1 | 1 | 1 | 1 | 1 |  | 70 | 10 |  |  |  | 0 | 0 | 0 | [5 empty] | 0 |  | 0 | 308.16 | 77.04 | 0 | 0 | 0 | 0 | 0 | 0 | 0 | 0 | 0 | [13 empty] | 0 | 0 | 1 | 1 |  |  |  | 1009 | кг | кг | 1 | [6 empty] | 68285540 | 1 | СН-2012 | 0 |  | 4 | 0 | Подрядные работы, гл. 1-5,7 | работа |  |  |  | 512 | 77.04 | 77.04 | 0 | 0 | 0 | 0 | 0 | 0 | [17 empty] | 0 | 0 | 0 |  |  |  |  | 70 | 10 |  |  |  |  | 0 |  | 169496327 | 2 | 1 | -2 | 0 | 0 | 0 | 308.16 | 0 | 0 | 308.16 |  | 0 | 3 | 0 |  | 0 | 1 | 0 | 0 | 0 | 0 | 0
17 | 1 |  |  | 290 | 21.1-10-167 | Сталь листовая, оцинкованная, толщина 0,7-0,8 мм (изоляция трубопроводов) | т | 0.0043 | 0 | 0.0043 |  |  |  | 382.44 | 382.44 | 0 | 0 | 0 | 0 | 0 | 0 | 0 | 0 | 0 |  | 68582722 | 88940.54 | 88940.54 | 0 | 0 | 0 | 0 | 0 | 0 | 0 | 88940.54 | 88940.54 | 0 | 0 | 0 | 0 | 0 | 0 | 0 | 70 | 10 | 1 | 1 |  |  | 1 | 1 | 1 | 1 |  |  |  |  | 3 | 4 | СН-2012-2024.21. База. Р.1, о.10, поз.167 |  |  | 0 | 68285537 |  | 0 | 1 | 0 | 1 | 1 | 1 | 1 | 1 | 1 |  | 70 | 10 |  |  |  | 0 | 0 | 0 | [5 empty] | 0 |  | 0 | 382.44 | 88940.54 | 0 | 0 | 0 | 0 | 0 | 0 | 0 | 0 | 0 | [13 empty] | 0 | 0 | 1 | 1 |  |  |  | 1009 | т | т | 1000 | [6 empty] | 68285540 | 1 | СН-2012 | 0 |  | 4 | 0 | Подрядные работы, гл. 1-5,7 | работа |  |  |  | 512 | 88940.54 | 88940.54 | 0 | 0 | 0 | 0 | 0 | 0 | [17 empty] | 0 | 0 | 0 |  |  |  |  | 70 | 10 |  |  |  |  | 0 |  | -438464805 | 2 | 1 | -2 | 0 | 0 | 0 | 382.44 | 0 | 0 | 382.44 |  | 0 | 3 | 0 |  | 0 | 1 | 0 | 0 | 0 | 0 | 0
17 | 1 |  |  | 291 | 21.1-10-17 | Проволока стальная низкоуглеродистая общего назначения оцинкованная, диаметр 1,1 мм (изоляция трубопроводов) | т | 0.0004 | 0 | 0.0004 |  |  |  | 33.88 | 33.88 | 0 | 0 | 0 | 0 | 0 | 0 | 0 | 0 | 0 |  | 68582722 | 84690.53 | 84690.53 | 0 | 0 | 0 | 0 | 0 | 0 | 0 | 84690.53 | 84690.53 | 0 | 0 | 0 | 0 | 0 | 0 | 0 | 70 | 10 | 1 | 1 |  |  | 1 | 1 | 1 | 1 |  |  |  |  | 3 | 4 | СН-2012-2024.21. База. Р.1, о.10, поз.17 |  |  | 0 | 68285537 |  | 0 | 1 | 0 | 1 | 1 | 1 | 1 | 1 | 1 |  | 70 | 10 |  |  |  | 0 | 0 | 0 | [5 empty] | 0 |  | 0 | 33.88 | 84690.53 | 0 | 0 | 0 | 0 | 0 | 0 | 0 | 0 | 0 | [13 empty] | 0 | 0 | 1 | 1 |  |  |  | 1009 | т | т | 1000 | [6 empty] | 68285540 | 1 | СН-2012 | 0 |  | 4 | 0 | Подрядные работы, гл. 1-5,7 | работа |  |  |  | 512 | 84690.53 | 84690.53 | 0 | 0 | 0 | 0 | 0 | 0 | [17 empty] | 0 | 0 | 0 |  |  |  |  | 70 | 10 |  |  |  |  | 0 |  | 2114031144 | 2 | 1 | -2 | 0 | 0 | 0 | 33.88 | 0 | 0 | 33.88 |  | 0 | 3 | 0 |  | 0 | 1 | 0 | 0 | 0 | 0 | 0
17 | 1 |  |  | 292 | 21.1-10-18 | Проволока стальная низкоуглеродистая общего назначения оцинкованная, диаметр 1,6-3,0 мм (изоляция трубопроводов) | т | 0.0015 | 0 | 0.0015 |  |  |  | 121.94 | 121.94 | 0 | 0 | 0 | 0 | 0 | 0 | 0 | 0 | 0 |  | 68582722 | 81290.54 | 81290.54 | 0 | 0 | 0 | 0 | 0 | 0 | 0 | 81290.54 | 81290.54 | 0 | 0 | 0 | 0 | 0 | 0 | 0 | 70 | 10 | 1 | 1 |  |  | 1 | 1 | 1 | 1 |  |  |  |  | 3 | 4 | СН-2012-2024.21. База. Р.1, о.10, поз.18 |  |  | 0 | 68285537 |  | 0 | 1 | 0 | 1 | 1 | 1 | 1 | 1 | 1 |  | 70 | 10 |  |  |  | 0 | 0 | 0 | [5 empty] | 0 |  | 0 | 121.94 | 81290.54 | 0 | 0 | 0 | 0 | 0 | 0 | 0 | 0 | 0 | [13 empty] | 0 | 0 | 1 | 1 |  |  |  | 1009 | т | т | 1000 | [6 empty] | 68285540 | 1 | СН-2012 | 0 |  | 4 | 0 | Подрядные работы, гл. 1-5,7 | работа |  |  |  | 512 | 81290.54 | 81290.54 | 0 | 0 | 0 | 0 | 0 | 0 | [17 empty] | 0 | 0 | 0 |  |  |  |  | 70 | 10 |  |  |  |  | 0 |  | -181873478 | 2 | 1 | -2 | 0 | 0 | 0 | 121.94 | 0 | 0 | 121.94 |  | 0 | 3 | 0 |  | 0 | 1 | 0 | 0 | 0 | 0 | 0
17 | 1 |  |  | 293 | 21.1-11-31 | Винты самонарезающие оцинкованные 4х35 мм (изоляция трубопроводов) | кг | 0.015 | 0 | 0.015 |  |  |  | 2.41 | 2.41 | 0 | 0 | 0 | 0 | 0 | 0 | 0 | 0 | 0 |  | 68582722 | 160.85 | 160.85 | 0 | 0 | 0 | 0 | 0 | 0 | 0 | 160.85 | 160.85 | 0 | 0 | 0 | 0 | 0 | 0 | 0 | 70 | 10 | 1 | 1 |  |  | 1 | 1 | 1 | 1 |  |  |  |  | 3 | 4 | СН-2012-2024.21. База. Р.1, о.11, поз.31 |  |  | 0 | 68285537 |  | 0 | 1 | 0 | 1 | 1 | 1 | 1 | 1 | 1 |  | 70 | 10 |  |  |  | 0 | 0 | 0 | [5 empty] | 0 |  | 0 | 2.41 | 160.85 | 0 | 0 | 0 | 0 | 0 | 0 | 0 | 0 | 0 | [13 empty] | 0 | 0 | 1 | 1 |  |  |  | 1009 | кг | кг | 1 | [6 empty] | 68285540 | 1 | СН-2012 | 0 |  | 4 | 0 | Подрядные работы, гл. 1-5,7 | работа |  |  |  | 512 | 160.85 | 160.85 | 0 | 0 | 0 | 0 | 0 | 0 | [17 empty] | 0 | 0 | 0 |  |  |  |  | 70 | 10 |  |  |  |  | 0 |  | -498417031 | 2 | 1 | -2 | 0 | 0 | 0 | 2.41 | 0 | 0 | 2.41 |  | 0 | 3 | 0 |  | 0 | 1 | 0 | 0 | 0 | 0 | 0
17 | 1 |  |  | 294 | 21.1-14-158 | Цилиндры и полуцилиндры теплоизоляционные минераловатные на синтетическом связующем, простые, диаметр (толщина) 76 (30) мм | м | 2 | 0 | 2 |  |  |  | 684.12 | 684.12 | 0 | 0 | 0 | 0 | 0 | 0 | 0 | 0 | 0 |  | 68582722 | 342.06 | 342.06 | 0 | 0 | 0 | 0 | 0 | 0 | 0 | 342.06 | 342.06 | 0 | 0 | 0 | 0 | 0 | 0 | 0 | 70 | 10 | 1 | 1 |  |  | 1 | 1 | 1 | 1 |  |  |  |  | 3 | 4 | СН-2012-2024.21. База. Р.1, о.14, поз.158 |  |  | 0 | 68285537 |  | 0 | 1 | 0 | 1 | 1 | 1 | 1 | 1 | 1 |  | 70 | 10 |  |  |  | 0 | 0 | 0 | [5 empty] | 0 |  | 0 | 684.12 | 342.06 | 0 | 0 | 0 | 0 | 0 | 0 | 0 | 0 | 0 | [13 empty] | 0 | 0 | 1 | 1 |  |  |  | 1003 | м | м | 1 | [6 empty] | 68285540 | 1 | СН-2012 | 0 |  | 4 | 0 | Подрядные работы, гл. 1-5,7 | работа |  |  |  | 512 | 342.06 | 342.06 | 0 | 0 | 0 | 0 | 0 | 0 | [17 empty] | 0 | 0 | 0 |  |  |  |  | 70 | 10 |  |  |  |  | 0 |  | 95582158 | 2 | 1 | -2 | 0 | 0 | 0 | 684.12 | 0 | 0 | 684.12 |  | 0 | 3 | 0 |  | 0 | 1 | 0 | 0 | 0 | 0 | 0
17 | 1 |  |  | 295 | 21.1-14-163 | Цилиндры и полуцилиндры теплоизоляционные минераловатные на синтетическом связующем, простые, диаметр (толщина) 89 (40) мм (изоляция трубопроводов) | м | 1 | 0 | 1 |  |  |  | 618.11 | 618.11 | 0 | 0 | 0 | 0 | 0 | 0 | 0 | 0 | 0 |  | 68582722 | 618.11 | 618.11 | 0 | 0 | 0 | 0 | 0 | 0 | 0 | 618.11 | 618.11 | 0 | 0 | 0 | 0 | 0 | 0 | 0 | 70 | 10 | 1 | 1 |  |  | 1 | 1 | 1 | 1 |  |  |  |  | 3 | 4 | СН-2012-2024.21. База. Р.1, о.14, поз.163 |  |  | 0 | 68285537 |  | 0 | 1 | 0 | 1 | 1 | 1 | 1 | 1 | 1 |  | 70 | 10 |  |  |  | 0 | 0 | 0 | [5 empty] | 0 |  | 0 | 618.11 | 618.11 | 0 | 0 | 0 | 0 | 0 | 0 | 0 | 0 | 0 | [13 empty] | 0 | 0 | 1 | 1 |  |  |  | 1003 | м | м | 1 | [6 empty] | 68285540 | 1 | СН-2012 | 0 |  | 4 | 0 | Подрядные работы, гл. 1-5,7 | работа |  |  |  | 512 | 618.11 | 618.11 | 0 | 0 | 0 | 0 | 0 | 0 | [17 empty] | 0 | 0 | 0 |  |  |  |  | 70 | 10 |  |  |  |  | 0 |  | -1175796787 | 2 | 1 | -2 | 0 | 0 | 0 | 618.11 | 0 | 0 | 618.11 |  | 0 | 3 | 0 |  | 0 | 1 | 0 | 0 | 0 | 0 | 0
17 | 1 |  |  | 296 | 21.1-14-168 | Цилиндры и полуцилиндры теплоизоляционные минераловатные на синтетическом связующем, простые, диаметр (толщина) 108 (50) мм (изоляция трубопроводов) | м | 4 | 0 | 4 |  |  |  | 3250.44 | 3250.44 | 0 | 0 | 0 | 0 | 0 | 0 | 0 | 0 | 0 |  | 68582722 | 812.61 | 812.61 | 0 | 0 | 0 | 0 | 0 | 0 | 0 | 812.61 | 812.61 | 0 | 0 | 0 | 0 | 0 | 0 | 0 | 70 | 10 | 1 | 1 |  |  | 1 | 1 | 1 | 1 |  |  |  |  | 3 | 4 | СН-2012-2024.21. База. Р.1, о.14, поз.168 |  |  | 0 | 68285537 |  | 0 | 1 | 0 | 1 | 1 | 1 | 1 | 1 | 1 |  | 70 | 10 |  |  |  | 0 | 0 | 0 | [5 empty] | 0 |  | 0 | 3250.44 | 812.61 | 0 | 0 | 0 | 0 | 0 | 0 | 0 | 0 | 0 | [13 empty] | 0 | 0 | 1 | 1 |  |  |  | 1003 | м | м | 1 | [6 empty] | 68285540 | 1 | СН-2012 | 0 |  | 4 | 0 | Подрядные работы, гл. 1-5,7 | работа |  |  |  | 512 | 812.61 | 812.61 | 0 | 0 | 0 | 0 | 0 | 0 | [17 empty] | 0 | 0 | 0 |  |  |  |  | 70 | 10 |  |  |  |  | 0 |  | 1882160970 | 2 | 1 | -2 | 0 | 0 | 0 | 3250.44 | 0 | 0 | 3250.44 |  | 0 | 3 | 0 |  | 0 | 1 | 0 | 0 | 0 | 0 | 0
17 | 1 |  |  | 297 | 21.1-14-214 | Цилиндры и полуцилиндры теплоизоляционные, минераловатные на синтетическом связующем, кашированные алюминиевой фольгой, диаметр (толщина) 108 (50) мм | м | 2 | 0 | 2 |  |  |  | 1825.6 | 1825.6 | 0 | 0 | 0 | 0 | 0 | 0 | 0 | 0 | 0 |  | 68582722 | 912.8 | 912.8 | 0 | 0 | 0 | 0 | 0 | 0 | 0 | 912.8 | 912.8 | 0 | 0 | 0 | 0 | 0 | 0 | 0 | 70 | 10 | 1 | 1 |  |  | 1 | 1 | 1 | 1 |  |  |  |  | 3 | 4 | СН-2012-2024.21. База. Р.1, о.14, поз.214 |  |  | 0 | 68285537 |  | 0 | 1 | 0 | 1 | 1 | 1 | 1 | 1 | 1 |  | 70 | 10 |  |  |  | 0 | 0 | 0 | [5 empty] | 0 |  | 0 | 1825.6 | 912.8 | 0 | 0 | 0 | 0 | 0 | 0 | 0 | 0 | 0 | [13 empty] | 0 | 0 | 1 | 1 |  |  |  | 1003 | м | м | 1 | [6 empty] | 68285540 | 1 | СН-2012 | 0 |  | 4 | 0 | Подрядные работы, гл. 1-5,7 | работа |  |  |  | 512 | 912.8 | 912.8 | 0 | 0 | 0 | 0 | 0 | 0 | [17 empty] | 0 | 0 | 0 |  |  |  |  | 70 | 10 |  |  |  |  | 0 |  | 928279775 | 2 | 1 | -2 | 0 | 0 | 0 | 1825.6 | 0 | 0 | 1825.6 |  | 0 | 3 | 0 |  | 0 | 1 | 0 | 0 | 0 | 0 | 0
17 | 1 |  |  | 298 | 21.1-25-984 | Лента самоклеящаяся, ширина 50 мм, толщина 3 мм, тип "K-Flex ECO" (изоляция трубопроводов) | м | 2.1 | 0 | 2.1 |  |  |  | 244.02 | 244.02 | 0 | 0 | 0 | 0 | 0 | 0 | 0 | 0 | 0 |  | 68582722 | 116.2 | 116.2 | 0 | 0 | 0 | 0 | 0 | 0 | 0 | 116.2 | 116.2 | 0 | 0 | 0 | 0 | 0 | 0 | 0 | 70 | 10 | 1 | 1 |  |  | 1 | 1 | 1 | 1 |  |  |  |  | 3 | 4 | СН-2012-2024.21. База. Р.1, о.25, поз.984 |  |  | 0 | 68285537 |  | 0 | 1 | 0 | 1 | 1 | 1 | 1 | 1 | 1 |  | 70 | 10 |  |  |  | 0 | 0 | 0 | [5 empty] | 0 |  | 0 | 244.02 | 116.2 | 0 | 0 | 0 | 0 | 0 | 0 | 0 | 0 | 0 | [13 empty] | 0 | 0 | 1 | 1 |  |  |  | 1003 | м | м | 1 | [6 empty] | 68285540 | 1 | СН-2012 | 0 |  | 4 | 0 | Подрядные работы, гл. 1-5,7 | работа |  |  |  | 512 | 116.2 | 116.2 | 0 | 0 | 0 | 0 | 0 | 0 | [17 empty] | 0 | 0 | 0 |  |  |  |  | 70 | 10 |  |  |  |  | 0 |  | 1302692110 | 2 | 1 | -2 | 0 | 0 | 0 | 244.02 | 0 | 0 | 244.02 |  | 0 | 3 | 0 |  | 0 | 1 | 0 | 0 | 0 | 0 | 0
17 | 1 |  |  | 299 | 21.1-14-135 | Рулоны теплоизоляционные из вспененного каучука типа "К-Flex ECO" для поверхностей с температурой от -70°С до +150°С, толщина 19 мм (изоляция трубопроводов) | м2 | 0.051208 | 0 | 0.051208 |  |  |  | 227.54 | 227.54 | 0 | 0 | 0 | 0 | 0 | 0 | 0 | 0 | 0 |  | 68582722 | 4443.5 | 4443.5 | 0 | 0 | 0 | 0 | 0 | 0 | 0 | 4443.5 | 4443.5 | 0 | 0 | 0 | 0 | 0 | 0 | 0 | 70 | 10 | 1 | 1 |  |  | 1 | 1 | 1 | 1 |  |  |  |  | 3 | 4 | СН-2012-2024.21. База. Р.1, о.14, поз.135 |  |  | 0 | 68285537 |  | 0 | 1 | 0 | 1 | 1 | 1 | 1 | 1 | 1 |  | 70 | 10 |  |  |  | 0 | 0 | 0 | [5 empty] | 0 |  | 0 | 227.54 | 4443.5 | 0 | 0 | 0 | 0 | 0 | 0 | 0 | 0 | 0 | [13 empty] | 0 | 0 | 1 | 1 |  |  |  | 1005 | м2 | м2 | 1 | [6 empty] | 68285540 | 1 | СН-2012 | 0 |  | 4 | 0 | Подрядные работы, гл. 1-5,7 | работа |  |  |  | 512 | 4443.5 | 4443.5 | 0 | 0 | 0 | 0 | 0 | 0 | [17 empty] | 0 | 0 | 0 |  |  |  |  | 70 | 10 |  |  |  |  | 0 |  | 332735509 | 2 | 1 | -2 | 0 | 0 | 0 | 227.54 | 0 | 0 | 227.54 |  | 0 | 3 | 0 |  | 0 | 1 | 0 | 0 | 0 | 0 | 0
17 | 1 |  |  | 300 | 21.1-14-72 | Трубки теплоизоляционные из вспененного каучука типа "К-Flex ST" для поверхностей с температурой от -40°C до +105°С, внутренний диаметр (толщина) 89 (9) мм | м | 2 | 0 | 2 |  |  |  | 495.04 | 495.04 | 0 | 0 | 0 | 0 | 0 | 0 | 0 | 0 | 0 |  | 68582722 | 247.52 | 247.52 | 0 | 0 | 0 | 0 | 0 | 0 | 0 | 247.52 | 247.52 | 0 | 0 | 0 | 0 | 0 | 0 | 0 | 70 | 10 | 1 | 1 |  |  | 1 | 1 | 1 | 1 |  |  |  |  | 3 | 4 | СН-2012-2024.21. База. Р.1, о.14, поз.72 |  |  | 0 | 68285537 |  | 0 | 1 | 0 | 1 | 1 | 1 | 1 | 1 | 1 |  | 70 | 10 |  |  |  | 0 | 0 | 0 | [5 empty] | 0 |  | 0 | 495.04 | 247.52 | 0 | 0 | 0 | 0 | 0 | 0 | 0 | 0 | 0 | [13 empty] | 0 | 0 | 1 | 1 |  |  |  | 1003 | м | м | 1 | [6 empty] | 68285540 | 1 | СН-2012 | 0 |  | 4 | 0 | Подрядные работы, гл. 1-5,7 | работа |  |  |  | 512 | 247.52 | 247.52 | 0 | 0 | 0 | 0 | 0 | 0 | [17 empty] | 0 | 0 | 0 |  |  |  |  | 70 | 10 |  |  |  |  | 0 |  | 841777756 | 2 | 1 | -2 | 0 | 0 | 0 | 495.04 | 0 | 0 | 495.04 |  | 0 | 3 | 0 |  | 0 | 1 | 0 | 0 | 0 | 0 | 0
17 | 1 |  |  | 301 | 21.1-14-62 | Трубки теплоизоляционные из вспененного каучука типа "К-Flex ST" для поверхностей с температурой от -40°C до +105°С, внутренний диаметр (толщина) 76 (13) мм | м | 3 | 0 | 3 |  |  |  | 648.12 | 648.12 | 0 | 0 | 0 | 0 | 0 | 0 | 0 | 0 | 0 |  | 68582722 | 216.04 | 216.04 | 0 | 0 | 0 | 0 | 0 | 0 | 0 | 216.04 | 216.04 | 0 | 0 | 0 | 0 | 0 | 0 | 0 | 70 | 10 | 1 | 1 |  |  | 1 | 1 | 1 | 1 |  |  |  |  | 3 | 4 | СН-2012-2024.21. База. Р.1, о.14, поз.62 |  |  | 0 | 68285537 |  | 0 | 1 | 0 | 1 | 1 | 1 | 1 | 1 | 1 |  | 70 | 10 |  |  |  | 0 | 0 | 0 | [5 empty] | 0 |  | 0 | 648.12 | 216.04 | 0 | 0 | 0 | 0 | 0 | 0 | 0 | 0 | 0 | [13 empty] | 0 | 0 | 1 | 1 |  |  |  | 1003 | м | м | 1 | [6 empty] | 68285540 | 1 | СН-2012 | 0 |  | 4 | 0 | Подрядные работы, гл. 1-5,7 | работа |  |  |  | 512 | 216.04 | 216.04 | 0 | 0 | 0 | 0 | 0 | 0 | [17 empty] | 0 | 0 | 0 |  |  |  |  | 70 | 10 |  |  |  |  | 0 |  | 795087156 | 2 | 1 | -2 | 0 | 0 | 0 | 648.12 | 0 | 0 | 648.12 |  | 0 | 3 | 0 |  | 0 | 1 | 0 | 0 | 0 | 0 | 0
17 | 1 |  |  | 302 | 21.1-14-79 | Трубки теплоизоляционные из вспененного каучука типа "К-Flex ST" для поверхностей с температурой от -40°C до +105°С, внутренний диаметр (толщина) 76 (19) мм (изоляция трубопроводов) | м | 1.05 | 0 | 1.05 |  |  |  | 503.09 | 503.09 | 0 | 0 | 0 | 0 | 0 | 0 | 0 | 0 | 0 |  | 68582722 | 479.13 | 479.13 | 0 | 0 | 0 | 0 | 0 | 0 | 0 | 479.13 | 479.13 | 0 | 0 | 0 | 0 | 0 | 0 | 0 | 70 | 10 | 1 | 1 |  |  | 1 | 1 | 1 | 1 |  |  |  |  | 3 | 4 | СН-2012-2024.21. База. Р.1, о.14, поз.79 |  |  | 0 | 68285537 |  | 0 | 1 | 0 | 1 | 1 | 1 | 1 | 1 | 1 |  | 70 | 10 |  |  |  | 0 | 0 | 0 | [5 empty] | 0 |  | 0 | 503.09 | 479.13 | 0 | 0 | 0 | 0 | 0 | 0 | 0 | 0 | 0 | [13 empty] | 0 | 0 | 1 | 1 |  |  |  | 1003 | м | м | 1 | [6 empty] | 68285540 | 1 | СН-2012 | 0 |  | 4 | 0 | Подрядные работы, гл. 1-5,7 | работа |  |  |  | 512 | 479.13 | 479.13 | 0 | 0 | 0 | 0 | 0 | 0 | [17 empty] | 0 | 0 | 0 |  |  |  |  | 70 | 10 |  |  |  |  | 0 |  | -1918575992 | 2 | 1 | -2 | 0 | 0 | 0 | 503.09 | 0 | 0 | 503.09 |  | 0 | 3 | 0 |  | 0 | 1 | 0 | 0 | 0 | 0 | 0
17 | 1 |  |  | 303 | 21.1-14-89 | Трубки теплоизоляционные из вспененного каучука типа "К-Flex ST" для поверхностей с температурой от -40°C до +105°С, внутренний диаметр (толщина) 108 (19) мм (изоляция трубопроводов) | м | 1.05 | 0 | 1.05 |  |  |  | 768.73 | 768.73 | 0 | 0 | 0 | 0 | 0 | 0 | 0 | 0 | 0 |  | 68582722 | 732.12 | 732.12 | 0 | 0 | 0 | 0 | 0 | 0 | 0 | 732.12 | 732.12 | 0 | 0 | 0 | 0 | 0 | 0 | 0 | 70 | 10 | 1 | 1 |  |  | 1 | 1 | 1 | 1 |  |  |  |  | 3 | 4 | СН-2012-2024.21. База. Р.1, о.14, поз.89 |  |  | 0 | 68285537 |  | 0 | 1 | 0 | 1 | 1 | 1 | 1 | 1 | 1 |  | 70 | 10 |  |  |  | 0 | 0 | 0 | [5 empty] | 0 |  | 0 | 768.73 | 732.12 | 0 | 0 | 0 | 0 | 0 | 0 | 0 | 0 | 0 | [13 empty] | 0 | 0 | 1 | 1 |  |  |  | 1003 | м | м | 1 | [6 empty] | 68285540 | 1 | СН-2012 | 0 |  | 4 | 0 | Подрядные работы, гл. 1-5,7 | работа |  |  |  | 512 | 732.12 | 732.12 | 0 | 0 | 0 | 0 | 0 | 0 | [17 empty] | 0 | 0 | 0 |  |  |  |  | 70 | 10 |  |  |  |  | 0 |  | -1379749127 | 2 | 1 | -2 | 0 | 0 | 0 | 768.73 | 0 | 0 | 768.73 |  | 0 | 3 | 0 |  | 0 | 1 | 0 | 0 | 0 | 0 | 0
17 | 1 |  |  | 304 | 21.1-25-624 | Клей для крепления теплоизоляционных трубок к поверхности трубопровода, марка "К-Flex К 414" (изоляция трубопроводов) | л | 0.0294 | 0 | 0.0294 |  |  |  | 43.34 | 43.34 | 0 | 0 | 0 | 0 | 0 | 0 | 0 | 0 | 0 |  | 68582722 | 1474.1 | 1474.1 | 0 | 0 | 0 | 0 | 0 | 0 | 0 | 1474.1 | 1474.1 | 0 | 0 | 0 | 0 | 0 | 0 | 0 | 70 | 10 | 1 | 1 |  |  | 1 | 1 | 1 | 1 |  |  |  |  | 3 | 4 | СН-2012-2024.21. База. Р.1, о.25, поз.624 |  |  | 0 | 68285537 |  | 0 | 1 | 0 | 1 | 1 | 1 | 1 | 1 | 1 |  | 70 | 10 |  |  |  | 0 | 0 | 0 | [5 empty] | 0 |  | 0 | 43.34 | 1474.1 | 0 | 0 | 0 | 0 | 0 | 0 | 0 | 0 | 0 | [13 empty] | 0 | 0 | 1 | 1 |  |  |  | 1002 | л | л | 1 | [6 empty] | 68285540 | 1 | СН-2012 | 0 |  | 4 | 0 | Подрядные работы, гл. 1-5,7 | работа |  |  |  | 512 | 1474.1 | 1474.1 | 0 | 0 | 0 | 0 | 0 | 0 | [17 empty] | 0 | 0 | 0 |  |  |  |  | 70 | 10 |  |  |  |  | 0 |  | -632797377 | 2 | 1 | -2 | 0 | 0 | 0 | 43.34 | 0 | 0 | 43.34 |  | 0 | 3 | 0 |  | 0 | 1 | 0 | 0 | 0 | 0 | 0
51 | 1 | 4 | 558 |  | Системы отопления | Системы отопления | 0 | [6 empty] | 79256.25 | 68157.88 | 1605.99 | 1077.45 | 9492.38 | 0 | 34.0268 | 0 | 0 | 6644.69 | 949.24 |  |  | 79256.25 | 68157.88 | 1605.99 | 1077.45 | 9492.38 | 0 | 34.0268 | 0 | 0 | 6644.69 | 949.24 |  |  | 0 | 0 | 0 | 88013.82 | 0 | 0 | 88013.82 | 68157.88 | 68157.88 | 0 | 68157.88 | 0 | 0 | 0 | 0 | 0 | [19 empty] | 0 | 0 | 0 | 88013.82 | 0 | 0 | 88013.82 | 68157.88 | 68157.88 | 0 | 68157.88 | 0 | 0 | 0 | 0 | 0 | [114 empty] | 0
50 | 0 | 0 | 1 | 201 | 79256.25 | ПЗ | Прямые затраты |  |  | 201 | 1 | 3 |  | 2 | [7 empty] | 79256.25 | 1 | 79256.25
50 | 0 | 0 | 1 | 202 | 68157.88 | СтМатОб | Стоимость материальных ресурсов (всего) |  |  | 202 | 2 | 3 |  | 2 | [7 empty] | 68157.88 | 1 | 68157.88
50 | 0 | 0 | 1 | 222 | 0 | СтМатОбЗак | Стоимость материалов и оборудования заказчика |  |  | 222 | 3 | 3 |  | 2 | [7 empty] | 0 | 1 | 0
50 | 0 | 0 | 1 | 225 | 68157.88 | СтМатОбПод | Стоимость материалов и оборудования подрядчика |  |  | 225 | 4 | 3 |  | 2 | [7 empty] | 68157.88 | 1 | 68157.88
50 | 0 | 0 | 1 | 226 | 68157.88 | СтМат | Стоимость материалов (всего) |  |  | 226 | 5 | 3 |  | 2 | [7 empty] | 68157.88 | 1 | 68157.88
50 | 0 | 0 | 1 | 227 | 0 | СтМатЗак | Стоимость материалов заказчика |  |  | 227 | 6 | 3 |  | 2 | [7 empty] | 0 | 1 | 0
50 | 0 | 0 | 1 | 228 | 68157.88 | СтМатПод | Стоимость материалов подрядчика |  |  | 228 | 7 | 3 |  | 2 | [7 empty] | 68157.88 | 1 | 68157.88
50 | 0 | 0 | 1 | 216 | 0 | Оборуд | Стоимость оборудования (всего) |  |  | 216 | 8 | 3 |  | 2 | [7 empty] | 0 | 1 | 0
50 | 0 | 0 | 1 | 223 | 0 | ОборудЗак | Стоимость оборудования заказчика |  |  | 223 | 9 | 3 |  | 2 | [7 empty] | 0 | 1 | 0
50 | 0 | 0 | 1 | 229 | 0 | ОборудПод | Стоимость оборудования подрядчика |  |  | 229 | 10 | 3 |  | 2 | [7 empty] | 0 | 1 | 0
50 | 0 | 0 | 1 | 203 | 1605.99 | ЭММ | Эксплуатация машин |  |  | 203 | 11 | 3 |  | 2 | [7 empty] | 1605.99 | 1 | 1605.99
50 | 0 | 0 | 1 | 231 | 0 | ЭММсНРиСП | Эксплуатация машин по ТСН-2001.16 |  |  | 231 | 12 | 3 |  | 2 | [7 empty] | 0 | 1 | 0
50 | 0 | 0 | 1 | 204 | 1077.45 | ЗПМ | ЗП машинистов |  |  | 204 | 13 | 3 |  | 2 | [7 empty] | 1077.45 | 1 | 1077.45
50 | 0 | 0 | 1 | 205 | 9492.38 | ОЗП | Основная ЗП рабочих |  |  | 205 | 14 | 3 |  | 2 | [7 empty] | 9492.38 | 1 | 9492.38
50 | 0 | 0 | 1 | 232 | 0 | ОЗПсНРиСП | Основная ЗП рабочих по ТСН-2001.16 |  |  | 232 | 15 | 3 |  | 2 | [7 empty] | 0 | 1 | 0
50 | 0 | 0 | 1 | 214 | 0 | Строит | Строительные работы с НР и СП |  |  | 214 | 16 | 3 |  | 2 | [7 empty] | 0 | 1 | 0
50 | 0 | 0 | 1 | 215 | 0 | Монтаж | Монтажные работы с НР и СП |  |  | 215 | 17 | 3 |  | 2 | [7 empty] | 0 | 1 | 0
50 | 0 | 0 | 1 | 217 | 88013.82 | Прочие | Прочие работы с НР и СП |  |  | 217 | 18 | 3 |  | 2 | [7 empty] | 88013.82 | 1 | 88013.82
50 | 0 | 0 | 1 | 230 | 0 | ПрочиеЗатр | Прочие затраты по ТСН-2001.16 |  |  | 230 | 19 | 3 |  | 2 | [7 empty] | 0 | 1 | 0
50 | 0 | 0 | 1 | 206 | 0 | ВозврМат | Возврат материалов |  |  | 206 | 20 | 3 |  | 2 | [7 empty] | 0 | 1 | 0
50 | 0 | 0 | 1 | 207 | 34.0268 | ТрудСтр | Трудозатраты строителей |  |  | 207 | 21 | 3 |  | -1 | [7 empty] | 34.0268 | 1 | 34.0268
50 | 0 | 0 | 1 | 208 | 0 | ТрудМаш | Трудозатраты машинистов |  |  | 208 | 22 | 3 |  | -1 | [7 empty] | 0 | 1 | 0
50 | 0 | 0 | 1 | 209 | 0 | ТранспМат | Транспорт материалов |  |  | 209 | 23 | 3 |  | 2 | [7 empty] | 0 | 1 | 0
50 | 0 | 0 | 1 | 233 | 0 | Перевозка | Перевозка грузов |  |  | 233 | 24 | 3 |  | 2 | [7 empty] | 0 | 1 | 0
50 | 0 | 0 | 1 | 210 | 6644.69 | НР | Накладные расходы |  |  | 210 | 25 | 3 |  | 2 | [7 empty] | 6644.69 | 1 | 6644.69
50 | 0 | 0 | 1 | 211 | 949.24 | СмПриб | Сметная прибыль |  |  | 211 | 26 | 3 |  | 2 | [7 empty] | 949.24 | 1 | 949.24
50 | 0 | 0 | 1 | 224 | 88013.82 | Всего | Всего с НР и СП |  |  | 224 | 27 | 3 |  | 2 | [7 empty] | 88013.82 | 1 | 88013.82
4 | 1 |  | 794 |  | ГВС, ХВС | ГВС, ХВС |  | 0 |  | 1 | [7 empty] | 0 |  |  | 0 | [53 empty] | 0 | [11 empty] | 0
52 | 1 | 4 | 679 | 0 | ГВС, ХВС | ГВС, ХВС | [7 empty] | 249234.91 | 213556.39 | 3401.99 | 2090.85 | 32276.53 | 0 | 117.3977 | 0 | 0 | 22593.62 | 3227.7 | 0 | 0 | 249234.91 | 213556.39 | 3401.99 | 2090.85 | 32276.53 | 0 | 117.3977 | 0 | 0 | 22593.62 | 3227.7 | 0 | 0 | 0 | 0 | 0 | 277314.33 | 0 | 0 | 277314.33 | 213556.39 | 213556.39 | 0 | 213556.39 | 0 | 0 | 0 | 0 | 0 | 0 | 0 | 0 | 0 | 0 | 0 | 0 | 0 | 0 | 0 | 0 | 0 | 0 | 0 | 0 | 0 | 0 | 0 | 0 | 0 | 0 | 0 | 277314.33 | 0 | 0 | 277314.33 | 213556.39 | 213556.39 | 0 | 213556.39 | 0 | 0 | 0 | 0 | 0 | 0 | 0 | 0 | 0 | 0 | 0 | 0 | 0 | 0 | 0 | 0 | 0 | 0 | 0 | 0 | 0 | 0 | 0 | 0 | 0 | 0 | 0 | 0 | 0 | 0 | 0 | 0 | 0 | 0 | 0 | 0 | 0 | 0 | 0 | 0 | 0 | 0 | 0 | 0 | 0 | 0 | 0 | 0 | 0 | 0 | 0 | 0 | 0 | 0 | 0 | 0 | 0 | 0 | 0 | 0 | 0 | 0 | 0 | 0 | 0 | 0 | 0 | 0 | 0 | 0 | 0 | 0 | 0 | 0 | 0 | 0 | 0 | 0 | 0 | 0 | 0 | 0 | 0 | 0 | 0 | 0 | 0 | 0 | 0 | 0 | 0 | 0 | 0 | 0 | 0 | 0 | 0 | 0 | 0 | 0 | 0 | 0 | 0 | 0 | 0 | 0 | 0 | 0 | 0 | 0 | 0 | 0 | 0 | 0 | 0 | 0 | 0 | 0 | 0 | 0
17 | 1 | 989 | 1022 | 305 | 1.15-3102-2-1/1 | Смена гибких подводок длиной 500 мм | 100 шт. | 0.16 | 0 | 0.16 |  |  |  | 5090.19 | 3129.92 | 0 | 0 | 1960.27 | 0 | 7.552 | 0 | 0 | 1372.19 | 196.03 |  | 68582722 | 31813.7 | 19562 | 0 | 0 | 12251.7 | 0 | 47.2 | 0 | 0 | 31813.7 | 19562 | 0 | 0 | 12251.7 | 0 | 47.2 | 0 | 0 | 70 | 10 | 1 | 1 |  |  | 1 | 1 | 1 | 1 |  |  |  |  | 0 | 4 | СН-2012-2024.1. База. Сб.15-3102-2-1/1 |  |  | 0 | 68285537 |  | 0 | 1 | 0 | 1 | 1 | 1 | 1 | 1 | 1 |  | 70 | 10 |  |  |  | 0 | 0 | 0 | [5 empty] | 0 |  | 0 | 5090.19 | 19562 | 0 | 0 | 12251.7 | 0 | 47.2 | 0 | 0 | 1372.189 | 196.027 | [13 empty] | 0 | 0 | 1 | 1 |  |  |  | 1010 | 100 шт. | 100 шт. | 100 | [6 empty] | 68285540 | 1 | СН-2012 | 0 |  | 4 | 0 | Подрядные работы, гл. 1-5,7 | работа |  |  |  | 512 | 31813.7 | 19562 | 0 | 0 | 12251.7 | 47.2 | 0 | 0 | [17 empty] | 0 | 0 | 0 |  |  |  |  | 70 | 10 |  |  |  |  | 0 |  | 968607940 | 2 | 1 | -2 | 0 | 0 | 0 | 6658.41 | 0 | 0 | 6658.41 |  | 0 | 3 | 0 |  | 0 | 1 | 0 | 0 | 0 | 0 | 0
17 | 1 | 991 | 1024 | 306 | 1.15-3102-2-1/2 | Смена гибких подводок длиной 740 мм | 100 шт. | 0.04 | 0 | 0.04 |  |  |  | 1345.67 | 855.6 | 0 | 0 | 490.07 | 0 | 1.888 | 0 | 0 | 343.05 | 49.01 |  | 68582722 | 33641.7 | 21390 | 0 | 0 | 12251.7 | 0 | 47.2 | 0 | 0 | 33641.7 | 21390 | 0 | 0 | 12251.7 | 0 | 47.2 | 0 | 0 | 70 | 10 | 1 | 1 |  |  | 1 | 1 | 1 | 1 |  |  |  |  | 0 | 4 | СН-2012-2024.1. База. Сб.15-3102-2-1/2 |  |  | 0 | 68285537 |  | 0 | 1 | 0 | 1 | 1 | 1 | 1 | 1 | 1 |  | 70 | 10 |  |  |  | 0 | 0 | 0 | [5 empty] | 0 |  | 0 | 1345.67 | 21390 | 0 | 0 | 12251.7 | 0 | 47.2 | 0 | 0 | 343.049 | 49.007 | [13 empty] | 0 | 0 | 1 | 1 |  |  |  | 1010 | 100 шт. | 100 шт. | 100 | [6 empty] | 68285540 | 1 | СН-2012 | 0 |  | 4 | 0 | Подрядные работы, гл. 1-5,7 | работа |  |  |  | 512 | 33641.7 | 21390 | 0 | 0 | 12251.7 | 47.2 | 0 | 0 | [17 empty] | 0 | 0 | 0 |  |  |  |  | 70 | 10 |  |  |  |  | 0 |  | -1205265950 | 2 | 1 | -2 | 0 | 0 | 0 | 1737.73 | 0 | 0 | 1737.73 |  | 0 | 3 | 0 |  | 0 | 1 | 0 | 0 | 0 | 0 | 0
17 | 1 | 995 | 1028 | 307 | 1.15-3202-1-7/2 | Смена смесителя для ванн и умывальников "Елочка" с керамическим затвором | 100 шт. | 0.2 | 0 | 0.2 |  |  |  | 127140.29 | 118874.62 | 0 | 0 | 8265.67 | 0 | 29.046 | 0 | 0 | 5785.97 | 826.57 |  | 68582722 | 635701.47 | 594373.1 | 0 | 0 | 41328.37 | 0 | 145.23 | 0 | 0 | 635701.47 | 594373.1 | 0 | 0 | 41328.37 | 0 | 145.23 | 0 | 0 | 70 | 10 | 1 | 1 |  |  | 1 | 1 | 1 | 1 |  |  |  |  | 0 | 4 | СН-2012-2024.1. База. Сб.15-3202-1-7/2 |  |  | 0 | 68285537 |  | 0 | 1 | 0 | 1 | 1 | 1 | 1 | 1 | 1 |  | 70 | 10 |  |  |  | 0 | 0 | 0 | [5 empty] | 0 |  | 0 | 127140.29 | 594373.1 | 0 | 0 | 41328.37 | 0 | 145.23 | 0 | 0 | 5785.969 | 826.567 | [13 empty] | 0 | 0 | 1 | 1 |  |  |  | 1010 | 100 шт. | 100 шт. | 100 | [6 empty] | 68285540 | 1 | СН-2012 | 0 |  | 4 | 0 | Подрядные работы, гл. 1-5,7 | работа |  |  |  | 512 | 635701.47 | 594373.1 | 0 | 0 | 41328.37 | 145.23 | 0 | 0 | [17 empty] | 0 | 0 | 0 |  |  |  |  | 70 | 10 |  |  |  |  | 0 |  | -66316316 | 2 | 1 | -2 | 0 | 0 | 0 | 133752.83 | 0 | 0 | 133752.83 |  | 0 | 3 | 0 |  | 0 | 1 | 0 | 0 | 0 | 0 | 0
17 | 1 |  |  | 308 | 21.17-2-19 | Смесители для ванн и умывальников "Елочка" с керамическим затвором | шт. | -10 | 0 | -10 |  |  |  | -59421.8 | -59421.8 | 0 | 0 | 0 | 0 | 0 | 0 | 0 | 0 | 0 |  | 68582722 | 5942.18 | 5942.18 | 0 | 0 | 0 | 0 | 0 | 0 | 0 | 5942.18 | 5942.18 | 0 | 0 | 0 | 0 | 0 | 0 | 0 | 70 | 10 | 1 | 1 |  |  | 1 | 1 | 1 | 1 |  |  |  |  | 3 | 4 | СН-2012-2024.21. База. Р.17, о.2, поз.19 |  |  | 0 | 68285537 |  | 0 | 1 | 0 | 1 | 1 | 1 | 1 | 1 | 1 |  | 70 | 10 |  |  |  | 0 | 0 | 0 | [5 empty] | 0 |  | 0 | -59421.8 | 5942.18 | 0 | 0 | 0 | 0 | 0 | 0 | 0 | 0 | 0 | [13 empty] | 0 | 0 | 1 | 1 |  |  |  | 1010 | шт. | шт. | 1 | [6 empty] | 68285540 | 1 | СН-2012 | 0 |  | 4 | 0 | Подрядные работы, гл. 1-5,7 | работа |  |  |  | 512 | 5942.18 | 5942.18 | 0 | 0 | 0 | 0 | 0 | 0 | [17 empty] | 0 | 0 | 0 |  |  |  |  | 70 | 10 |  |  |  |  | 0 |  | -2017904839 | 2 | 1 | -2 | 0 | 0 | 0 | -59421.8 | 0 | 0 | -59421.8 |  | 0 | 3 | 0 |  | 0 | 1 | 0 | 0 | 0 | 0 | 0
17 | 1 |  |  | 309 | 21.17-2-19 | Смесители для ванн и умывальников однорычажный | шт. | 9 | 0 | 9 |  |  |  | 53479.62 | 53479.62 | 0 | 0 | 0 | 0 | 0 | 0 | 0 | 0 | 0 |  | 68582722 | 5942.18 | 5942.18 | 0 | 0 | 0 | 0 | 0 | 0 | 0 | 5942.18 | 5942.18 | 0 | 0 | 0 | 0 | 0 | 0 | 0 | 70 | 10 | 1 | 1 |  |  | 1 | 1 | 1 | 1 |  |  |  |  | 3 | 4 | СН-2012-2024.21. База. Р.17, о.2, поз.19 |  |  | 0 | 68285537 |  | 0 | 1 | 0 | 1 | 1 | 1 | 1 | 1 | 1 |  | 70 | 10 |  |  |  | 0 | 0 | 0 | [5 empty] | 0 |  | 0 | 53479.62 | 5942.18 | 0 | 0 | 0 | 0 | 0 | 0 | 0 | 0 | 0 | [13 empty] | 0 | 0 | 1 | 1 |  |  |  | 1010 | шт. | шт. | 1 | [6 empty] | 68285540 | 1 | СН-2012 | 0 |  | 4 | 0 | Подрядные работы, гл. 1-5,7 | работа |  |  |  | 512 | 5942.18 | 5942.18 | 0 | 0 | 0 | 0 | 0 | 0 | [17 empty] | 0 | 0 | 0 |  |  |  |  | 70 | 10 |  |  |  |  | 0 |  | -718008680 | 2 | 1 | -2 | 0 | 0 | 0 | 53479.62 | 0 | 0 | 53479.62 |  | 0 | 3 | 0 |  | 0 | 1 | 0 | 0 | 0 | 0 | 0
17 | 1 |  |  | 310 | 21.17-2-26 | Смеситель для ванн и умывальников настенный с пластмассовыми маховиками | шт. | 1 | 0 | 1 |  |  |  | 1381.76 | 1381.76 | 0 | 0 | 0 | 0 | 0 | 0 | 0 | 0 | 0 |  | 68582722 | 1381.76 | 1381.76 | 0 | 0 | 0 | 0 | 0 | 0 | 0 | 1381.76 | 1381.76 | 0 | 0 | 0 | 0 | 0 | 0 | 0 | 70 | 10 | 1 | 1 |  |  | 1 | 1 | 1 | 1 |  |  |  |  | 3 | 4 | СН-2012-2024.21. База. Р.17, о.2, поз.26 |  |  | 0 | 68285537 |  | 0 | 1 | 0 | 1 | 1 | 1 | 1 | 1 | 1 |  | 70 | 10 |  |  |  | 0 | 0 | 0 | [5 empty] | 0 |  | 0 | 1381.76 | 1381.76 | 0 | 0 | 0 | 0 | 0 | 0 | 0 | 0 | 0 | [13 empty] | 0 | 0 | 1 | 1 |  |  |  | 1010 | шт. | шт. | 1 | [6 empty] | 68285540 | 1 | СН-2012 | 0 |  | 4 | 0 | Подрядные работы, гл. 1-5,7 | работа |  |  |  | 512 | 1381.76 | 1381.76 | 0 | 0 | 0 | 0 | 0 | 0 | [17 empty] | 0 | 0 | 0 |  |  |  |  | 70 | 10 |  |  |  |  | 0 |  | 749066807 | 2 | 1 | -2 | 0 | 0 | 0 | 1381.76 | 0 | 0 | 1381.76 |  | 0 | 3 | 0 |  | 0 | 1 | 0 | 0 | 0 | 0 | 0
17 | 1 | 999 | 1032 | 311 | 1.15-3202-1-1/2 | Смена смесителя ванно-душевого с металлическими маховиками | 100 шт. | 0.1 | 0 | 0.1 |  |  |  | 15331.05 | 9899.05 | 0 | 0 | 5432 | 0 | 19.4 | 0 | 0 | 3802.4 | 543.2 |  | 68582722 | 153310.48 | 98990.48 | 0 | 0 | 54320 | 0 | 194 | 0 | 0 | 153310.48 | 98990.48 | 0 | 0 | 54320 | 0 | 194 | 0 | 0 | 70 | 10 | 1 | 1 |  |  | 1 | 1 | 1 | 1 |  |  |  |  | 0 | 4 | СН-2012-2024.1. База. Сб.15-3202-1-1/2 |  |  | 0 | 68285537 |  | 0 | 1 | 0 | 1 | 1 | 1 | 1 | 1 | 1 |  | 70 | 10 |  |  |  | 0 | 0 | 0 | [5 empty] | 0 |  | 0 | 15331.05 | 98990.48 | 0 | 0 | 54320 | 0 | 194 | 0 | 0 | 3802.4 | 543.2 | [13 empty] | 0 | 0 | 1 | 1 |  |  |  | 1010 | 100 шт. | 100 шт. | 100 | [6 empty] | 68285540 | 1 | СН-2012 | 0 |  | 4 | 0 | Подрядные работы, гл. 1-5,7 | работа |  |  |  | 512 | 153310.48 | 98990.48 | 0 | 0 | 54320 | 194 | 0 | 0 | [17 empty] | 0 | 0 | 0 |  |  |  |  | 70 | 10 |  |  |  |  | 0 |  | 665516643 | 2 | 1 | -2 | 0 | 0 | 0 | 19676.65 | 0 | 0 | 19676.65 |  | 0 | 3 | 0 |  | 0 | 1 | 0 | 0 | 0 | 0 | 0
17 | 1 |  |  | 312 | 21.17-2-23 | Смесители для душа ванно-душевые, флажковые металлические, шланг ПВХ, маховики | шт. | -4 | 0 | -4 |  |  |  | -3951.68 | -3951.68 | 0 | 0 | 0 | 0 | 0 | 0 | 0 | 0 | 0 |  | 68582722 | 987.92 | 987.92 | 0 | 0 | 0 | 0 | 0 | 0 | 0 | 987.92 | 987.92 | 0 | 0 | 0 | 0 | 0 | 0 | 0 | 70 | 10 | 1 | 1 |  |  | 1 | 1 | 1 | 1 |  |  |  |  | 3 | 4 | СН-2012-2024.21. База. Р.17, о.2, поз.23 |  |  | 0 | 68285537 |  | 0 | 1 | 0 | 1 | 1 | 1 | 1 | 1 | 1 |  | 70 | 10 |  |  |  | 0 | 0 | 0 | [5 empty] | 0 |  | 0 | -3951.68 | 987.92 | 0 | 0 | 0 | 0 | 0 | 0 | 0 | 0 | 0 | [13 empty] | 0 | 0 | 1 | 1 |  |  |  | 1010 | шт. | шт. | 1 | [6 empty] | 68285540 | 1 | СН-2012 | 0 |  | 4 | 0 | Подрядные работы, гл. 1-5,7 | работа |  |  |  | 512 | 987.92 | 987.92 | 0 | 0 | 0 | 0 | 0 | 0 | [17 empty] | 0 | 0 | 0 |  |  |  |  | 70 | 10 |  |  |  |  | 0 |  | -869626551 | 2 | 1 | -2 | 0 | 0 | 0 | -3951.68 | 0 | 0 | -3951.68 |  | 0 | 3 | 0 |  | 0 | 1 | 0 | 0 | 0 | 0 | 0
17 | 1 |  |  | 313 | 21.17-2-25 | Смесители для душа комбинированные, с гибким шлангом, керамическим затвором и кронштейном | шт. | 1 | 0 | 1 |  |  |  | 7898.92 | 7898.92 | 0 | 0 | 0 | 0 | 0 | 0 | 0 | 0 | 0 |  | 68582722 | 7898.92 | 7898.92 | 0 | 0 | 0 | 0 | 0 | 0 | 0 | 7898.92 | 7898.92 | 0 | 0 | 0 | 0 | 0 | 0 | 0 | 70 | 10 | 1 | 1 |  |  | 1 | 1 | 1 | 1 |  |  |  |  | 3 | 4 | СН-2012-2024.21. База. Р.17, о.2, поз.25 |  |  | 0 | 68285537 |  | 0 | 1 | 0 | 1 | 1 | 1 | 1 | 1 | 1 |  | 70 | 10 |  |  |  | 0 | 0 | 0 | [5 empty] | 0 |  | 0 | 7898.92 | 7898.92 | 0 | 0 | 0 | 0 | 0 | 0 | 0 | 0 | 0 | [13 empty] | 0 | 0 | 1 | 1 |  |  |  | 1010 | шт. | шт. | 1 | [6 empty] | 68285540 | 1 | СН-2012 | 0 |  | 4 | 0 | Подрядные работы, гл. 1-5,7 | работа |  |  |  | 512 | 7898.92 | 7898.92 | 0 | 0 | 0 | 0 | 0 | 0 | [17 empty] | 0 | 0 | 0 |  |  |  |  | 70 | 10 |  |  |  |  | 0 |  | -1850087213 | 2 | 1 | -2 | 0 | 0 | 0 | 7898.92 | 0 | 0 | 7898.92 |  | 0 | 3 | 0 |  | 0 | 1 | 0 | 0 | 0 | 0 | 0
17 | 1 |  |  | 314 | 21.17-2-24 | Смесители для душа комбинированные со штангой | шт. | 1 | 0 | 1 |  |  |  | 12274.09 | 12274.09 | 0 | 0 | 0 | 0 | 0 | 0 | 0 | 0 | 0 |  | 68582722 | 12274.09 | 12274.09 | 0 | 0 | 0 | 0 | 0 | 0 | 0 | 12274.09 | 12274.09 | 0 | 0 | 0 | 0 | 0 | 0 | 0 | 70 | 10 | 1 | 1 |  |  | 1 | 1 | 1 | 1 |  |  |  |  | 3 | 4 | СН-2012-2024.21. База. Р.17, о.2, поз.24 |  |  | 0 | 68285537 |  | 0 | 1 | 0 | 1 | 1 | 1 | 1 | 1 | 1 |  | 70 | 10 |  |  |  | 0 | 0 | 0 | [5 empty] | 0 |  | 0 | 12274.09 | 12274.09 | 0 | 0 | 0 | 0 | 0 | 0 | 0 | 0 | 0 | [13 empty] | 0 | 0 | 1 | 1 |  |  |  | 1010 | шт. | шт. | 1 | [6 empty] | 68285540 | 1 | СН-2012 | 0 |  | 4 | 0 | Подрядные работы, гл. 1-5,7 | работа |  |  |  | 512 | 12274.09 | 12274.09 | 0 | 0 | 0 | 0 | 0 | 0 | [17 empty] | 0 | 0 | 0 |  |  |  |  | 70 | 10 |  |  |  |  | 0 |  | -618667783 | 2 | 1 | -2 | 0 | 0 | 0 | 12274.09 | 0 | 0 | 12274.09 |  | 0 | 3 | 0 |  | 0 | 1 | 0 | 0 | 0 | 0 | 0
17 | 1 |  |  | 315 | 21.17-2-21 | Смесители для душа ванно-душевые кнопочные пластмассовые, шланг ПВХ, маховики | шт. | 1 | 0 | 1 |  |  |  | 1462 | 1462 | 0 | 0 | 0 | 0 | 0 | 0 | 0 | 0 | 0 |  | 68582722 | 1462 | 1462 | 0 | 0 | 0 | 0 | 0 | 0 | 0 | 1462 | 1462 | 0 | 0 | 0 | 0 | 0 | 0 | 0 | 70 | 10 | 1 | 1 |  |  | 1 | 1 | 1 | 1 |  |  |  |  | 3 | 4 | СН-2012-2024.21. База. Р.17, о.2, поз.21 |  |  | 0 | 68285537 |  | 0 | 1 | 0 | 1 | 1 | 1 | 1 | 1 | 1 |  | 70 | 10 |  |  |  | 0 | 0 | 0 | [5 empty] | 0 |  | 0 | 1462 | 1462 | 0 | 0 | 0 | 0 | 0 | 0 | 0 | 0 | 0 | [13 empty] | 0 | 0 | 1 | 1 |  |  |  | 1010 | шт. | шт. | 1 | [6 empty] | 68285540 | 1 | СН-2012 | 0 |  | 4 | 0 | Подрядные работы, гл. 1-5,7 | работа |  |  |  | 512 | 1462 | 1462 | 0 | 0 | 0 | 0 | 0 | 0 | [17 empty] | 0 | 0 | 0 |  |  |  |  | 70 | 10 |  |  |  |  | 0 |  | 1169535893 | 2 | 1 | -2 | 0 | 0 | 0 | 1462 | 0 | 0 | 1462 |  | 0 | 3 | 0 |  | 0 | 1 | 0 | 0 | 0 | 0 | 0
17 | 1 |  |  | 316 | 21.17-2-22 | Смесители для душа ванно-душевые флажковые пластмассовые, шланг ПВХ, маховики | шт. | 1 | 0 | 1 |  |  |  | 1548.89 | 1548.89 | 0 | 0 | 0 | 0 | 0 | 0 | 0 | 0 | 0 |  | 68582722 | 1548.89 | 1548.89 | 0 | 0 | 0 | 0 | 0 | 0 | 0 | 1548.89 | 1548.89 | 0 | 0 | 0 | 0 | 0 | 0 | 0 | 70 | 10 | 1 | 1 |  |  | 1 | 1 | 1 | 1 |  |  |  |  | 3 | 4 | СН-2012-2024.21. База. Р.17, о.2, поз.22 |  |  | 0 | 68285537 |  | 0 | 1 | 0 | 1 | 1 | 1 | 1 | 1 | 1 |  | 70 | 10 |  |  |  | 0 | 0 | 0 | [5 empty] | 0 |  | 0 | 1548.89 | 1548.89 | 0 | 0 | 0 | 0 | 0 | 0 | 0 | 0 | 0 | [13 empty] | 0 | 0 | 1 | 1 |  |  |  | 1010 | шт. | шт. | 1 | [6 empty] | 68285540 | 1 | СН-2012 | 0 |  | 4 | 0 | Подрядные работы, гл. 1-5,7 | работа |  |  |  | 512 | 1548.89 | 1548.89 | 0 | 0 | 0 | 0 | 0 | 0 | [17 empty] | 0 | 0 | 0 |  |  |  |  | 70 | 10 |  |  |  |  | 0 |  | -932288624 | 2 | 1 | -2 | 0 | 0 | 0 | 1548.89 | 0 | 0 | 1548.89 |  | 0 | 3 | 0 |  | 0 | 1 | 0 | 0 | 0 | 0 | 0
17 | 1 | 1001 | 1034 | 317 | 1.15-3202-3-1/1 | Смена закрытой вентильной головки для смесителей холодной и горячей воды | шт. | 40 | 0 | 40 |  |  |  | 6466.8 | 4126.4 | 0 | 0 | 2340.4 | 0 | 10 | 0 | 0 | 1638.28 | 234.04 |  | 68582722 | 161.67 | 103.16 | 0 | 0 | 58.51 | 0 | 0.25 | 0 | 0 | 161.67 | 103.16 | 0 | 0 | 58.51 | 0 | 0.25 | 0 | 0 | 70 | 10 | 1 | 1 |  |  | 1 | 1 | 1 | 1 |  |  |  |  | 0 | 4 | СН-2012-2024.1. База. Сб.15-3202-3-1/1 |  |  | 0 | 68285537 |  | 0 | 1 | 0 | 1 | 1 | 1 | 1 | 1 | 1 |  | 70 | 10 |  |  |  | 0 | 0 | 0 | [5 empty] | 0 |  | 0 | 6466.8 | 103.16 | 0 | 0 | 58.51 | 0 | 0.25 | 0 | 0 | 1638.28 | 234.04 | [13 empty] | 0 | 0 | 1 | 1 |  |  |  | 1010 | шт. | шт. | 1 | [6 empty] | 68285540 | 1 | СН-2012 | 0 |  | 4 | 0 | Подрядные работы, гл. 1-5,7 | работа |  |  |  | 512 | 161.67 | 103.16 | 0 | 0 | 58.51 | 0.25 | 0 | 0 | [17 empty] | 0 | 0 | 0 |  |  |  |  | 70 | 10 |  |  |  |  | 0 |  | -114905243 | 2 | 1 | -2 | 0 | 0 | 0 | 8339.12 | 0 | 0 | 8339.12 |  | 0 | 3 | 0 |  | 0 | 1 | 0 | 0 | 0 | 0 | 0
17 | 1 | 1007 | 1040 | 318 | 1.15-3101-6-1/1 | Ремонт дефектных мест трубопровода (устранение течи) сваркой | 10 шт. | 0.5 | 0 | 0.5 |  |  |  | 1329.82 | 39.92 | 703.42 | 375.28 | 586.48 | 0 | 2.21 | 0 | 0 | 410.54 | 58.65 |  | 68582722 | 2659.63 | 79.84 | 1406.83 | 750.56 | 1172.96 | 0 | 4.42 | 0 | 0 | 2659.63 | 79.84 | 1406.83 | 750.56 | 1172.96 | 0 | 4.42 | 0 | 0 | 70 | 10 | 1 | 1 |  |  | 1 | 1 | 1 | 1 |  |  |  |  | 0 | 4 | СН-2012-2024.1. База. Сб.15-3101-6-1/1 |  |  | 0 | 68285537 |  | 0 | 1 | 0 | 1 | 1 | 1 | 1 | 1 | 1 |  | 70 | 10 |  |  |  | 0 | 0 | 0 | [5 empty] | 0 |  | 0 | 1329.82 | 79.84 | 1406.83 | 750.56 | 1172.96 | 0 | 4.42 | 0 | 0 | 410.536 | 58.648 | [13 empty] | 0 | 0 | 1 | 1 |  |  |  | 1010 | 10 шт. | 10 шт. | 10 | [6 empty] | 68285540 | 1 | СН-2012 | 0 |  | 4 | 0 | Подрядные работы, гл. 1-5,7 | работа |  |  |  | 512 | 2659.63 | 79.84 | 1406.83 | 750.56 | 1172.96 | 4.42 | 0 | 0 | [17 empty] | 0 | 0 | 0 |  |  |  |  | 70 | 10 |  |  |  |  | 0 |  | -96101982 | 2 | 1 | -2 | 0 | 405.3 | 0 | 2204.31 | 0 | 0 | 2204.31 |  | 0 | 3 | 0 |  | 0 | 1 | 0 | 0 | 0 | 0 | 0
17 | 1 | 1009 | 1045 | 319 | 1.15-3101-5-1/1 | Ремонт дефектных мест трубопровода диаметром до 100 мм (устранение течи) установкой ремонтных хомутов | 10 шт. | 1 | 0 | 1 |  |  |  | 1838.86 | 0 | 987.47 | 636.3 | 851.39 | 0 | 3.28 | 0 | 0 | 595.97 | 85.14 |  | 68582722 | 1838.86 | 0 | 987.47 | 636.3 | 851.39 | 0 | 3.28 | 0 | 0 | 1838.86 | 0 | 987.47 | 636.3 | 851.39 | 0 | 3.28 | 0 | 0 | 70 | 10 | 1 | 1 |  |  | 1 | 1 | 1 | 1 |  |  |  |  | 0 | 4 | СН-2012-2024.1. База. Сб.15-3101-5-1/1 |  |  | 0 | 68285537 |  | 0 | 1 | 0 | 1 | 1 | 1 | 1 | 1 | 1 |  | 70 | 10 |  |  |  | 0 | 0 | 0 | [5 empty] | 0 |  | 0 | 1838.86 | 0 | 987.47 | 636.3 | 851.39 | 0 | 3.28 | 0 | 0 | 595.973 | 85.139 | [13 empty] | 0 | 0 | 1 | 1 |  |  |  | 1010 | 10 шт. | 10 шт. | 10 | [6 empty] | 68285540 | 1 | СН-2012 | 0 |  | 4 | 0 | Подрядные работы, гл. 1-5,7 | работа |  |  |  | 512 | 1838.86 | 0 | 987.47 | 636.3 | 851.39 | 3.28 | 0 | 0 | [17 empty] | 0 | 0 | 0 |  |  |  |  | 70 | 10 |  |  |  |  | 0 |  | 1177670085 | 2 | 1 | -2 | 0 | 687.2 | 0 | 3207.17 | 0 | 0 | 3207.17 |  | 0 | 3 | 0 |  | 0 | 1 | 0 | 0 | 0 | 0 | 0
17 | 1 |  |  | 320 | 21.12-10-67 | Хомуты ремонтные стальные оцинкованные двухсторонние штампованные с резиновой прокладкой, с болтами, шайбами и гайками, диаметр 20 мм | шт. | 1 | 0 | 1 |  |  |  | 134.57 | 134.57 | 0 | 0 | 0 | 0 | 0 | 0 | 0 | 0 | 0 |  | 68582722 | 134.57 | 134.57 | 0 | 0 | 0 | 0 | 0 | 0 | 0 | 134.57 | 134.57 | 0 | 0 | 0 | 0 | 0 | 0 | 0 | 70 | 10 | 1 | 1 |  |  | 1 | 1 | 1 | 1 |  |  |  |  | 3 | 4 | СН-2012-2024.21. База. Р.12, о.10, поз.67 |  |  | 0 | 68285537 |  | 0 | 1 | 0 | 1 | 1 | 1 | 1 | 1 | 1 |  | 70 | 10 |  |  |  | 0 | 0 | 0 | [5 empty] | 0 |  | 0 | 134.57 | 134.57 | 0 | 0 | 0 | 0 | 0 | 0 | 0 | 0 | 0 | [13 empty] | 0 | 0 | 1 | 1 |  |  |  | 1010 | шт. | шт. | 1 | [6 empty] | 68285540 | 1 | СН-2012 | 0 |  | 4 | 0 | Подрядные работы, гл. 1-5,7 | работа |  |  |  | 512 | 134.57 | 134.57 | 0 | 0 | 0 | 0 | 0 | 0 | [17 empty] | 0 | 0 | 0 |  |  |  |  | 70 | 10 |  |  |  |  | 0 |  | 417022287 | 2 | 1 | -2 | 0 | 0 | 0 | 134.57 | 0 | 0 | 134.57 |  | 0 | 3 | 0 |  | 0 | 1 | 0 | 0 | 0 | 0 | 0
17 | 1 |  |  | 321 | 21.12-10-68 | Хомуты ремонтные стальные оцинкованные двухсторонние штампованные с резиновой прокладкой, с болтами, шайбами и гайками, диаметр 25 мм | шт. | 1 | 0 | 1 |  |  |  | 141.37 | 141.37 | 0 | 0 | 0 | 0 | 0 | 0 | 0 | 0 | 0 |  | 68582722 | 141.37 | 141.37 | 0 | 0 | 0 | 0 | 0 | 0 | 0 | 141.37 | 141.37 | 0 | 0 | 0 | 0 | 0 | 0 | 0 | 70 | 10 | 1 | 1 |  |  | 1 | 1 | 1 | 1 |  |  |  |  | 3 | 4 | СН-2012-2024.21. База. Р.12, о.10, поз.68 |  |  | 0 | 68285537 |  | 0 | 1 | 0 | 1 | 1 | 1 | 1 | 1 | 1 |  | 70 | 10 |  |  |  | 0 | 0 | 0 | [5 empty] | 0 |  | 0 | 141.37 | 141.37 | 0 | 0 | 0 | 0 | 0 | 0 | 0 | 0 | 0 | [13 empty] | 0 | 0 | 1 | 1 |  |  |  | 1010 | шт. | шт. | 1 | [6 empty] | 68285540 | 1 | СН-2012 | 0 |  | 4 | 0 | Подрядные работы, гл. 1-5,7 | работа |  |  |  | 512 | 141.37 | 141.37 | 0 | 0 | 0 | 0 | 0 | 0 | [17 empty] | 0 | 0 | 0 |  |  |  |  | 70 | 10 |  |  |  |  | 0 |  | -471781781 | 2 | 1 | -2 | 0 | 0 | 0 | 141.37 | 0 | 0 | 141.37 |  | 0 | 3 | 0 |  | 0 | 1 | 0 | 0 | 0 | 0 | 0
17 | 1 |  |  | 322 | 21.12-10-69 | Хомуты ремонтные стальные оцинкованные двухсторонние штампованные с резиновой прокладкой, с болтами, шайбами и гайками, диаметр 32 мм | шт. | 1 | 0 | 1 |  |  |  | 149.19 | 149.19 | 0 | 0 | 0 | 0 | 0 | 0 | 0 | 0 | 0 |  | 68582722 | 149.19 | 149.19 | 0 | 0 | 0 | 0 | 0 | 0 | 0 | 149.19 | 149.19 | 0 | 0 | 0 | 0 | 0 | 0 | 0 | 70 | 10 | 1 | 1 |  |  | 1 | 1 | 1 | 1 |  |  |  |  | 3 | 4 | СН-2012-2024.21. База. Р.12, о.10, поз.69 |  |  | 0 | 68285537 |  | 0 | 1 | 0 | 1 | 1 | 1 | 1 | 1 | 1 |  | 70 | 10 |  |  |  | 0 | 0 | 0 | [5 empty] | 0 |  | 0 | 149.19 | 149.19 | 0 | 0 | 0 | 0 | 0 | 0 | 0 | 0 | 0 | [13 empty] | 0 | 0 | 1 | 1 |  |  |  | 1010 | шт. | шт. | 1 | [6 empty] | 68285540 | 1 | СН-2012 | 0 |  | 4 | 0 | Подрядные работы, гл. 1-5,7 | работа |  |  |  | 512 | 149.19 | 149.19 | 0 | 0 | 0 | 0 | 0 | 0 | [17 empty] | 0 | 0 | 0 |  |  |  |  | 70 | 10 |  |  |  |  | 0 |  | 1592917352 | 2 | 1 | -2 | 0 | 0 | 0 | 149.19 | 0 | 0 | 149.19 |  | 0 | 3 | 0 |  | 0 | 1 | 0 | 0 | 0 | 0 | 0
17 | 1 |  |  | 323 | 21.12-10-71 | Хомуты ремонтные стальные оцинкованные двухсторонние штампованные с резиновой прокладкой, с болтами, шайбами и гайками, диаметр 50 мм | шт. | 1 | 0 | 1 |  |  |  | 350.14 | 350.14 | 0 | 0 | 0 | 0 | 0 | 0 | 0 | 0 | 0 |  | 68582722 | 350.14 | 350.14 | 0 | 0 | 0 | 0 | 0 | 0 | 0 | 350.14 | 350.14 | 0 | 0 | 0 | 0 | 0 | 0 | 0 | 70 | 10 | 1 | 1 |  |  | 1 | 1 | 1 | 1 |  |  |  |  | 3 | 4 | СН-2012-2024.21. База. Р.12, о.10, поз.71 |  |  | 0 | 68285537 |  | 0 | 1 | 0 | 1 | 1 | 1 | 1 | 1 | 1 |  | 70 | 10 |  |  |  | 0 | 0 | 0 | [5 empty] | 0 |  | 0 | 350.14 | 350.14 | 0 | 0 | 0 | 0 | 0 | 0 | 0 | 0 | 0 | [13 empty] | 0 | 0 | 1 | 1 |  |  |  | 1010 | шт. | шт. | 1 | [6 empty] | 68285540 | 1 | СН-2012 | 0 |  | 4 | 0 | Подрядные работы, гл. 1-5,7 | работа |  |  |  | 512 | 350.14 | 350.14 | 0 | 0 | 0 | 0 | 0 | 0 | [17 empty] | 0 | 0 | 0 |  |  |  |  | 70 | 10 |  |  |  |  | 0 |  | 182739047 | 2 | 1 | -2 | 0 | 0 | 0 | 350.14 | 0 | 0 | 350.14 |  | 0 | 3 | 0 |  | 0 | 1 | 0 | 0 | 0 | 0 | 0
17 | 1 |  |  | 324 | 21.12-10-73 | Хомуты ремонтные стальные оцинкованные двухсторонние штампованные с резиновой прокладкой, с болтами, шайбами и гайками, диаметр 80 мм | шт. | 1 | 0 | 1 |  |  |  | 442.27 | 442.27 | 0 | 0 | 0 | 0 | 0 | 0 | 0 | 0 | 0 |  | 68582722 | 442.27 | 442.27 | 0 | 0 | 0 | 0 | 0 | 0 | 0 | 442.27 | 442.27 | 0 | 0 | 0 | 0 | 0 | 0 | 0 | 70 | 10 | 1 | 1 |  |  | 1 | 1 | 1 | 1 |  |  |  |  | 3 | 4 | СН-2012-2024.21. База. Р.12, о.10, поз.73 |  |  | 0 | 68285537 |  | 0 | 1 | 0 | 1 | 1 | 1 | 1 | 1 | 1 |  | 70 | 10 |  |  |  | 0 | 0 | 0 | [5 empty] | 0 |  | 0 | 442.27 | 442.27 | 0 | 0 | 0 | 0 | 0 | 0 | 0 | 0 | 0 | [13 empty] | 0 | 0 | 1 | 1 |  |  |  | 1010 | шт. | шт. | 1 | [6 empty] | 68285540 | 1 | СН-2012 | 0 |  | 4 | 0 | Подрядные работы, гл. 1-5,7 | работа |  |  |  | 512 | 442.27 | 442.27 | 0 | 0 | 0 | 0 | 0 | 0 | [17 empty] | 0 | 0 | 0 |  |  |  |  | 70 | 10 |  |  |  |  | 0 |  | 166309086 | 2 | 1 | -2 | 0 | 0 | 0 | 442.27 | 0 | 0 | 442.27 |  | 0 | 3 | 0 |  | 0 | 1 | 0 | 0 | 0 | 0 | 0
17 | 1 |  |  | 325 | 21.12-10-57 | Хомуты ремонтные стальные двухсторонние штампованные с резиновой прокладкой, болтами, шайбами и гайками, диаметр 15 мм | шт. | 1 | 0 | 1 |  |  |  | 123.5 | 123.5 | 0 | 0 | 0 | 0 | 0 | 0 | 0 | 0 | 0 |  | 68582722 | 123.5 | 123.5 | 0 | 0 | 0 | 0 | 0 | 0 | 0 | 123.5 | 123.5 | 0 | 0 | 0 | 0 | 0 | 0 | 0 | 70 | 10 | 1 | 1 |  |  | 1 | 1 | 1 | 1 |  |  |  |  | 3 | 4 | СН-2012-2024.21. База. Р.12, о.10, поз.57 |  |  | 0 | 68285537 |  | 0 | 1 | 0 | 1 | 1 | 1 | 1 | 1 | 1 |  | 70 | 10 |  |  |  | 0 | 0 | 0 | [5 empty] | 0 |  | 0 | 123.5 | 123.5 | 0 | 0 | 0 | 0 | 0 | 0 | 0 | 0 | 0 | [13 empty] | 0 | 0 | 1 | 1 |  |  |  | 1010 | шт. | шт. | 1 | [6 empty] | 68285540 | 1 | СН-2012 | 0 |  | 4 | 0 | Подрядные работы, гл. 1-5,7 | работа |  |  |  | 512 | 123.5 | 123.5 | 0 | 0 | 0 | 0 | 0 | 0 | [17 empty] | 0 | 0 | 0 |  |  |  |  | 70 | 10 |  |  |  |  | 0 |  | 1130546640 | 2 | 1 | -2 | 0 | 0 | 0 | 123.5 | 0 | 0 | 123.5 |  | 0 | 3 | 0 |  | 0 | 1 | 0 | 0 | 0 | 0 | 0
17 | 1 |  |  | 326 | 21.12-10-58 | Хомуты ремонтные стальные двухсторонние штампованные с резиновой прокладкой, с болтами, шайбами и гайками, диаметр 20 мм | шт. | 1 | 0 | 1 |  |  |  | 125.21 | 125.21 | 0 | 0 | 0 | 0 | 0 | 0 | 0 | 0 | 0 |  | 68582722 | 125.21 | 125.21 | 0 | 0 | 0 | 0 | 0 | 0 | 0 | 125.21 | 125.21 | 0 | 0 | 0 | 0 | 0 | 0 | 0 | 70 | 10 | 1 | 1 |  |  | 1 | 1 | 1 | 1 |  |  |  |  | 3 | 4 | СН-2012-2024.21. База. Р.12, о.10, поз.58 |  |  | 0 | 68285537 |  | 0 | 1 | 0 | 1 | 1 | 1 | 1 | 1 | 1 |  | 70 | 10 |  |  |  | 0 | 0 | 0 | [5 empty] | 0 |  | 0 | 125.21 | 125.21 | 0 | 0 | 0 | 0 | 0 | 0 | 0 | 0 | 0 | [13 empty] | 0 | 0 | 1 | 1 |  |  |  | 1010 | шт. | шт. | 1 | [6 empty] | 68285540 | 1 | СН-2012 | 0 |  | 4 | 0 | Подрядные работы, гл. 1-5,7 | работа |  |  |  | 512 | 125.21 | 125.21 | 0 | 0 | 0 | 0 | 0 | 0 | [17 empty] | 0 | 0 | 0 |  |  |  |  | 70 | 10 |  |  |  |  | 0 |  | -2001494007 | 2 | 1 | -2 | 0 | 0 | 0 | 125.21 | 0 | 0 | 125.21 |  | 0 | 3 | 0 |  | 0 | 1 | 0 | 0 | 0 | 0 | 0
17 | 1 |  |  | 327 | 21.12-10-59 | Хомуты ремонтные стальные двухсторонние штампованные с резиновой прокладкой, с болтами, шайбами и гайками, диаметр 25 мм | шт. | 1 | 0 | 1 |  |  |  | 126.07 | 126.07 | 0 | 0 | 0 | 0 | 0 | 0 | 0 | 0 | 0 |  | 68582722 | 126.07 | 126.07 | 0 | 0 | 0 | 0 | 0 | 0 | 0 | 126.07 | 126.07 | 0 | 0 | 0 | 0 | 0 | 0 | 0 | 70 | 10 | 1 | 1 |  |  | 1 | 1 | 1 | 1 |  |  |  |  | 3 | 4 | СН-2012-2024.21. База. Р.12, о.10, поз.59 |  |  | 0 | 68285537 |  | 0 | 1 | 0 | 1 | 1 | 1 | 1 | 1 | 1 |  | 70 | 10 |  |  |  | 0 | 0 | 0 | [5 empty] | 0 |  | 0 | 126.07 | 126.07 | 0 | 0 | 0 | 0 | 0 | 0 | 0 | 0 | 0 | [13 empty] | 0 | 0 | 1 | 1 |  |  |  | 1010 | шт. | шт. | 1 | [6 empty] | 68285540 | 1 | СН-2012 | 0 |  | 4 | 0 | Подрядные работы, гл. 1-5,7 | работа |  |  |  | 512 | 126.07 | 126.07 | 0 | 0 | 0 | 0 | 0 | 0 | [17 empty] | 0 | 0 | 0 |  |  |  |  | 70 | 10 |  |  |  |  | 0 |  | -772218457 | 2 | 1 | -2 | 0 | 0 | 0 | 126.07 | 0 | 0 | 126.07 |  | 0 | 3 | 0 |  | 0 | 1 | 0 | 0 | 0 | 0 | 0
17 | 1 |  |  | 328 | 21.12-10-60 | Хомуты ремонтные стальные двухсторонние штампованные с резиновой прокладкой, с болтами, шайбами и гайками, диаметр 32 мм | шт. | 1 | 0 | 1 |  |  |  | 131.34 | 131.34 | 0 | 0 | 0 | 0 | 0 | 0 | 0 | 0 | 0 |  | 68582722 | 131.34 | 131.34 | 0 | 0 | 0 | 0 | 0 | 0 | 0 | 131.34 | 131.34 | 0 | 0 | 0 | 0 | 0 | 0 | 0 | 70 | 10 | 1 | 1 |  |  | 1 | 1 | 1 | 1 |  |  |  |  | 3 | 4 | СН-2012-2024.21. База. Р.12, о.10, поз.60 |  |  | 0 | 68285537 |  | 0 | 1 | 0 | 1 | 1 | 1 | 1 | 1 | 1 |  | 70 | 10 |  |  |  | 0 | 0 | 0 | [5 empty] | 0 |  | 0 | 131.34 | 131.34 | 0 | 0 | 0 | 0 | 0 | 0 | 0 | 0 | 0 | [13 empty] | 0 | 0 | 1 | 1 |  |  |  | 1010 | шт. | шт. | 1 | [6 empty] | 68285540 | 1 | СН-2012 | 0 |  | 4 | 0 | Подрядные работы, гл. 1-5,7 | работа |  |  |  | 512 | 131.34 | 131.34 | 0 | 0 | 0 | 0 | 0 | 0 | [17 empty] | 0 | 0 | 0 |  |  |  |  | 70 | 10 |  |  |  |  | 0 |  | -155531148 | 2 | 1 | -2 | 0 | 0 | 0 | 131.34 | 0 | 0 | 131.34 |  | 0 | 3 | 0 |  | 0 | 1 | 0 | 0 | 0 | 0 | 0
17 | 1 |  |  | 329 | 21.12-10-62 | Хомуты ремонтные стальные двухсторонние штампованные с резиновой прокладкой, с болтами, шайбами и гайками, диаметр 50 мм | шт. | 1 | 0 | 1 |  |  |  | 316.13 | 316.13 | 0 | 0 | 0 | 0 | 0 | 0 | 0 | 0 | 0 |  | 68582722 | 316.13 | 316.13 | 0 | 0 | 0 | 0 | 0 | 0 | 0 | 316.13 | 316.13 | 0 | 0 | 0 | 0 | 0 | 0 | 0 | 70 | 10 | 1 | 1 |  |  | 1 | 1 | 1 | 1 |  |  |  |  | 3 | 4 | СН-2012-2024.21. База. Р.12, о.10, поз.62 |  |  | 0 | 68285537 |  | 0 | 1 | 0 | 1 | 1 | 1 | 1 | 1 | 1 |  | 70 | 10 |  |  |  | 0 | 0 | 0 | [5 empty] | 0 |  | 0 | 316.13 | 316.13 | 0 | 0 | 0 | 0 | 0 | 0 | 0 | 0 | 0 | [13 empty] | 0 | 0 | 1 | 1 |  |  |  | 1010 | шт. | шт. | 1 | [6 empty] | 68285540 | 1 | СН-2012 | 0 |  | 4 | 0 | Подрядные работы, гл. 1-5,7 | работа |  |  |  | 512 | 316.13 | 316.13 | 0 | 0 | 0 | 0 | 0 | 0 | [17 empty] | 0 | 0 | 0 |  |  |  |  | 70 | 10 |  |  |  |  | 0 |  | 160865584 | 2 | 1 | -2 | 0 | 0 | 0 | 316.13 | 0 | 0 | 316.13 |  | 0 | 3 | 0 |  | 0 | 1 | 0 | 0 | 0 | 0 | 0
17 | 1 | 1019 | 1055 | 330 | 1.15-3101-1-1/1 | Ремонт водопровода диаметром труб 15 мм | 100 м | 0.01 | 0 | 0.01 |  |  |  | 650.17 | 138.11 | 0.39 | 0.05 | 511.67 | 0 | 1.67 | 0 | 0 | 358.17 | 51.17 |  | 68582722 | 65017.31 | 13811 | 39.18 | 4.7 | 51167.13 | 0 | 167 | 0 | 0 | 65017.31 | 13811 | 39.18 | 4.7 | 51167.13 | 0 | 167 | 0 | 0 | 70 | 10 | 1 | 1 |  |  | 1 | 1 | 1 | 1 |  |  |  |  | 0 | 4 | СН-2012-2024.1. База. Сб.15-3101-1-1/1 |  |  | 0 | 68285537 |  | 0 | 1 | 0 | 1 | 1 | 1 | 1 | 1 | 1 |  | 70 | 10 |  |  |  | 0 | 0 | 0 | [5 empty] | 0 |  | 0 | 650.17 | 13811 | 39.18 | 4.7 | 51167.13 | 0 | 167 | 0 | 0 | 358.169 | 51.167 | [13 empty] | 0 | 0 | 1 | 1 |  |  |  | 1003 | 100 м | 100 м | 100 | [6 empty] | 68285540 | 1 | СН-2012 | 0 |  | 4 | 0 | Подрядные работы, гл. 1-5,7 | работа |  |  |  | 512 | 65017.31 | 13811 | 39.18 | 4.7 | 51167.13 | 167 | 0 | 0 | [17 empty] | 0 | 0 | 0 |  |  |  |  | 70 | 10 |  |  |  |  | 0 |  | 146263768 | 2 | 1 | -2 | 0 | 0.05 | 0 | 1059.56 | 0 | 0 | 1059.56 |  | 0 | 3 | 0 |  | 0 | 1 | 0 | 0 | 0 | 0 | 0
17 | 1 | 1029 | 1065 | 331 | 1.15-3101-1-1/2 | Ремонт водопровода диаметром труб 20 мм | 100 м | 0.002 | 0 | 0.002 |  |  |  | 136.2 | 33.79 | 0.08 | 0.01 | 102.33 | 0 | 0.334 | 0 | 0 | 71.63 | 10.23 |  | 68582722 | 68098.86 | 16892.55 | 39.18 | 4.7 | 51167.13 | 0 | 167 | 0 | 0 | 68098.86 | 16892.55 | 39.18 | 4.7 | 51167.13 | 0 | 167 | 0 | 0 | 70 | 10 | 1 | 1 |  |  | 1 | 1 | 1 | 1 |  |  |  |  | 0 | 4 | СН-2012-2024.1. База. Сб.15-3101-1-1/2 |  |  | 0 | 68285537 |  | 0 | 1 | 0 | 1 | 1 | 1 | 1 | 1 | 1 |  | 70 | 10 |  |  |  | 0 | 0 | 0 | [5 empty] | 0 |  | 0 | 136.2 | 16892.55 | 39.18 | 4.7 | 51167.13 | 0 | 167 | 0 | 0 | 71.631 | 10.233 | [13 empty] | 0 | 0 | 1 | 1 |  |  |  | 1003 | 100 м | 100 м | 100 | [6 empty] | 68285540 | 1 | СН-2012 | 0 |  | 4 | 0 | Подрядные работы, гл. 1-5,7 | работа |  |  |  | 512 | 68098.86 | 16892.55 | 39.18 | 4.7 | 51167.13 | 167 | 0 | 0 | [17 empty] | 0 | 0 | 0 |  |  |  |  | 70 | 10 |  |  |  |  | 0 |  | -1158369839 | 2 | 1 | -2 | 0 | 0.01 | 0 | 218.07 | 0 | 0 | 218.07 |  | 0 | 3 | 0 |  | 0 | 1 | 0 | 0 | 0 | 0 | 0
17 | 1 | 1039 | 1075 | 332 | 1.15-3101-1-1/3 | Ремонт водопровода диаметром труб 25 мм | 100 м | 0.005 | 0 | 0.005 |  |  |  | 376.83 | 120.79 | 0.2 | 0.02 | 255.84 | 0 | 0.835 | 0 | 0 | 179.09 | 25.58 |  | 68582722 | 75365.05 | 24158.74 | 39.18 | 4.7 | 51167.13 | 0 | 167 | 0 | 0 | 75365.05 | 24158.74 | 39.18 | 4.7 | 51167.13 | 0 | 167 | 0 | 0 | 70 | 10 | 1 | 1 |  |  | 1 | 1 | 1 | 1 |  |  |  |  | 0 | 4 | СН-2012-2024.1. База. Сб.15-3101-1-1/3 |  |  | 0 | 68285537 |  | 0 | 1 | 0 | 1 | 1 | 1 | 1 | 1 | 1 |  | 70 | 10 |  |  |  | 0 | 0 | 0 | [5 empty] | 0 |  | 0 | 376.83 | 24158.74 | 39.18 | 4.7 | 51167.13 | 0 | 167 | 0 | 0 | 179.088 | 25.584 | [13 empty] | 0 | 0 | 1 | 1 |  |  |  | 1003 | 100 м | 100 м | 100 | [6 empty] | 68285540 | 1 | СН-2012 | 0 |  | 4 | 0 | Подрядные работы, гл. 1-5,7 | работа |  |  |  | 512 | 75365.05 | 24158.74 | 39.18 | 4.7 | 51167.13 | 167 | 0 | 0 | [17 empty] | 0 | 0 | 0 |  |  |  |  | 70 | 10 |  |  |  |  | 0 |  | 1413717120 | 2 | 1 | -2 | 0 | 0.02 | 0 | 581.52 | 0 | 0 | 581.52 |  | 0 | 3 | 0 |  | 0 | 1 | 0 | 0 | 0 | 0 | 0
17 | 1 | 1051 | 1087 | 333 | 1.15-3102-4-1/1 | Смена отдельных участков стальных трубопроводов с заготовкой труб в построечных условиях, диаметр труб 20 мм | 100 м | 0.01 | 0 | 0.01 |  |  |  | 354.3 | 150.21 | 1.62 | 0.01 | 202.47 | 0 | 0.812 | 0 | 0 | 141.73 | 20.25 |  | 68582722 | 35429.26 | 15020.51 | 161.53 | 1.43 | 20247.22 | 0 | 81.2 | 0 | 0 | 35429.26 | 15020.51 | 161.53 | 1.43 | 20247.22 | 0 | 81.2 | 0 | 0 | 70 | 10 | 1 | 1 |  |  | 1 | 1 | 1 | 1 |  |  |  |  | 0 | 4 | СН-2012-2024.1. База. Сб.15-3102-4-1/1 |  |  | 0 | 68285537 |  | 0 | 1 | 0 | 1 | 1 | 1 | 1 | 1 | 1 |  | 70 | 10 |  |  |  | 0 | 0 | 0 | [5 empty] | 0 |  | 0 | 354.3 | 15020.51 | 161.53 | 1.43 | 20247.22 | 0 | 81.2 | 0 | 0 | 141.729 | 20.247 | [13 empty] | 0 | 0 | 1 | 1 |  |  |  | 1003 | 100 м | 100 м | 100 | [6 empty] | 68285540 | 1 | СН-2012 | 0 |  | 4 | 0 | Подрядные работы, гл. 1-5,7 | работа |  |  |  | 512 | 35429.26 | 15020.51 | 161.53 | 1.43 | 20247.22 | 81.2 | 0 | 0 | [17 empty] | 0 | 0 | 0 |  |  |  |  | 70 | 10 |  |  |  |  | 0 |  | 1437748659 | 2 | 1 | -2 | 0 | 0.01 | 0 | 516.29 | 0 | 0 | 516.29 |  | 0 | 3 | 0 |  | 0 | 1 | 0 | 0 | 0 | 0 | 0
17 | 1 | 1063 | 1099 | 334 | 1.15-3102-4-2/1 | Смена отдельных участков стальных трубопроводов с заготовкой труб в построечных условиях, диаметр труб 32 мм | 100 м | 0.008 | 0 | 0.008 |  |  |  | 448.62 | 282.36 | 1.29 | 0.01 | 164.97 | 0 | 0.6616 | 0 | 0 | 115.48 | 16.5 |  | 68582722 | 56078.09 | 35295.31 | 161.53 | 1.43 | 20621.25 | 0 | 82.7 | 0 | 0 | 56078.09 | 35295.31 | 161.53 | 1.43 | 20621.25 | 0 | 82.7 | 0 | 0 | 70 | 10 | 1 | 1 |  |  | 1 | 1 | 1 | 1 |  |  |  |  | 0 | 4 | СН-2012-2024.1. База. Сб.15-3102-4-2/1 |  |  | 0 | 68285537 |  | 0 | 1 | 0 | 1 | 1 | 1 | 1 | 1 | 1 |  | 70 | 10 |  |  |  | 0 | 0 | 0 | [5 empty] | 0 |  | 0 | 448.62 | 35295.31 | 161.53 | 1.43 | 20621.25 | 0 | 82.7 | 0 | 0 | 115.479 | 16.497 | [13 empty] | 0 | 0 | 1 | 1 |  |  |  | 1003 | 100 м | 100 м | 100 | [6 empty] | 68285540 | 1 | СН-2012 | 0 |  | 4 | 0 | Подрядные работы, гл. 1-5,7 | работа |  |  |  | 512 | 56078.09 | 35295.31 | 161.53 | 1.43 | 20621.25 | 82.7 | 0 | 0 | [17 empty] | 0 | 0 | 0 |  |  |  |  | 70 | 10 |  |  |  |  | 0 |  | 8571616 | 2 | 1 | -2 | 0 | 0.01 | 0 | 580.61 | 0 | 0 | 580.61 |  | 0 | 3 | 0 |  | 0 | 1 | 0 | 0 | 0 | 0 | 0
17 | 1 | 1075 | 1111 | 335 | 1.15-3102-4-3/1 | Смена отдельных участков стальных трубопроводов с заготовкой труб в построечных условиях, диаметр труб 50 мм | 100 м | 0.005 | 0 | 0.005 |  |  |  | 465.52 | 337.16 | 2.56 | 0.02 | 125.8 | 0 | 0.5045 | 0 | 0 | 88.06 | 12.58 |  | 68582722 | 93103.32 | 67431.79 | 512.11 | 3.53 | 25159.42 | 0 | 100.9 | 0 | 0 | 93103.32 | 67431.79 | 512.11 | 3.53 | 25159.42 | 0 | 100.9 | 0 | 0 | 70 | 10 | 1 | 1 |  |  | 1 | 1 | 1 | 1 |  |  |  |  | 0 | 4 | СН-2012-2024.1. База. Сб.15-3102-4-3/1 |  |  | 0 | 68285537 |  | 0 | 1 | 0 | 1 | 1 | 1 | 1 | 1 | 1 |  | 70 | 10 |  |  |  | 0 | 0 | 0 | [5 empty] | 0 |  | 0 | 465.52 | 67431.79 | 512.11 | 3.53 | 25159.42 | 0 | 100.9 | 0 | 0 | 88.06 | 12.58 | [13 empty] | 0 | 0 | 1 | 1 |  |  |  | 1003 | 100 м | 100 м | 100 | [6 empty] | 68285540 | 1 | СН-2012 | 0 |  | 4 | 0 | Подрядные работы, гл. 1-5,7 | работа |  |  |  | 512 | 93103.32 | 67431.79 | 512.11 | 3.53 | 25159.42 | 100.9 | 0 | 0 | [17 empty] | 0 | 0 | 0 |  |  |  |  | 70 | 10 |  |  |  |  | 0 |  | -548543657 | 2 | 1 | -2 | 0 | 0.02 | 0 | 566.18 | 0 | 0 | 566.18 |  | 0 | 3 | 0 |  | 0 | 1 | 0 | 0 | 0 | 0 | 0
17 | 1 | 1085 | 1121 | 336 | 1.15-3102-4-4/1 | Смена отдельных участков стальных трубопроводов с заготовкой труб в построечных условиях, диаметр труб 80 мм | 100 м | 0.005 | 0 | 0.005 |  |  |  | 1980.21 | 1828.64 | 4.2 | 0.03 | 147.37 | 0 | 0.591 | 0 | 0 | 103.16 | 14.74 |  | 68582722 | 396040.74 | 365727.36 | 840.21 | 6.12 | 29473.17 | 0 | 118.2 | 0 | 0 | 396040.74 | 365727.36 | 840.21 | 6.12 | 29473.17 | 0 | 118.2 | 0 | 0 | 70 | 10 | 1 | 1 |  |  | 1 | 1 | 1 | 1 |  |  |  |  | 0 | 4 | СН-2012-2024.1. База. Сб.15-3102-4-4/1 |  |  | 0 | 68285537 |  | 0 | 1 | 0 | 1 | 1 | 1 | 1 | 1 | 1 |  | 70 | 10 |  |  |  | 0 | 0 | 0 | [5 empty] | 0 |  | 0 | 1980.21 | 365727.36 | 840.21 | 6.12 | 29473.17 | 0 | 118.2 | 0 | 0 | 103.159 | 14.737 | [13 empty] | 0 | 0 | 1 | 1 |  |  |  | 1003 | 100 м | 100 м | 100 | [6 empty] | 68285540 | 1 | СН-2012 | 0 |  | 4 | 0 | Подрядные работы, гл. 1-5,7 | работа |  |  |  | 0 | 396040.74 | 365727.36 | 840.21 | 6.12 | 29473.17 | 118.2 | 0 | 0 | [17 empty] | 0 | 0 | 0 |  |  |  |  | 70 | 10 |  |  |  |  | 0 |  | 733166467 | 2 | 1 | -2 | 0 | 0.03 | 0 | 2098.14 | 0 | 0 | 2098.14 |  | 0 | 3 | 0 |  | 0 | 1 | 0 | 0 | 0 | 0 | 0
17 | 1 | 1099 | 1135 | 337 | 1.15-3102-3-2/1 | Замена внутренних трубопроводов водоснабжения из стальных труб на металлопластиковые трубы, диаметр 20 мм | 100 м | 0.04 | 0 | 0.04 |  |  |  | 2874.07 | 1201.25 | 2.08 | 0.23 | 1670.74 | 0 | 5.86 | 0 | 0 | 1169.52 | 167.07 |  | 68582722 | 71851.8 | 30031.22 | 51.97 | 5.79 | 41768.61 | 0 | 146.5 | 0 | 0 | 71851.8 | 30031.22 | 51.97 | 5.79 | 41768.61 | 0 | 146.5 | 0 | 0 | 70 | 10 | 1 | 1 |  |  | 1 | 1 | 1 | 1 |  |  |  |  | 0 | 4 | СН-2012-2024.1. База. Сб.15-3102-3-2/1 |  |  | 0 | 68285537 |  | 0 | 1 | 0 | 1 | 1 | 1 | 1 | 1 | 1 |  | 70 | 10 |  |  |  | 0 | 0 | 0 | [5 empty] | 0 |  | 0 | 2874.07 | 30031.22 | 51.97 | 5.79 | 41768.61 | 0 | 146.5 | 0 | 0 | 1169.518 | 167.074 | [13 empty] | 0 | 0 | 1 | 1 |  |  |  | 1003 | 100 м | 100 м | 100 | [6 empty] | 68285540 | 1 | СН-2012 | 0 |  | 4 | 0 | Подрядные работы, гл. 1-5,7 | работа |  |  |  | 512 | 71851.8 | 30031.22 | 51.97 | 5.79 | 41768.61 | 146.5 | 0 | 0 | [17 empty] | 0 | 0 | 0 |  |  |  |  | 70 | 10 |  |  |  |  | 0 |  | 1142658960 | 2 | 1 | -2 | 0 | 0.25 | 0 | 4210.91 | 0 | 0 | 4210.91 |  | 0 | 3 | 0 |  | 0 | 1 | 0 | 0 | 0 | 0 | 0
17 | 1 | 1102 | 1138 | 338 | 1.15-3204-1-4/1 | Демонтаж задвижки фланцевой диаметром до 100 мм | 100 шт. | 0.01 | 0 | 0.01 |  |  |  | 525.33 | 0 | 78.33 | 1.54 | 447 | 0 | 1.91 | 0 | 0 | 312.9 | 44.7 |  | 68582722 | 52533.19 | 0 | 7833.46 | 153.61 | 44699.73 | 0 | 191 | 0 | 0 | 52533.19 | 0 | 7833.46 | 153.61 | 44699.73 | 0 | 191 | 0 | 0 | 70 | 10 | 1 | 1 |  |  | 1 | 1 | 1 | 1 |  |  |  |  | 0 | 4 | СН-2012-2024.1. База. Сб.15-3204-1-4/1 |  |  | 0 | 68285537 |  | 0 | 1 | 0 | 1 | 1 | 1 | 1 | 1 | 1 |  | 70 | 10 |  |  |  | 0 | 0 | 0 | [5 empty] | 0 |  | 0 | 525.33 | 0 | 7833.46 | 153.61 | 44699.73 | 0 | 191 | 0 | 0 | 312.9 | 44.7 | [13 empty] | 0 | 0 | 1 | 1 |  |  |  | 1010 | 100 шт. | 100 шт. | 100 | [6 empty] | 68285540 | 1 | СН-2012 | 0 |  | 4 | 0 | Подрядные работы, гл. 1-5,7 | работа |  |  |  | 512 | 52533.19 | 0 | 7833.46 | 153.61 | 44699.73 | 191 | 0 | 0 | [17 empty] | 0 | 0 | 0 |  |  |  |  | 70 | 10 |  |  |  |  | 0 |  | 1051726493 | 2 | 1 | -2 | 0 | 1.66 | 0 | 884.59 | 0 | 0 | 884.59 |  | 0 | 3 | 0 |  | 0 | 1 | 0 | 0 | 0 | 0 | 0
17 | 1 | 1107 | 1143 | 339 | 1.15-3203-1-3/1 | Установка вентилей, задвижек, затворов, клапанов обратных, кранов проходных на трубопроводах из стальных труб диаметром до 100 мм (без стоимости арматуры) | шт. | 1 | 0 | 1 |  |  |  | 3088.16 | 2261.36 | 20.13 | 0.11 | 806.67 | 0 | 2.99 | 0 | 0 | 564.67 | 80.67 |  | 68582722 | 3088.16 | 2261.36 | 20.13 | 0.11 | 806.67 | 0 | 2.99 | 0 | 0 | 3088.16 | 2261.36 | 20.13 | 0.11 | 806.67 | 0 | 2.99 | 0 | 0 | 70 | 10 | 1 | 1 |  |  | 1 | 1 | 1 | 1 |  |  |  |  | 0 | 4 | СН-2012-2024.1. База. Сб.15-3203-1-3/1 |  |  | 0 | 68285537 |  | 0 | 1 | 0 | 1 | 1 | 1 | 1 | 1 | 1 |  | 70 | 10 |  |  |  | 0 | 0 | 0 | [5 empty] | 0 |  | 0 | 3088.16 | 2261.36 | 20.13 | 0.11 | 806.67 | 0 | 2.99 | 0 | 0 | 564.669 | 80.667 | [13 empty] | 0 | 0 | 1 | 1 |  |  |  | 1010 | шт. | шт. | 1 | [6 empty] | 68285540 | 1 | СН-2012 | 0 |  | 4 | 0 | Подрядные работы, гл. 1-5,7 | работа |  |  |  | 512 | 3088.16 | 2261.36 | 20.13 | 0.11 | 806.67 | 2.99 | 0 | 0 | [17 empty] | 0 | 0 | 0 |  |  |  |  | 70 | 10 |  |  |  |  | 0 |  | 1824497756 | 2 | 1 | -2 | 0 | 0.12 | 0 | 3733.62 | 0 | 0 | 3733.62 |  | 0 | 3 | 0 |  | 0 | 1 | 0 | 0 | 0 | 0 | 0
17 | 1 |  |  | 340 | 21.13-2-22 | Задвижки стальные клиновые с выдвижным шпинделем, марка 30с41нж (ЗКЛ2-16), привод ручной, давление 1,6 (16) МПа (кгс/см2), диаметр 100 мм, класс 1 | шт. | 1 | 0 | 1 |  |  |  | 18182.43 | 18182.43 | 0 | 0 | 0 | 0 | 0 | 0 | 0 | 0 | 0 |  | 68582722 | 18182.43 | 18182.43 | 0 | 0 | 0 | 0 | 0 | 0 | 0 | 18182.43 | 18182.43 | 0 | 0 | 0 | 0 | 0 | 0 | 0 | 70 | 10 | 1 | 1 |  |  | 1 | 1 | 1 | 1 |  |  |  |  | 3 | 4 | СН-2012-2024.21. База. Р.13, о.2, поз.22 |  |  | 0 | 0 |  | 0 | 1 | 0 | 1 | 1 | 1 | 1 | 1 | 1 |  | 70 | 10 |  |  |  | 0 | 0 | 0 | [5 empty] | 0 |  | 0 | 18182.43 | 18182.43 | 0 | 0 | 0 | 0 | 0 | 0 | 0 | 0 | 0 | [13 empty] | 0 | 0 | 1 | 1 |  |  |  | 1010 | шт. | шт. | 1 | [6 empty] | 68285540 | 1 | СН-2012 | 0 |  | 4 | 0 | Подрядные работы, гл. 1-5,7 | работа |  |  |  | 0 | 18182.43 | 18182.43 | 0 | 0 | 0 | 0 | 0 | 0 | [17 empty] | 0 | 0 | 0 |  |  |  |  | 70 | 10 |  |  |  |  | 0 |  | 305268644 | 2 | 1 | -2 | 0 | 0 | 0 | 18182.43 | 0 | 0 | 18182.43 |  | 0 | 3 | 0 |  | 0 | 1 | 0 | 0 | 0 | 0 | 0
17 | 1 |  |  | 341 | 21.12-9-12 | Фланцы стальные плоские приварные с соединительным выступом, из стали ВСт3СП, ГОСТ 12820-80, условное давление 1 (10) МПа (кгс/см2), диаметр условного прохода 100мм | шт. | -2 | 0 | -2 |  |  |  | -1898.3 | -1898.3 | 0 | 0 | 0 | 0 | 0 | 0 | 0 | 0 | 0 |  | 68582722 | 949.15 | 949.15 | 0 | 0 | 0 | 0 | 0 | 0 | 0 | 949.15 | 949.15 | 0 | 0 | 0 | 0 | 0 | 0 | 0 | 70 | 10 | 1 | 1 |  |  | 1 | 1 | 1 | 1 |  |  |  |  | 3 | 4 | СН-2012-2024.21. База. Р.12, о.9, поз.12 |  |  | 0 | 68285537 |  | 0 | 1 | 0 | 1 | 1 | 1 | 1 | 1 | 1 |  | 70 | 10 |  |  |  | 0 | 0 | 0 | [5 empty] | 0 |  | 0 | -1898.3 | 949.15 | 0 | 0 | 0 | 0 | 0 | 0 | 0 | 0 | 0 | [13 empty] | 0 | 0 | 1 | 1 |  |  |  | 1010 | шт. | шт. | 1 | [6 empty] | 68285540 | 1 | СН-2012 | 0 |  | 4 | 0 | Подрядные работы, гл. 1-5,7 | работа |  |  |  | 512 | 949.15 | 949.15 | 0 | 0 | 0 | 0 | 0 | 0 | [17 empty] | 0 | 0 | 0 |  |  |  |  | 70 | 10 |  |  |  |  | 0 |  | 163902603 | 2 | 1 | -2 | 0 | 0 | 0 | -1898.3 | 0 | 0 | -1898.3 |  | 0 | 3 | 0 |  | 0 | 1 | 0 | 0 | 0 | 0 | 0
17 | 1 | 1116 | 1156 | 342 | 1.15-3103-4-2/1 | Демонтаж трубопроводов из напорных полипропиленовых труб, наружным диаметром до 20 мм | 100 м | 0.04 | 0 | 0.04 |  |  |  | 579.75 | 0 | 149.58 | 100.69 | 430.17 | 0 | 1.5088 | 0 | 0 | 301.12 | 43.02 |  | 68582722 | 14493.756 | 0 | 3739.408 | 2517.298 | 10754.348 | 0 | 37.72 | 0 | 0 | 74371.01 | 1902.23 | 18697.04 | 12586.49 | 53771.74 | 0 | 188.6 | 0 | 0 | 70 | 10 | 1 | 1 |  |  | 1 | 1 | 1 | 1 |  |  |  |  | 0 | 4 | СН-2012-2024.1. База. Сб.15-3103-4-2/1 |  |  | 0 | 0 |  | 0 | 1 | 0 | 1 | 1 | 1 | 1 | 1 | 1 |  | 70 | 10 |  |  |  | 0 | 0 | 0 | [5 empty] | 0 | Поправка: СН-2012 О.П. п.22 Наименование: Демонтаж, разборка отдельных бетонных, железобетонных, металлических, деревянных, пластмассовых конструктивных элементов зданий и сооружений, внутренних и наружных инженерных систем и коммуникаций при отсутствии необходимых стоимостных нормативов в сборниках СН-2012 | 0 | 579.75 | 0 | 3739.408 | 2517.298 | 10754.348 | 0 | 37.72 | 0 | 0 | 301.119 | 43.017 |  |  |  | )*0 | )*0,2 | )*0,2 | )*0,2 |  | )*0,2 | )*0,2 |  |  |  | 0 | 0 | 1 | 1 |  |  |  | 1003 | 100 м | 100 м | 100 | [6 empty] | 68285540 | 1 | СН-2012 | 0 |  | 4 | 0 | Подрядные работы, гл. 1-5,7 | работа |  | Поправка: СН-2012 О.П. п.22 |  | 0 | 74371.01 | 1902.23 | 18697.04 | 12586.49 | 53771.74 | 188.6 | 0 | 0 | [17 empty] | 0 | 0 | 0 |  |  |  |  | 70 | 10 |  |  |  |  | 0 |  | 631135259 | 2 | 1 | -2 | 0 | 108.75 | 0 | 1032.64 | 0 | 0 | 1032.64 |  | 0 | 3 | 0 |  | 0 | 1 | 0 | 0 | 0 | 0 | 0
17 | 1 | 1125 | 1169 | 343 | 1.15-3103-4-3/1 | Демонтаж трубопроводов из напорных полипропиленовых труб, наружным диаметром до 25 мм | 100 м | 0.04 | 0 | 0.04 |  |  |  | 429.43 | 0 | 91.06 | 61.3 | 338.37 | 0 | 1.1868 | 0 | 0 | 236.86 | 33.84 |  | 68582722 | 10735.83 | 0 | 2276.616 | 1532.574 | 8459.214 | 0 | 29.67 | 0 | 0 | 55031.55 | 1352.4 | 11383.08 | 7662.87 | 42296.07 | 0 | 148.35 | 0 | 0 | 70 | 10 | 1 | 1 |  |  | 1 | 1 | 1 | 1 |  |  |  |  | 0 | 4 | СН-2012-2024.1. База. Сб.15-3103-4-3/1 |  |  | 0 | 0 |  | 0 | 1 | 0 | 1 | 1 | 1 | 1 | 1 | 1 |  | 70 | 10 |  |  |  | 0 | 0 | 0 | [5 empty] | 0 | Поправка: СН-2012 О.П. п.22 Наименование: Демонтаж, разборка отдельных бетонных, железобетонных, металлических, деревянных, пластмассовых конструктивных элементов зданий и сооружений, внутренних и наружных инженерных систем и коммуникаций при отсутствии необходимых стоимостных нормативов в сборниках СН-2012 | 0 | 429.43 | 0 | 2276.616 | 1532.574 | 8459.214 | 0 | 29.67 | 0 | 0 | 236.859 | 33.837 |  |  |  | )*0 | )*0,2 | )*0,2 | )*0,2 |  | )*0,2 | )*0,2 |  |  |  | 0 | 0 | 1 | 1 |  |  |  | 1003 | 100 м | 100 м | 100 | [6 empty] | 68285540 | 1 | СН-2012 | 0 |  | 4 | 0 | Подрядные работы, гл. 1-5,7 | работа |  | Поправка: СН-2012 О.П. п.22 |  | 0 | 55031.55 | 1352.4 | 11383.08 | 7662.87 | 42296.07 | 148.35 | 0 | 0 | [17 empty] | 0 | 0 | 0 |  |  |  |  | 70 | 10 |  |  |  |  | 0 |  | 1883656828 | 2 | 1 | -2 | 0 | 66.2 | 0 | 766.33 | 0 | 0 | 766.33 |  | 0 | 3 | 0 |  | 0 | 1 | 0 | 0 | 0 | 0 | 0
17 | 1 | 1134 | 1182 | 344 | 1.15-3103-4-4/1 | Демонтаж трубопроводов из напорных полипропиленовых труб, наружным диаметром до 32 мм | 100 м | 0.02 | 0 | 0.02 |  |  |  | 163.77 | 0 | 26.06 | 17.55 | 137.71 | 0 | 0.483 | 0 | 0 | 96.4 | 13.77 |  | 68582722 | 8188.572 | 0 | 1303.166 | 877.266 | 6885.406 | 0 | 24.15 | 0 | 0 | 42138.51 | 1195.65 | 6515.83 | 4386.33 | 34427.03 | 0 | 120.75 | 0 | 0 | 70 | 10 | 1 | 1 |  |  | 1 | 1 | 1 | 1 |  |  |  |  | 0 | 4 | СН-2012-2024.1. База. Сб.15-3103-4-4/1 |  |  | 0 | 0 |  | 0 | 1 | 0 | 1 | 1 | 1 | 1 | 1 | 1 |  | 70 | 10 |  |  |  | 0 | 0 | 0 | [5 empty] | 0 | Поправка: СН-2012 О.П. п.22 Наименование: Демонтаж, разборка отдельных бетонных, железобетонных, металлических, деревянных, пластмассовых конструктивных элементов зданий и сооружений, внутренних и наружных инженерных систем и коммуникаций при отсутствии необходимых стоимостных нормативов в сборниках СН-2012 | 0 | 163.77 | 0 | 1303.166 | 877.266 | 6885.406 | 0 | 24.15 | 0 | 0 | 96.397 | 13.771 |  |  |  | )*0 | )*0,2 | )*0,2 | )*0,2 |  | )*0,2 | )*0,2 |  |  |  | 0 | 0 | 1 | 1 |  |  |  | 1003 | 100 м | 100 м | 100 | [6 empty] | 68285540 | 1 | СН-2012 | 0 |  | 4 | 0 | Подрядные работы, гл. 1-5,7 | работа |  | Поправка: СН-2012 О.П. п.22 |  | 0 | 42138.51 | 1195.65 | 6515.83 | 4386.33 | 34427.03 | 120.75 | 0 | 0 | [17 empty] | 0 | 0 | 0 |  |  |  |  | 70 | 10 |  |  |  |  | 0 |  | -1806066208 | 2 | 1 | -2 | 0 | 18.95 | 0 | 292.89 | 0 | 0 | 292.89 |  | 0 | 3 | 0 |  | 0 | 1 | 0 | 0 | 0 | 0 | 0
17 | 1 | 1143 | 1195 | 345 | 1.15-3103-4-2/1 | Прокладка трубопроводов из напорных полипропиленовых труб, наружным диаметром до 20 мм (без стоимости фасонных частей и арматуры) | 100 м | 0.04 | 0 | 0.04 |  |  |  | 2974.84 | 76.09 | 747.88 | 503.46 | 2150.87 | 0 | 7.544 | 0 | 0 | 1505.61 | 215.09 |  | 68582722 | 74371.01 | 1902.23 | 18697.04 | 12586.49 | 53771.74 | 0 | 188.6 | 0 | 0 | 74371.01 | 1902.23 | 18697.04 | 12586.49 | 53771.74 | 0 | 188.6 | 0 | 0 | 70 | 10 | 1 | 1 |  |  | 1 | 1 | 1 | 1 |  |  |  |  | 0 | 4 | СН-2012-2024.1. База. Сб.15-3103-4-2/1 |  |  | 0 | 68285537 |  | 0 | 1 | 0 | 1 | 1 | 1 | 1 | 1 | 1 |  | 70 | 10 |  |  |  | 0 | 0 | 0 | [5 empty] | 0 |  | 0 | 2974.84 | 1902.23 | 18697.04 | 12586.49 | 53771.74 | 0 | 188.6 | 0 | 0 | 1505.609 | 215.087 | [13 empty] | 0 | 0 | 1 | 1 |  |  |  | 1003 | 100 м | 100 м | 100 | [6 empty] | 68285540 | 1 | СН-2012 | 0 |  | 4 | 0 | Подрядные работы, гл. 1-5,7 | работа |  |  |  | 512 | 74371.01 | 1902.23 | 18697.04 | 12586.49 | 53771.74 | 188.6 | 0 | 0 | [17 empty] | 0 | 0 | 0 |  |  |  |  | 70 | 10 |  |  |  |  | 0 |  | 1570702801 | 2 | 1 | -2 | 0 | 543.74 | 0 | 5239.28 | 0 | 0 | 5239.28 |  | 0 | 3 | 0 |  | 0 | 1 | 0 | 0 | 0 | 0 | 0
17 | 1 |  |  | 346 | 21.12-5-344 | Трубы напорные PN20 (ном. давление 20 атм.) из полипропилена PPRC, наружный диаметр 16 мм | м | 1.798 | 0 | 1.798 |  |  |  | 85.3 | 85.3 | 0 | 0 | 0 | 0 | 0 | 0 | 0 | 0 | 0 |  | 68582722 | 47.44 | 47.44 | 0 | 0 | 0 | 0 | 0 | 0 | 0 | 47.44 | 47.44 | 0 | 0 | 0 | 0 | 0 | 0 | 0 | 70 | 10 | 1 | 1 |  |  | 1 | 1 | 1 | 1 |  |  |  |  | 3 | 4 | СН-2012-2024.21. База. Р.12, о.5, поз.344 |  |  | 0 | 68285537 |  | 0 | 1 | 0 | 1 | 1 | 1 | 1 | 1 | 1 |  | 70 | 10 |  |  |  | 0 | 0 | 0 | [5 empty] | 0 |  | 0 | 85.3 | 47.44 | 0 | 0 | 0 | 0 | 0 | 0 | 0 | 0 | 0 | [13 empty] | 0 | 0 | 1 | 1 |  |  |  | 1003 | м | м | 1 | [6 empty] | 68285540 | 1 | СН-2012 | 0 |  | 4 | 0 | Подрядные работы, гл. 1-5,7 | работа |  |  |  | 512 | 47.44 | 47.44 | 0 | 0 | 0 | 0 | 0 | 0 | [17 empty] | 0 | 0 | 0 |  |  |  |  | 70 | 10 |  |  |  |  | 0 |  | 803929180 | 2 | 1 | -2 | 0 | 0 | 0 | 85.3 | 0 | 0 | 85.3 |  | 0 | 3 | 0 |  | 0 | 1 | 0 | 0 | 0 | 0 | 0
17 | 1 |  |  | 347 | 21.12-5-342 | Муфта комбинированная из сополимера полипропилена "Рандом Сополимер" РР-R тип 3 (PRC-R), наружная резьба, диаметр 16-25мм | шт. | 1 | 0 | 1 |  |  |  | 57.86 | 57.86 | 0 | 0 | 0 | 0 | 0 | 0 | 0 | 0 | 0 |  | 68582722 | 57.86 | 57.86 | 0 | 0 | 0 | 0 | 0 | 0 | 0 | 57.86 | 57.86 | 0 | 0 | 0 | 0 | 0 | 0 | 0 | 70 | 10 | 1 | 1 |  |  | 1 | 1 | 1 | 1 |  |  |  |  | 3 | 4 | СН-2012-2024.21. База. Р.12, о.5, поз.342 |  |  | 0 | 68285537 |  | 0 | 1 | 0 | 1 | 1 | 1 | 1 | 1 | 1 |  | 70 | 10 |  |  |  | 0 | 0 | 0 | [5 empty] | 0 |  | 0 | 57.86 | 57.86 | 0 | 0 | 0 | 0 | 0 | 0 | 0 | 0 | 0 | [13 empty] | 0 | 0 | 1 | 1 |  |  |  | 1010 | шт. | шт. | 1 | [6 empty] | 68285540 | 1 | СН-2012 | 0 |  | 4 | 0 | Подрядные работы, гл. 1-5,7 | работа |  |  |  | 512 | 57.86 | 57.86 | 0 | 0 | 0 | 0 | 0 | 0 | [17 empty] | 0 | 0 | 0 |  |  |  |  | 70 | 10 |  |  |  |  | 0 |  | -1386415918 | 2 | 1 | -2 | 0 | 0 | 0 | 57.86 | 0 | 0 | 57.86 |  | 0 | 3 | 0 |  | 0 | 1 | 0 | 0 | 0 | 0 | 0
17 | 1 |  |  | 348 | 21.12-5-388 | Муфта комбинированная разъемная из сополимера полипропилена "Рандом Сополимер" РР-R тип 3 (PRC-R), наружная резьба, диаметр 16-20мм | шт. | 1 | 0 | 1 |  |  |  | 167.47 | 167.47 | 0 | 0 | 0 | 0 | 0 | 0 | 0 | 0 | 0 |  | 68582722 | 167.47 | 167.47 | 0 | 0 | 0 | 0 | 0 | 0 | 0 | 167.47 | 167.47 | 0 | 0 | 0 | 0 | 0 | 0 | 0 | 70 | 10 | 1 | 1 |  |  | 1 | 1 | 1 | 1 |  |  |  |  | 3 | 4 | СН-2012-2024.21. База. Р.12, о.5, поз.388 |  |  | 0 | 68285537 |  | 0 | 1 | 0 | 1 | 1 | 1 | 1 | 1 | 1 |  | 70 | 10 |  |  |  | 0 | 0 | 0 | [5 empty] | 0 |  | 0 | 167.47 | 167.47 | 0 | 0 | 0 | 0 | 0 | 0 | 0 | 0 | 0 | [13 empty] | 0 | 0 | 1 | 1 |  |  |  | 1010 | шт. | шт. | 1 | [6 empty] | 68285540 | 1 | СН-2012 | 0 |  | 4 | 0 | Подрядные работы, гл. 1-5,7 | работа |  |  |  | 512 | 167.47 | 167.47 | 0 | 0 | 0 | 0 | 0 | 0 | [17 empty] | 0 | 0 | 0 |  |  |  |  | 70 | 10 |  |  |  |  | 0 |  | 1101377669 | 2 | 1 | -2 | 0 | 0 | 0 | 167.47 | 0 | 0 | 167.47 |  | 0 | 3 | 0 |  | 0 | 1 | 0 | 0 | 0 | 0 | 0
17 | 1 |  |  | 349 | 21.12-5-374 | Муфта соединительная из сополимера полипропилена "Рандом Сополимер" РР-R тип 3 (PRC-R), наружный диаметр 16мм | шт. | 1 | 0 | 1 |  |  |  | 4.26 | 4.26 | 0 | 0 | 0 | 0 | 0 | 0 | 0 | 0 | 0 |  | 68582722 | 4.26 | 4.26 | 0 | 0 | 0 | 0 | 0 | 0 | 0 | 4.26 | 4.26 | 0 | 0 | 0 | 0 | 0 | 0 | 0 | 70 | 10 | 1 | 1 |  |  | 1 | 1 | 1 | 1 |  |  |  |  | 3 | 4 | СН-2012-2024.21. База. Р.12, о.5, поз.374 |  |  | 0 | 68285537 |  | 0 | 1 | 0 | 1 | 1 | 1 | 1 | 1 | 1 |  | 70 | 10 |  |  |  | 0 | 0 | 0 | [5 empty] | 0 |  | 0 | 4.26 | 4.26 | 0 | 0 | 0 | 0 | 0 | 0 | 0 | 0 | 0 | [13 empty] | 0 | 0 | 1 | 1 |  |  |  | 1010 | шт. | шт. | 1 | [6 empty] | 68285540 | 1 | СН-2012 | 0 |  | 4 | 0 | Подрядные работы, гл. 1-5,7 | работа |  |  |  | 512 | 4.26 | 4.26 | 0 | 0 | 0 | 0 | 0 | 0 | [17 empty] | 0 | 0 | 0 |  |  |  |  | 70 | 10 |  |  |  |  | 0 |  | 586137083 | 2 | 1 | -2 | 0 | 0 | 0 | 4.26 | 0 | 0 | 4.26 |  | 0 | 3 | 0 |  | 0 | 1 | 0 | 0 | 0 | 0 | 0
17 | 1 |  |  | 350 | 21.12-5-343 | Тройник из сополимера полипропилена "Рандом Сополимер" РР-R тип 3 (PRC-R), диаметр 16-16-16мм | шт. | 1 | 0 | 1 |  |  |  | 13.61 | 13.61 | 0 | 0 | 0 | 0 | 0 | 0 | 0 | 0 | 0 |  | 68582722 | 13.61 | 13.61 | 0 | 0 | 0 | 0 | 0 | 0 | 0 | 13.61 | 13.61 | 0 | 0 | 0 | 0 | 0 | 0 | 0 | 70 | 10 | 1 | 1 |  |  | 1 | 1 | 1 | 1 |  |  |  |  | 3 | 4 | СН-2012-2024.21. База. Р.12, о.5, поз.343 |  |  | 0 | 68285537 |  | 0 | 1 | 0 | 1 | 1 | 1 | 1 | 1 | 1 |  | 70 | 10 |  |  |  | 0 | 0 | 0 | [5 empty] | 0 |  | 0 | 13.61 | 13.61 | 0 | 0 | 0 | 0 | 0 | 0 | 0 | 0 | 0 | [13 empty] | 0 | 0 | 1 | 1 |  |  |  | 1010 | шт. | шт. | 1 | [6 empty] | 68285540 | 1 | СН-2012 | 0 |  | 4 | 0 | Подрядные работы, гл. 1-5,7 | работа |  |  |  | 512 | 13.61 | 13.61 | 0 | 0 | 0 | 0 | 0 | 0 | [17 empty] | 0 | 0 | 0 |  |  |  |  | 70 | 10 |  |  |  |  | 0 |  | 1108704017 | 2 | 1 | -2 | 0 | 0 | 0 | 13.61 | 0 | 0 | 13.61 |  | 0 | 3 | 0 |  | 0 | 1 | 0 | 0 | 0 | 0 | 0
17 | 1 |  |  | 351 | 21.12-5-410 | Угольник 90° из сополимера полипропилена "Рандом Сополимер" РР-R тип 3 (PRC-R), наружный диаметр 16мм | шт. | 1 | 0 | 1 |  |  |  | 4.82 | 4.82 | 0 | 0 | 0 | 0 | 0 | 0 | 0 | 0 | 0 |  | 68582722 | 4.82 | 4.82 | 0 | 0 | 0 | 0 | 0 | 0 | 0 | 4.82 | 4.82 | 0 | 0 | 0 | 0 | 0 | 0 | 0 | 70 | 10 | 1 | 1 |  |  | 1 | 1 | 1 | 1 |  |  |  |  | 3 | 4 | СН-2012-2024.21. База. Р.12, о.5, поз.410 |  |  | 0 | 68285537 |  | 0 | 1 | 0 | 1 | 1 | 1 | 1 | 1 | 1 |  | 70 | 10 |  |  |  | 0 | 0 | 0 | [5 empty] | 0 |  | 0 | 4.82 | 4.82 | 0 | 0 | 0 | 0 | 0 | 0 | 0 | 0 | 0 | [13 empty] | 0 | 0 | 1 | 1 |  |  |  | 1010 | шт. | шт. | 1 | [6 empty] | 68285540 | 1 | СН-2012 | 0 |  | 4 | 0 | Подрядные работы, гл. 1-5,7 | работа |  |  |  | 512 | 4.82 | 4.82 | 0 | 0 | 0 | 0 | 0 | 0 | [17 empty] | 0 | 0 | 0 |  |  |  |  | 70 | 10 |  |  |  |  | 0 |  | 1345198614 | 2 | 1 | -2 | 0 | 0 | 0 | 4.82 | 0 | 0 | 4.82 |  | 0 | 3 | 0 |  | 0 | 1 | 0 | 0 | 0 | 0 | 0
17 | 1 |  |  | 352 | 21.12-5-345 | Трубы напорные PN20 (ном. давление 20 атм.) из полипропилена PPRC, наружный диаметр 20 мм | м | 1.138 | 0 | 1.138 |  |  |  | 57.21 | 57.21 | 0 | 0 | 0 | 0 | 0 | 0 | 0 | 0 | 0 |  | 68582722 | 50.27 | 50.27 | 0 | 0 | 0 | 0 | 0 | 0 | 0 | 50.27 | 50.27 | 0 | 0 | 0 | 0 | 0 | 0 | 0 | 70 | 10 | 1 | 1 |  |  | 1 | 1 | 1 | 1 |  |  |  |  | 3 | 4 | СН-2012-2024.21. База. Р.12, о.5, поз.345 |  |  | 0 | 68285537 |  | 0 | 1 | 0 | 1 | 1 | 1 | 1 | 1 | 1 |  | 70 | 10 |  |  |  | 0 | 0 | 0 | [5 empty] | 0 |  | 0 | 57.21 | 50.27 | 0 | 0 | 0 | 0 | 0 | 0 | 0 | 0 | 0 | [13 empty] | 0 | 0 | 1 | 1 |  |  |  | 1003 | м | м | 1 | [6 empty] | 68285540 | 1 | СН-2012 | 0 |  | 4 | 0 | Подрядные работы, гл. 1-5,7 | работа |  |  |  | 512 | 50.27 | 50.27 | 0 | 0 | 0 | 0 | 0 | 0 | [17 empty] | 0 | 0 | 0 |  |  |  |  | 70 | 10 |  |  |  |  | 0 |  | 141807696 | 2 | 1 | -2 | 0 | 0 | 0 | 57.21 | 0 | 0 | 57.21 |  | 0 | 3 | 0 |  | 0 | 1 | 0 | 0 | 0 | 0 | 0
17 | 1 |  |  | 353 | 21.12-5-142 | Трубы напорные PN10 (ном. давление 10 атм.) из полипропилена PPRC, наружный диаметр 20 мм | м | 0.66 | 0 | 0.66 |  |  |  | 30.34 | 30.34 | 0 | 0 | 0 | 0 | 0 | 0 | 0 | 0 | 0 |  | 68582722 | 45.97 | 45.97 | 0 | 0 | 0 | 0 | 0 | 0 | 0 | 45.97 | 45.97 | 0 | 0 | 0 | 0 | 0 | 0 | 0 | 70 | 10 | 1 | 1 |  |  | 1 | 1 | 1 | 1 |  |  |  |  | 3 | 4 | СН-2012-2024.21. База. Р.12, о.5, поз.142 |  |  | 0 | 68285537 |  | 0 | 1 | 0 | 1 | 1 | 1 | 1 | 1 | 1 |  | 70 | 10 |  |  |  | 0 | 0 | 0 | [5 empty] | 0 |  | 0 | 30.34 | 45.97 | 0 | 0 | 0 | 0 | 0 | 0 | 0 | 0 | 0 | [13 empty] | 0 | 0 | 1 | 1 |  |  |  | 1003 | м | м | 1 | [6 empty] | 68285540 | 1 | СН-2012 | 0 |  | 4 | 0 | Подрядные работы, гл. 1-5,7 | работа |  |  |  | 512 | 45.97 | 45.97 | 0 | 0 | 0 | 0 | 0 | 0 | [17 empty] | 0 | 0 | 0 |  |  |  |  | 70 | 10 |  |  |  |  | 0 |  | 1859518613 | 2 | 1 | -2 | 0 | 0 | 0 | 30.34 | 0 | 0 | 30.34 |  | 0 | 3 | 0 |  | 0 | 1 | 0 | 0 | 0 | 0 | 0
17 | 1 |  |  | 354 | 21.12-5-383 | Муфта комбинированная из сополимера полипропилена "Рандом Сополимер" РР-R тип 3 (PRC-R), наружная резьба, диаметр 20-25мм | шт. | 1 | 0 | 1 |  |  |  | 83.88 | 83.88 | 0 | 0 | 0 | 0 | 0 | 0 | 0 | 0 | 0 |  | 68582722 | 83.88 | 83.88 | 0 | 0 | 0 | 0 | 0 | 0 | 0 | 83.88 | 83.88 | 0 | 0 | 0 | 0 | 0 | 0 | 0 | 70 | 10 | 1 | 1 |  |  | 1 | 1 | 1 | 1 |  |  |  |  | 3 | 4 | СН-2012-2024.21. База. Р.12, о.5, поз.383 |  |  | 0 | 68285537 |  | 0 | 1 | 0 | 1 | 1 | 1 | 1 | 1 | 1 |  | 70 | 10 |  |  |  | 0 | 0 | 0 | [5 empty] | 0 |  | 0 | 83.88 | 83.88 | 0 | 0 | 0 | 0 | 0 | 0 | 0 | 0 | 0 | [13 empty] | 0 | 0 | 1 | 1 |  |  |  | 1010 | шт. | шт. | 1 | [6 empty] | 68285540 | 1 | СН-2012 | 0 |  | 4 | 0 | Подрядные работы, гл. 1-5,7 | работа |  |  |  | 512 | 83.88 | 83.88 | 0 | 0 | 0 | 0 | 0 | 0 | [17 empty] | 0 | 0 | 0 |  |  |  |  | 70 | 10 |  |  |  |  | 0 |  | -656737525 | 2 | 1 | -2 | 0 | 0 | 0 | 83.88 | 0 | 0 | 83.88 |  | 0 | 3 | 0 |  | 0 | 1 | 0 | 0 | 0 | 0 | 0
17 | 1 |  |  | 355 | 21.12-5-384 | Муфта комбинированная из сополимера полипропилена "Рандом Сополимер" РР-R тип 3 (PRC-R), наружная резьба, диаметр 20-32мм | шт. | 1 | 0 | 1 |  |  |  | 88.91 | 88.91 | 0 | 0 | 0 | 0 | 0 | 0 | 0 | 0 | 0 |  | 68582722 | 88.91 | 88.91 | 0 | 0 | 0 | 0 | 0 | 0 | 0 | 88.91 | 88.91 | 0 | 0 | 0 | 0 | 0 | 0 | 0 | 70 | 10 | 1 | 1 |  |  | 1 | 1 | 1 | 1 |  |  |  |  | 3 | 4 | СН-2012-2024.21. База. Р.12, о.5, поз.384 |  |  | 0 | 68285537 |  | 0 | 1 | 0 | 1 | 1 | 1 | 1 | 1 | 1 |  | 70 | 10 |  |  |  | 0 | 0 | 0 | [5 empty] | 0 |  | 0 | 88.91 | 88.91 | 0 | 0 | 0 | 0 | 0 | 0 | 0 | 0 | 0 | [13 empty] | 0 | 0 | 1 | 1 |  |  |  | 1010 | шт. | шт. | 1 | [6 empty] | 68285540 | 1 | СН-2012 | 0 |  | 4 | 0 | Подрядные работы, гл. 1-5,7 | работа |  |  |  | 512 | 88.91 | 88.91 | 0 | 0 | 0 | 0 | 0 | 0 | [17 empty] | 0 | 0 | 0 |  |  |  |  | 70 | 10 |  |  |  |  | 0 |  | -107279068 | 2 | 1 | -2 | 0 | 0 | 0 | 88.91 | 0 | 0 | 88.91 |  | 0 | 3 | 0 |  | 0 | 1 | 0 | 0 | 0 | 0 | 0
17 | 1 |  |  | 356 | 21.12-5-388 | Муфта комбинированная разъемная из сополимера полипропилена "Рандом Сополимер" РР-R тип 3 (PRC-R), наружная резьба, диаметр 20-20мм | шт. | 1 | 0 | 1 |  |  |  | 167.47 | 167.47 | 0 | 0 | 0 | 0 | 0 | 0 | 0 | 0 | 0 |  | 68582722 | 167.47 | 167.47 | 0 | 0 | 0 | 0 | 0 | 0 | 0 | 167.47 | 167.47 | 0 | 0 | 0 | 0 | 0 | 0 | 0 | 70 | 10 | 1 | 1 |  |  | 1 | 1 | 1 | 1 |  |  |  |  | 3 | 4 | СН-2012-2024.21. База. Р.12, о.5, поз.388 |  |  | 0 | 68285537 |  | 0 | 1 | 0 | 1 | 1 | 1 | 1 | 1 | 1 |  | 70 | 10 |  |  |  | 0 | 0 | 0 | [5 empty] | 0 |  | 0 | 167.47 | 167.47 | 0 | 0 | 0 | 0 | 0 | 0 | 0 | 0 | 0 | [13 empty] | 0 | 0 | 1 | 1 |  |  |  | 1010 | шт. | шт. | 1 | [6 empty] | 68285540 | 1 | СН-2012 | 0 |  | 4 | 0 | Подрядные работы, гл. 1-5,7 | работа |  |  |  | 512 | 167.47 | 167.47 | 0 | 0 | 0 | 0 | 0 | 0 | [17 empty] | 0 | 0 | 0 |  |  |  |  | 70 | 10 |  |  |  |  | 0 |  | 2024794527 | 2 | 1 | -2 | 0 | 0 | 0 | 167.47 | 0 | 0 | 167.47 |  | 0 | 3 | 0 |  | 0 | 1 | 0 | 0 | 0 | 0 | 0
17 | 1 |  |  | 357 | 21.12-5-389 | Муфта комбинированная разъемная из сополимера полипропилена "Рандом Сополимер" РР-R тип 3 (PRC-R), наружная резьба, диаметр 20-25мм | шт. | 1 | 0 | 1 |  |  |  | 344.88 | 344.88 | 0 | 0 | 0 | 0 | 0 | 0 | 0 | 0 | 0 |  | 68582722 | 344.88 | 344.88 | 0 | 0 | 0 | 0 | 0 | 0 | 0 | 344.88 | 344.88 | 0 | 0 | 0 | 0 | 0 | 0 | 0 | 70 | 10 | 1 | 1 |  |  | 1 | 1 | 1 | 1 |  |  |  |  | 3 | 4 | СН-2012-2024.21. База. Р.12, о.5, поз.389 |  |  | 0 | 68285537 |  | 0 | 1 | 0 | 1 | 1 | 1 | 1 | 1 | 1 |  | 70 | 10 |  |  |  | 0 | 0 | 0 | [5 empty] | 0 |  | 0 | 344.88 | 344.88 | 0 | 0 | 0 | 0 | 0 | 0 | 0 | 0 | 0 | [13 empty] | 0 | 0 | 1 | 1 |  |  |  | 1010 | шт. | шт. | 1 | [6 empty] | 68285540 | 1 | СН-2012 | 0 |  | 4 | 0 | Подрядные работы, гл. 1-5,7 | работа |  |  |  | 512 | 344.88 | 344.88 | 0 | 0 | 0 | 0 | 0 | 0 | [17 empty] | 0 | 0 | 0 |  |  |  |  | 70 | 10 |  |  |  |  | 0 |  | -804087022 | 2 | 1 | -2 | 0 | 0 | 0 | 344.88 | 0 | 0 | 344.88 |  | 0 | 3 | 0 |  | 0 | 1 | 0 | 0 | 0 | 0 | 0
17 | 1 |  |  | 358 | 21.12-5-390 | Муфта комбинированная разъемная из сополимера полипропилена "Рандом Сополимер" РР-R тип 3 (PRC-R), наружная резьба, диаметр 20-32мм | шт. | 1 | 0 | 1 |  |  |  | 249.81 | 249.81 | 0 | 0 | 0 | 0 | 0 | 0 | 0 | 0 | 0 |  | 68582722 | 249.81 | 249.81 | 0 | 0 | 0 | 0 | 0 | 0 | 0 | 249.81 | 249.81 | 0 | 0 | 0 | 0 | 0 | 0 | 0 | 70 | 10 | 1 | 1 |  |  | 1 | 1 | 1 | 1 |  |  |  |  | 3 | 4 | СН-2012-2024.21. База. Р.12, о.5, поз.390 |  |  | 0 | 68285537 |  | 0 | 1 | 0 | 1 | 1 | 1 | 1 | 1 | 1 |  | 70 | 10 |  |  |  | 0 | 0 | 0 | [5 empty] | 0 |  | 0 | 249.81 | 249.81 | 0 | 0 | 0 | 0 | 0 | 0 | 0 | 0 | 0 | [13 empty] | 0 | 0 | 1 | 1 |  |  |  | 1010 | шт. | шт. | 1 | [6 empty] | 68285540 | 1 | СН-2012 | 0 |  | 4 | 0 | Подрядные работы, гл. 1-5,7 | работа |  |  |  | 512 | 249.81 | 249.81 | 0 | 0 | 0 | 0 | 0 | 0 | [17 empty] | 0 | 0 | 0 |  |  |  |  | 70 | 10 |  |  |  |  | 0 |  | -2052492379 | 2 | 1 | -2 | 0 | 0 | 0 | 249.81 | 0 | 0 | 249.81 |  | 0 | 3 | 0 |  | 0 | 1 | 0 | 0 | 0 | 0 | 0
17 | 1 |  |  | 359 | 21.12-5-375 | Муфта соединительная из сополимера полипропилена "Рандом Сополимер" РР-R тип 3 (PRC-R), наружный диаметр 20мм | шт. | 1 | 0 | 1 |  |  |  | 5.11 | 5.11 | 0 | 0 | 0 | 0 | 0 | 0 | 0 | 0 | 0 |  | 68582722 | 5.11 | 5.11 | 0 | 0 | 0 | 0 | 0 | 0 | 0 | 5.11 | 5.11 | 0 | 0 | 0 | 0 | 0 | 0 | 0 | 70 | 10 | 1 | 1 |  |  | 1 | 1 | 1 | 1 |  |  |  |  | 3 | 4 | СН-2012-2024.21. База. Р.12, о.5, поз.375 |  |  | 0 | 68285537 |  | 0 | 1 | 0 | 1 | 1 | 1 | 1 | 1 | 1 |  | 70 | 10 |  |  |  | 0 | 0 | 0 | [5 empty] | 0 |  | 0 | 5.11 | 5.11 | 0 | 0 | 0 | 0 | 0 | 0 | 0 | 0 | 0 | [13 empty] | 0 | 0 | 1 | 1 |  |  |  | 1010 | шт. | шт. | 1 | [6 empty] | 68285540 | 1 | СН-2012 | 0 |  | 4 | 0 | Подрядные работы, гл. 1-5,7 | работа |  |  |  | 512 | 5.11 | 5.11 | 0 | 0 | 0 | 0 | 0 | 0 | [17 empty] | 0 | 0 | 0 |  |  |  |  | 70 | 10 |  |  |  |  | 0 |  | -1079768539 | 2 | 1 | -2 | 0 | 0 | 0 | 5.11 | 0 | 0 | 5.11 |  | 0 | 3 | 0 |  | 0 | 1 | 0 | 0 | 0 | 0 | 0
17 | 1 |  |  | 360 | 21.12-5-343 | Тройник переходной из сополимера полипропилена "Рандом Сополимер" РР-R тип 3 (PRC-R), диаметр 20-16-20мм | шт. | 1 | 0 | 1 |  |  |  | 13.61 | 13.61 | 0 | 0 | 0 | 0 | 0 | 0 | 0 | 0 | 0 |  | 68582722 | 13.61 | 13.61 | 0 | 0 | 0 | 0 | 0 | 0 | 0 | 13.61 | 13.61 | 0 | 0 | 0 | 0 | 0 | 0 | 0 | 70 | 10 | 1 | 1 |  |  | 1 | 1 | 1 | 1 |  |  |  |  | 3 | 4 | СН-2012-2024.21. База. Р.12, о.5, поз.343 |  |  | 0 | 68285537 |  | 0 | 1 | 0 | 1 | 1 | 1 | 1 | 1 | 1 |  | 70 | 10 |  |  |  | 0 | 0 | 0 | [5 empty] | 0 |  | 0 | 13.61 | 13.61 | 0 | 0 | 0 | 0 | 0 | 0 | 0 | 0 | 0 | [13 empty] | 0 | 0 | 1 | 1 |  |  |  | 1010 | шт. | шт. | 1 | [6 empty] | 68285540 | 1 | СН-2012 | 0 |  | 4 | 0 | Подрядные работы, гл. 1-5,7 | работа |  |  |  | 512 | 13.61 | 13.61 | 0 | 0 | 0 | 0 | 0 | 0 | [17 empty] | 0 | 0 | 0 |  |  |  |  | 70 | 10 |  |  |  |  | 0 |  | 921034642 | 2 | 1 | -2 | 0 | 0 | 0 | 13.61 | 0 | 0 | 13.61 |  | 0 | 3 | 0 |  | 0 | 1 | 0 | 0 | 0 | 0 | 0
17 | 1 |  |  | 361 | 21.12-5-411 | Угольник 90° из сополимера полипропилена "Рандом Сополимер" РР-R тип 3 (PRC-R), наружный диаметр 20 мм | шт. | 1 | 0 | 1 |  |  |  | 5.96 | 5.96 | 0 | 0 | 0 | 0 | 0 | 0 | 0 | 0 | 0 |  | 68582722 | 5.96 | 5.96 | 0 | 0 | 0 | 0 | 0 | 0 | 0 | 5.96 | 5.96 | 0 | 0 | 0 | 0 | 0 | 0 | 0 | 70 | 10 | 1 | 1 |  |  | 1 | 1 | 1 | 1 |  |  |  |  | 3 | 4 | СН-2012-2024.21. База. Р.12, о.5, поз.411 |  |  | 0 | 68285537 |  | 0 | 1 | 0 | 1 | 1 | 1 | 1 | 1 | 1 |  | 70 | 10 |  |  |  | 0 | 0 | 0 | [5 empty] | 0 |  | 0 | 5.96 | 5.96 | 0 | 0 | 0 | 0 | 0 | 0 | 0 | 0 | 0 | [13 empty] | 0 | 0 | 1 | 1 |  |  |  | 1010 | шт. | шт. | 1 | [6 empty] | 68285540 | 1 | СН-2012 | 0 |  | 4 | 0 | Подрядные работы, гл. 1-5,7 | работа |  |  |  | 512 | 5.96 | 5.96 | 0 | 0 | 0 | 0 | 0 | 0 | [17 empty] | 0 | 0 | 0 |  |  |  |  | 70 | 10 |  |  |  |  | 0 |  | -79611379 | 2 | 1 | -2 | 0 | 0 | 0 | 5.96 | 0 | 0 | 5.96 |  | 0 | 3 | 0 |  | 0 | 1 | 0 | 0 | 0 | 0 | 0
17 | 1 | 1152 | 1208 | 362 | 1.15-3103-4-3/1 | Прокладка трубопроводов из напорных полипропиленовых труб, наружным диаметром до 25 мм (без стоимости фасонных частей, арматуры, креплений и труб) | 100 м | 0.04 | 0 | 0.04 |  |  |  | 2201.26 | 54.1 | 455.32 | 306.51 | 1691.84 | 0 | 5.934 | 0 | 0 | 1184.29 | 169.18 |  | 68582722 | 55031.55 | 1352.4 | 11383.08 | 7662.87 | 42296.07 | 0 | 148.35 | 0 | 0 | 55031.55 | 1352.4 | 11383.08 | 7662.87 | 42296.07 | 0 | 148.35 | 0 | 0 | 70 | 10 | 1 | 1 |  |  | 1 | 1 | 1 | 1 |  |  |  |  | 0 | 4 | СН-2012-2024.1. База. Сб.15-3103-4-3/1 |  |  | 0 | 68285537 |  | 0 | 1 | 0 | 1 | 1 | 1 | 1 | 1 | 1 |  | 70 | 10 |  |  |  | 0 | 0 | 0 | [5 empty] | 0 |  | 0 | 2201.26 | 1352.4 | 11383.08 | 7662.87 | 42296.07 | 0 | 148.35 | 0 | 0 | 1184.288 | 169.184 | [13 empty] | 0 | 0 | 1 | 1 |  |  |  | 1003 | 100 м | 100 м | 100 | [6 empty] | 68285540 | 1 | СН-2012 | 0 |  | 4 | 0 | Подрядные работы, гл. 1-5,7 | работа |  |  |  | 512 | 55031.55 | 1352.4 | 11383.08 | 7662.87 | 42296.07 | 148.35 | 0 | 0 | [17 empty] | 0 | 0 | 0 |  |  |  |  | 70 | 10 |  |  |  |  | 0 |  | 935352507 | 2 | 1 | -2 | 0 | 331.03 | 0 | 3885.76 | 0 | 0 | 3885.76 |  | 0 | 3 | 0 |  | 0 | 1 | 0 | 0 | 0 | 0 | 0
17 | 1 |  |  | 363 | 21.12-5-346 | Трубы напорные PN20 (ном. давление 20 атм.) из полипропилена PPRC, наружный диаметр 25 мм | м | 1.858 | 0 | 1.858 |  |  |  | 155.12 | 155.12 | 0 | 0 | 0 | 0 | 0 | 0 | 0 | 0 | 0 |  | 68582722 | 83.49 | 83.49 | 0 | 0 | 0 | 0 | 0 | 0 | 0 | 83.49 | 83.49 | 0 | 0 | 0 | 0 | 0 | 0 | 0 | 70 | 10 | 1 | 1 |  |  | 1 | 1 | 1 | 1 |  |  |  |  | 3 | 4 | СН-2012-2024.21. База. Р.12, о.5, поз.346 |  |  | 0 | 68285537 |  | 0 | 1 | 0 | 1 | 1 | 1 | 1 | 1 | 1 |  | 70 | 10 |  |  |  | 0 | 0 | 0 | [5 empty] | 0 |  | 0 | 155.12 | 83.49 | 0 | 0 | 0 | 0 | 0 | 0 | 0 | 0 | 0 | [13 empty] | 0 | 0 | 1 | 1 |  |  |  | 1003 | м | м | 1 | [6 empty] | 68285540 | 1 | СН-2012 | 0 |  | 4 | 0 | Подрядные работы, гл. 1-5,7 | работа |  |  |  | 512 | 83.49 | 83.49 | 0 | 0 | 0 | 0 | 0 | 0 | [17 empty] | 0 | 0 | 0 |  |  |  |  | 70 | 10 |  |  |  |  | 0 |  | -1563263227 | 2 | 1 | -2 | 0 | 0 | 0 | 155.12 | 0 | 0 | 155.12 |  | 0 | 3 | 0 |  | 0 | 1 | 0 | 0 | 0 | 0 | 0
17 | 1 |  |  | 364 | 21.12-5-143 | Трубы напорные PN10 (ном. давление 10 атм.) из полипропилена PPRC, наружный диаметр 25 мм | м | 1.858 | 0 | 1.858 |  |  |  | 124.99 | 124.99 | 0 | 0 | 0 | 0 | 0 | 0 | 0 | 0 | 0 |  | 68582722 | 67.27 | 67.27 | 0 | 0 | 0 | 0 | 0 | 0 | 0 | 67.27 | 67.27 | 0 | 0 | 0 | 0 | 0 | 0 | 0 | 70 | 10 | 1 | 1 |  |  | 1 | 1 | 1 | 1 |  |  |  |  | 3 | 4 | СН-2012-2024.21. База. Р.12, о.5, поз.143 |  |  | 0 | 68285537 |  | 0 | 1 | 0 | 1 | 1 | 1 | 1 | 1 | 1 |  | 70 | 10 |  |  |  | 0 | 0 | 0 | [5 empty] | 0 |  | 0 | 124.99 | 67.27 | 0 | 0 | 0 | 0 | 0 | 0 | 0 | 0 | 0 | [13 empty] | 0 | 0 | 1 | 1 |  |  |  | 1003 | м | м | 1 | [6 empty] | 68285540 | 1 | СН-2012 | 0 |  | 4 | 0 | Подрядные работы, гл. 1-5,7 | работа |  |  |  | 512 | 67.27 | 67.27 | 0 | 0 | 0 | 0 | 0 | 0 | [17 empty] | 0 | 0 | 0 |  |  |  |  | 70 | 10 |  |  |  |  | 0 |  | 721793135 | 2 | 1 | -2 | 0 | 0 | 0 | 124.99 | 0 | 0 | 124.99 |  | 0 | 3 | 0 |  | 0 | 1 | 0 | 0 | 0 | 0 | 0
17 | 1 |  |  | 365 | 21.12-5-376 | Муфта соединительная из сополимера полипропилена "Рандом Сополимер" РР-R тип 3 (PRC-R), наружный диаметр 25мм | шт. | 1 | 0 | 1 |  |  |  | 7.66 | 7.66 | 0 | 0 | 0 | 0 | 0 | 0 | 0 | 0 | 0 |  | 68582722 | 7.66 | 7.66 | 0 | 0 | 0 | 0 | 0 | 0 | 0 | 7.66 | 7.66 | 0 | 0 | 0 | 0 | 0 | 0 | 0 | 70 | 10 | 1 | 1 |  |  | 1 | 1 | 1 | 1 |  |  |  |  | 3 | 4 | СН-2012-2024.21. База. Р.12, о.5, поз.376 |  |  | 0 | 68285537 |  | 0 | 1 | 0 | 1 | 1 | 1 | 1 | 1 | 1 |  | 70 | 10 |  |  |  | 0 | 0 | 0 | [5 empty] | 0 |  | 0 | 7.66 | 7.66 | 0 | 0 | 0 | 0 | 0 | 0 | 0 | 0 | 0 | [13 empty] | 0 | 0 | 1 | 1 |  |  |  | 1010 | шт. | шт. | 1 | [6 empty] | 68285540 | 1 | СН-2012 | 0 |  | 4 | 0 | Подрядные работы, гл. 1-5,7 | работа |  |  |  | 512 | 7.66 | 7.66 | 0 | 0 | 0 | 0 | 0 | 0 | [17 empty] | 0 | 0 | 0 |  |  |  |  | 70 | 10 |  |  |  |  | 0 |  | -144087379 | 2 | 1 | -2 | 0 | 0 | 0 | 7.66 | 0 | 0 | 7.66 |  | 0 | 3 | 0 |  | 0 | 1 | 0 | 0 | 0 | 0 | 0
17 | 1 |  |  | 366 | 21.12-5-391 | Муфта комбинированная разъемная из сополимера полипропилена "Рандом Сополимер" РР-R тип 3 (PRC-R), наружная резьба, диаметр 25-25мм | шт. | 1 | 0 | 1 |  |  |  | 228.56 | 228.56 | 0 | 0 | 0 | 0 | 0 | 0 | 0 | 0 | 0 |  | 68582722 | 228.56 | 228.56 | 0 | 0 | 0 | 0 | 0 | 0 | 0 | 228.56 | 228.56 | 0 | 0 | 0 | 0 | 0 | 0 | 0 | 70 | 10 | 1 | 1 |  |  | 1 | 1 | 1 | 1 |  |  |  |  | 3 | 4 | СН-2012-2024.21. База. Р.12, о.5, поз.391 |  |  | 0 | 68285537 |  | 0 | 1 | 0 | 1 | 1 | 1 | 1 | 1 | 1 |  | 70 | 10 |  |  |  | 0 | 0 | 0 | [5 empty] | 0 |  | 0 | 228.56 | 228.56 | 0 | 0 | 0 | 0 | 0 | 0 | 0 | 0 | 0 | [13 empty] | 0 | 0 | 1 | 1 |  |  |  | 1010 | шт. | шт. | 1 | [6 empty] | 68285540 | 1 | СН-2012 | 0 |  | 4 | 0 | Подрядные работы, гл. 1-5,7 | работа |  |  |  | 512 | 228.56 | 228.56 | 0 | 0 | 0 | 0 | 0 | 0 | [17 empty] | 0 | 0 | 0 |  |  |  |  | 70 | 10 |  |  |  |  | 0 |  | 964993431 | 2 | 1 | -2 | 0 | 0 | 0 | 228.56 | 0 | 0 | 228.56 |  | 0 | 3 | 0 |  | 0 | 1 | 0 | 0 | 0 | 0 | 0
17 | 1 |  |  | 367 | 21.12-5-392 | Муфта комбинированная разъемная из сополимера полипропилена "Рандом Сополимер" РР-R тип 3 (PRC-R), наружная резьба, диаметр 25-32мм | шт. | 1 | 0 | 1 |  |  |  | 396.26 | 396.26 | 0 | 0 | 0 | 0 | 0 | 0 | 0 | 0 | 0 |  | 68582722 | 396.26 | 396.26 | 0 | 0 | 0 | 0 | 0 | 0 | 0 | 396.26 | 396.26 | 0 | 0 | 0 | 0 | 0 | 0 | 0 | 70 | 10 | 1 | 1 |  |  | 1 | 1 | 1 | 1 |  |  |  |  | 3 | 4 | СН-2012-2024.21. База. Р.12, о.5, поз.392 |  |  | 0 | 68285537 |  | 0 | 1 | 0 | 1 | 1 | 1 | 1 | 1 | 1 |  | 70 | 10 |  |  |  | 0 | 0 | 0 | [5 empty] | 0 |  | 0 | 396.26 | 396.26 | 0 | 0 | 0 | 0 | 0 | 0 | 0 | 0 | 0 | [13 empty] | 0 | 0 | 1 | 1 |  |  |  | 1010 | шт. | шт. | 1 | [6 empty] | 68285540 | 1 | СН-2012 | 0 |  | 4 | 0 | Подрядные работы, гл. 1-5,7 | работа |  |  |  | 512 | 396.26 | 396.26 | 0 | 0 | 0 | 0 | 0 | 0 | [17 empty] | 0 | 0 | 0 |  |  |  |  | 70 | 10 |  |  |  |  | 0 |  | 1355501645 | 2 | 1 | -2 | 0 | 0 | 0 | 396.26 | 0 | 0 | 396.26 |  | 0 | 3 | 0 |  | 0 | 1 | 0 | 0 | 0 | 0 | 0
17 | 1 |  |  | 368 | 21.12-5-385 | Муфта комбинированная из сополимера полипропилена "Рандом Сополимер" РР-R тип 3 (PRC-R), наружная резьба, диаметр 25-20мм | шт. | 1 | 0 | 1 |  |  |  | 83.63 | 83.63 | 0 | 0 | 0 | 0 | 0 | 0 | 0 | 0 | 0 |  | 68582722 | 83.63 | 83.63 | 0 | 0 | 0 | 0 | 0 | 0 | 0 | 83.63 | 83.63 | 0 | 0 | 0 | 0 | 0 | 0 | 0 | 70 | 10 | 1 | 1 |  |  | 1 | 1 | 1 | 1 |  |  |  |  | 3 | 4 | СН-2012-2024.21. База. Р.12, о.5, поз.385 |  |  | 0 | 68285537 |  | 0 | 1 | 0 | 1 | 1 | 1 | 1 | 1 | 1 |  | 70 | 10 |  |  |  | 0 | 0 | 0 | [5 empty] | 0 |  | 0 | 83.63 | 83.63 | 0 | 0 | 0 | 0 | 0 | 0 | 0 | 0 | 0 | [13 empty] | 0 | 0 | 1 | 1 |  |  |  | 1010 | шт. | шт. | 1 | [6 empty] | 68285540 | 1 | СН-2012 | 0 |  | 4 | 0 | Подрядные работы, гл. 1-5,7 | работа |  |  |  | 512 | 83.63 | 83.63 | 0 | 0 | 0 | 0 | 0 | 0 | [17 empty] | 0 | 0 | 0 |  |  |  |  | 70 | 10 |  |  |  |  | 0 |  | 1420793632 | 2 | 1 | -2 | 0 | 0 | 0 | 83.63 | 0 | 0 | 83.63 |  | 0 | 3 | 0 |  | 0 | 1 | 0 | 0 | 0 | 0 | 0
17 | 1 |  |  | 369 | 21.12-5-386 | Муфта комбинированная из сополимера полипропилена "Рандом Сополимер" РР-R тип 3 (PRC-R), наружная резьба, диаметр 25-32мм | шт. | 1 | 0 | 1 |  |  |  | 320.47 | 320.47 | 0 | 0 | 0 | 0 | 0 | 0 | 0 | 0 | 0 |  | 68582722 | 320.47 | 320.47 | 0 | 0 | 0 | 0 | 0 | 0 | 0 | 320.47 | 320.47 | 0 | 0 | 0 | 0 | 0 | 0 | 0 | 70 | 10 | 1 | 1 |  |  | 1 | 1 | 1 | 1 |  |  |  |  | 3 | 4 | СН-2012-2024.21. База. Р.12, о.5, поз.386 |  |  | 0 | 68285537 |  | 0 | 1 | 0 | 1 | 1 | 1 | 1 | 1 | 1 |  | 70 | 10 |  |  |  | 0 | 0 | 0 | [5 empty] | 0 |  | 0 | 320.47 | 320.47 | 0 | 0 | 0 | 0 | 0 | 0 | 0 | 0 | 0 | [13 empty] | 0 | 0 | 1 | 1 |  |  |  | 1010 | шт. | шт. | 1 | [6 empty] | 68285540 | 1 | СН-2012 | 0 |  | 4 | 0 | Подрядные работы, гл. 1-5,7 | работа |  |  |  | 512 | 320.47 | 320.47 | 0 | 0 | 0 | 0 | 0 | 0 | [17 empty] | 0 | 0 | 0 |  |  |  |  | 70 | 10 |  |  |  |  | 0 |  | -331856489 | 2 | 1 | -2 | 0 | 0 | 0 | 320.47 | 0 | 0 | 320.47 |  | 0 | 3 | 0 |  | 0 | 1 | 0 | 0 | 0 | 0 | 0
17 | 1 |  |  | 370 | 21.12-5-412 | Угольник 90° из сополимера полипропилена "Рандом Сополимер" РР-R тип 3 (PRC-R), наружный диаметр 25мм | шт. | 1 | 0 | 1 |  |  |  | 10.22 | 10.22 | 0 | 0 | 0 | 0 | 0 | 0 | 0 | 0 | 0 |  | 68582722 | 10.22 | 10.22 | 0 | 0 | 0 | 0 | 0 | 0 | 0 | 10.22 | 10.22 | 0 | 0 | 0 | 0 | 0 | 0 | 0 | 70 | 10 | 1 | 1 |  |  | 1 | 1 | 1 | 1 |  |  |  |  | 3 | 4 | СН-2012-2024.21. База. Р.12, о.5, поз.412 |  |  | 0 | 68285537 |  | 0 | 1 | 0 | 1 | 1 | 1 | 1 | 1 | 1 |  | 70 | 10 |  |  |  | 0 | 0 | 0 | [5 empty] | 0 |  | 0 | 10.22 | 10.22 | 0 | 0 | 0 | 0 | 0 | 0 | 0 | 0 | 0 | [13 empty] | 0 | 0 | 1 | 1 |  |  |  | 1010 | шт. | шт. | 1 | [6 empty] | 68285540 | 1 | СН-2012 | 0 |  | 4 | 0 | Подрядные работы, гл. 1-5,7 | работа |  |  |  | 512 | 10.22 | 10.22 | 0 | 0 | 0 | 0 | 0 | 0 | [17 empty] | 0 | 0 | 0 |  |  |  |  | 70 | 10 |  |  |  |  | 0 |  | 58460054 | 2 | 1 | -2 | 0 | 0 | 0 | 10.22 | 0 | 0 | 10.22 |  | 0 | 3 | 0 |  | 0 | 1 | 0 | 0 | 0 | 0 | 0
17 | 1 |  |  | 371 | 21.12-5-421 | Угольник 90° комбинированный из сополимера полипропилена "Рандом Сополимер" РР-R тип 3 (PRC-R), наружная резьба, диаметр 25-20мм | шт. | 1 | 0 | 1 |  |  |  | 93.57 | 93.57 | 0 | 0 | 0 | 0 | 0 | 0 | 0 | 0 | 0 |  | 68582722 | 93.57 | 93.57 | 0 | 0 | 0 | 0 | 0 | 0 | 0 | 93.57 | 93.57 | 0 | 0 | 0 | 0 | 0 | 0 | 0 | 70 | 10 | 1 | 1 |  |  | 1 | 1 | 1 | 1 |  |  |  |  | 3 | 4 | СН-2012-2024.21. База. Р.12, о.5, поз.421 |  |  | 0 | 68285537 |  | 0 | 1 | 0 | 1 | 1 | 1 | 1 | 1 | 1 |  | 70 | 10 |  |  |  | 0 | 0 | 0 | [5 empty] | 0 |  | 0 | 93.57 | 93.57 | 0 | 0 | 0 | 0 | 0 | 0 | 0 | 0 | 0 | [13 empty] | 0 | 0 | 1 | 1 |  |  |  | 1010 | шт. | шт. | 1 | [6 empty] | 68285540 | 1 | СН-2012 | 0 |  | 4 | 0 | Подрядные работы, гл. 1-5,7 | работа |  |  |  | 512 | 93.57 | 93.57 | 0 | 0 | 0 | 0 | 0 | 0 | [17 empty] | 0 | 0 | 0 |  |  |  |  | 70 | 10 |  |  |  |  | 0 |  | -63417134 | 2 | 1 | -2 | 0 | 0 | 0 | 93.57 | 0 | 0 | 93.57 |  | 0 | 3 | 0 |  | 0 | 1 | 0 | 0 | 0 | 0 | 0
17 | 1 |  |  | 372 | 21.12-5-422 | Угольник 90° комбинированный из сополимера полипропилена "Рандом Сополимер" РР-R тип 3 (PRC-R), наружная резьба, диаметр 25-25мм | шт. | 1 | 0 | 1 |  |  |  | 95.22 | 95.22 | 0 | 0 | 0 | 0 | 0 | 0 | 0 | 0 | 0 |  | 68582722 | 95.22 | 95.22 | 0 | 0 | 0 | 0 | 0 | 0 | 0 | 95.22 | 95.22 | 0 | 0 | 0 | 0 | 0 | 0 | 0 | 70 | 10 | 1 | 1 |  |  | 1 | 1 | 1 | 1 |  |  |  |  | 3 | 4 | СН-2012-2024.21. База. Р.12, о.5, поз.422 |  |  | 0 | 68285537 |  | 0 | 1 | 0 | 1 | 1 | 1 | 1 | 1 | 1 |  | 70 | 10 |  |  |  | 0 | 0 | 0 | [5 empty] | 0 |  | 0 | 95.22 | 95.22 | 0 | 0 | 0 | 0 | 0 | 0 | 0 | 0 | 0 | [13 empty] | 0 | 0 | 1 | 1 |  |  |  | 1010 | шт. | шт. | 1 | [6 empty] | 68285540 | 1 | СН-2012 | 0 |  | 4 | 0 | Подрядные работы, гл. 1-5,7 | работа |  |  |  | 512 | 95.22 | 95.22 | 0 | 0 | 0 | 0 | 0 | 0 | [17 empty] | 0 | 0 | 0 |  |  |  |  | 70 | 10 |  |  |  |  | 0 |  | -396597191 | 2 | 1 | -2 | 0 | 0 | 0 | 95.22 | 0 | 0 | 95.22 |  | 0 | 3 | 0 |  | 0 | 1 | 0 | 0 | 0 | 0 | 0
17 | 1 |  |  | 373 | 21.12-5-394 | Тройник переходной из сополимера полипропилена "Рандом Сополимер" РР-R тип 3 (PRC-R), диаметр 25-20-25мм | шт. | 1 | 0 | 1 |  |  |  | 13.96 | 13.96 | 0 | 0 | 0 | 0 | 0 | 0 | 0 | 0 | 0 |  | 68582722 | 13.96 | 13.96 | 0 | 0 | 0 | 0 | 0 | 0 | 0 | 13.96 | 13.96 | 0 | 0 | 0 | 0 | 0 | 0 | 0 | 70 | 10 | 1 | 1 |  |  | 1 | 1 | 1 | 1 |  |  |  |  | 3 | 4 | СН-2012-2024.21. База. Р.12, о.5, поз.394 |  |  | 0 | 68285537 |  | 0 | 1 | 0 | 1 | 1 | 1 | 1 | 1 | 1 |  | 70 | 10 |  |  |  | 0 | 0 | 0 | [5 empty] | 0 |  | 0 | 13.96 | 13.96 | 0 | 0 | 0 | 0 | 0 | 0 | 0 | 0 | 0 | [13 empty] | 0 | 0 | 1 | 1 |  |  |  | 1010 | шт. | шт. | 1 | [6 empty] | 68285540 | 1 | СН-2012 | 0 |  | 4 | 0 | Подрядные работы, гл. 1-5,7 | работа |  |  |  | 512 | 13.96 | 13.96 | 0 | 0 | 0 | 0 | 0 | 0 | [17 empty] | 0 | 0 | 0 |  |  |  |  | 70 | 10 |  |  |  |  | 0 |  | -1252979901 | 2 | 1 | -2 | 0 | 0 | 0 | 13.96 | 0 | 0 | 13.96 |  | 0 | 3 | 0 |  | 0 | 1 | 0 | 0 | 0 | 0 | 0
17 | 1 |  |  | 374 | 21.12-5-395 | Тройник переходной из сополимера полипропилена "Рандом Сополимер" РР-R тип 3 (PRC-R), диаметр 25-20-20мм | шт. | 1 | 0 | 1 |  |  |  | 22.12 | 22.12 | 0 | 0 | 0 | 0 | 0 | 0 | 0 | 0 | 0 |  | 68582722 | 22.12 | 22.12 | 0 | 0 | 0 | 0 | 0 | 0 | 0 | 22.12 | 22.12 | 0 | 0 | 0 | 0 | 0 | 0 | 0 | 70 | 10 | 1 | 1 |  |  | 1 | 1 | 1 | 1 |  |  |  |  | 3 | 4 | СН-2012-2024.21. База. Р.12, о.5, поз.395 |  |  | 0 | 68285537 |  | 0 | 1 | 0 | 1 | 1 | 1 | 1 | 1 | 1 |  | 70 | 10 |  |  |  | 0 | 0 | 0 | [5 empty] | 0 |  | 0 | 22.12 | 22.12 | 0 | 0 | 0 | 0 | 0 | 0 | 0 | 0 | 0 | [13 empty] | 0 | 0 | 1 | 1 |  |  |  | 1010 | шт. | шт. | 1 | [6 empty] | 68285540 | 1 | СН-2012 | 0 |  | 4 | 0 | Подрядные работы, гл. 1-5,7 | работа |  |  |  | 512 | 22.12 | 22.12 | 0 | 0 | 0 | 0 | 0 | 0 | [17 empty] | 0 | 0 | 0 |  |  |  |  | 70 | 10 |  |  |  |  | 0 |  | 1068300005 | 2 | 1 | -2 | 0 | 0 | 0 | 22.12 | 0 | 0 | 22.12 |  | 0 | 3 | 0 |  | 0 | 1 | 0 | 0 | 0 | 0 | 0
17 | 1 | 1161 | 1221 | 375 | 1.15-3103-4-4/1 | Прокладка трубопроводов из напорных полипропиленовых труб, наружным диаметром до 32 мм (без стоимости фасонных частей, арматуры, креплений и труб) | 100 м | 0.02 | 0 | 0.02 |  |  |  | 842.77 | 23.91 | 130.32 | 87.73 | 688.54 | 0 | 2.415 | 0 | 0 | 481.98 | 68.85 |  | 68582722 | 42138.51 | 1195.65 | 6515.83 | 4386.33 | 34427.03 | 0 | 120.75 | 0 | 0 | 42138.51 | 1195.65 | 6515.83 | 4386.33 | 34427.03 | 0 | 120.75 | 0 | 0 | 70 | 10 | 1 | 1 |  |  | 1 | 1 | 1 | 1 |  |  |  |  | 0 | 4 | СН-2012-2024.1. База. Сб.15-3103-4-4/1 |  |  | 0 | 68285537 |  | 0 | 1 | 0 | 1 | 1 | 1 | 1 | 1 | 1 |  | 70 | 10 |  |  |  | 0 | 0 | 0 | [5 empty] | 0 |  | 0 | 842.77 | 1195.65 | 6515.83 | 4386.33 | 34427.03 | 0 | 120.75 | 0 | 0 | 481.978 | 68.854 | [13 empty] | 0 | 0 | 1 | 1 |  |  |  | 1003 | 100 м | 100 м | 100 | [6 empty] | 68285540 | 1 | СН-2012 | 0 |  | 4 | 0 | Подрядные работы, гл. 1-5,7 | работа |  |  |  | 512 | 42138.51 | 1195.65 | 6515.83 | 4386.33 | 34427.03 | 120.75 | 0 | 0 | [17 empty] | 0 | 0 | 0 |  |  |  |  | 70 | 10 |  |  |  |  | 0 |  | 1542017275 | 2 | 1 | -2 | 0 | 94.75 | 0 | 1488.35 | 0 | 0 | 1488.35 |  | 0 | 3 | 0 |  | 0 | 1 | 0 | 0 | 0 | 0 | 0
17 | 1 |  |  | 376 | 21.12-5-347 | Трубы напорные PN20 (ном. давление 20 атм.) из полипропилена PPRC, наружный диаметр 32 мм | м | 0.938 | 0 | 0.938 |  |  |  | 135.81 | 135.81 | 0 | 0 | 0 | 0 | 0 | 0 | 0 | 0 | 0 |  | 68582722 | 144.79 | 144.79 | 0 | 0 | 0 | 0 | 0 | 0 | 0 | 144.79 | 144.79 | 0 | 0 | 0 | 0 | 0 | 0 | 0 | 70 | 10 | 1 | 1 |  |  | 1 | 1 | 1 | 1 |  |  |  |  | 3 | 4 | СН-2012-2024.21. База. Р.12, о.5, поз.347 |  |  | 0 | 68285537 |  | 0 | 1 | 0 | 1 | 1 | 1 | 1 | 1 | 1 |  | 70 | 10 |  |  |  | 0 | 0 | 0 | [5 empty] | 0 |  | 0 | 135.81 | 144.79 | 0 | 0 | 0 | 0 | 0 | 0 | 0 | 0 | 0 | [13 empty] | 0 | 0 | 1 | 1 |  |  |  | 1003 | м | м | 1 | [6 empty] | 68285540 | 1 | СН-2012 | 0 |  | 4 | 0 | Подрядные работы, гл. 1-5,7 | работа |  |  |  | 512 | 144.79 | 144.79 | 0 | 0 | 0 | 0 | 0 | 0 | [17 empty] | 0 | 0 | 0 |  |  |  |  | 70 | 10 |  |  |  |  | 0 |  | -583093440 | 2 | 1 | -2 | 0 | 0 | 0 | 135.81 | 0 | 0 | 135.81 |  | 0 | 3 | 0 |  | 0 | 1 | 0 | 0 | 0 | 0 | 0
17 | 1 |  |  | 377 | 21.12-5-144 | Трубы напорные PN10 (ном. давление 10 атм.) из полипропилена PPRC, наружный диаметр 32 мм | м | 0.938 | 0 | 0.938 |  |  |  | 102.23 | 102.23 | 0 | 0 | 0 | 0 | 0 | 0 | 0 | 0 | 0 |  | 68582722 | 108.99 | 108.99 | 0 | 0 | 0 | 0 | 0 | 0 | 0 | 108.99 | 108.99 | 0 | 0 | 0 | 0 | 0 | 0 | 0 | 70 | 10 | 1 | 1 |  |  | 1 | 1 | 1 | 1 |  |  |  |  | 3 | 4 | СН-2012-2024.21. База. Р.12, о.5, поз.144 |  |  | 0 | 68285537 |  | 0 | 1 | 0 | 1 | 1 | 1 | 1 | 1 | 1 |  | 70 | 10 |  |  |  | 0 | 0 | 0 | [5 empty] | 0 |  | 0 | 102.23 | 108.99 | 0 | 0 | 0 | 0 | 0 | 0 | 0 | 0 | 0 | [13 empty] | 0 | 0 | 1 | 1 |  |  |  | 1003 | м | м | 1 | [6 empty] | 68285540 | 1 | СН-2012 | 0 |  | 4 | 0 | Подрядные работы, гл. 1-5,7 | работа |  |  |  | 512 | 108.99 | 108.99 | 0 | 0 | 0 | 0 | 0 | 0 | [17 empty] | 0 | 0 | 0 |  |  |  |  | 70 | 10 |  |  |  |  | 0 |  | 1691534412 | 2 | 1 | -2 | 0 | 0 | 0 | 102.23 | 0 | 0 | 102.23 |  | 0 | 3 | 0 |  | 0 | 1 | 0 | 0 | 0 | 0 | 0
17 | 1 |  |  | 378 | 21.12-5-377 | Муфта соединительная из сополимера полипропилена "Рандом Сополимер" РР-R тип 3 (PRC-R), наружный диаметр 32мм | шт. | 1 | 0 | 1 |  |  |  | 13.62 | 13.62 | 0 | 0 | 0 | 0 | 0 | 0 | 0 | 0 | 0 |  | 68582722 | 13.62 | 13.62 | 0 | 0 | 0 | 0 | 0 | 0 | 0 | 13.62 | 13.62 | 0 | 0 | 0 | 0 | 0 | 0 | 0 | 70 | 10 | 1 | 1 |  |  | 1 | 1 | 1 | 1 |  |  |  |  | 3 | 4 | СН-2012-2024.21. База. Р.12, о.5, поз.377 |  |  | 0 | 68285537 |  | 0 | 1 | 0 | 1 | 1 | 1 | 1 | 1 | 1 |  | 70 | 10 |  |  |  | 0 | 0 | 0 | [5 empty] | 0 |  | 0 | 13.62 | 13.62 | 0 | 0 | 0 | 0 | 0 | 0 | 0 | 0 | 0 | [13 empty] | 0 | 0 | 1 | 1 |  |  |  | 1010 | шт. | шт. | 1 | [6 empty] | 68285540 | 1 | СН-2012 | 0 |  | 4 | 0 | Подрядные работы, гл. 1-5,7 | работа |  |  |  | 512 | 13.62 | 13.62 | 0 | 0 | 0 | 0 | 0 | 0 | [17 empty] | 0 | 0 | 0 |  |  |  |  | 70 | 10 |  |  |  |  | 0 |  | -1973720202 | 2 | 1 | -2 | 0 | 0 | 0 | 13.62 | 0 | 0 | 13.62 |  | 0 | 3 | 0 |  | 0 | 1 | 0 | 0 | 0 | 0 | 0
17 | 1 |  |  | 379 | 21.12-5-393 | Муфта комбинированная разъемная из сополимера полипропилена "Рандом Сополимер" РР-R тип 3 (PRC-R), наружная резьба, диаметр32-32мм | шт. | 1 | 0 | 1 |  |  |  | 313.56 | 313.56 | 0 | 0 | 0 | 0 | 0 | 0 | 0 | 0 | 0 |  | 68582722 | 313.56 | 313.56 | 0 | 0 | 0 | 0 | 0 | 0 | 0 | 313.56 | 313.56 | 0 | 0 | 0 | 0 | 0 | 0 | 0 | 70 | 10 | 1 | 1 |  |  | 1 | 1 | 1 | 1 |  |  |  |  | 3 | 4 | СН-2012-2024.21. База. Р.12, о.5, поз.393 |  |  | 0 | 68285537 |  | 0 | 1 | 0 | 1 | 1 | 1 | 1 | 1 | 1 |  | 70 | 10 |  |  |  | 0 | 0 | 0 | [5 empty] | 0 |  | 0 | 313.56 | 313.56 | 0 | 0 | 0 | 0 | 0 | 0 | 0 | 0 | 0 | [13 empty] | 0 | 0 | 1 | 1 |  |  |  | 1010 | шт. | шт. | 1 | [6 empty] | 68285540 | 1 | СН-2012 | 0 |  | 4 | 0 | Подрядные работы, гл. 1-5,7 | работа |  |  |  | 512 | 313.56 | 313.56 | 0 | 0 | 0 | 0 | 0 | 0 | [17 empty] | 0 | 0 | 0 |  |  |  |  | 70 | 10 |  |  |  |  | 0 |  | -479700966 | 2 | 1 | -2 | 0 | 0 | 0 | 313.56 | 0 | 0 | 313.56 |  | 0 | 3 | 0 |  | 0 | 1 | 0 | 0 | 0 | 0 | 0
17 | 1 |  |  | 380 | 21.12-5-387 | Муфта комбинированная из сополимера полипропилена "Рандом Сополимер" РР-R тип 3 (PRC-R), наружная резьба, диаметр 32-32мм | шт. | 1 | 0 | 1 |  |  |  | 317.22 | 317.22 | 0 | 0 | 0 | 0 | 0 | 0 | 0 | 0 | 0 |  | 68582722 | 317.22 | 317.22 | 0 | 0 | 0 | 0 | 0 | 0 | 0 | 317.22 | 317.22 | 0 | 0 | 0 | 0 | 0 | 0 | 0 | 70 | 10 | 1 | 1 |  |  | 1 | 1 | 1 | 1 |  |  |  |  | 3 | 4 | СН-2012-2024.21. База. Р.12, о.5, поз.387 |  |  | 0 | 68285537 |  | 0 | 1 | 0 | 1 | 1 | 1 | 1 | 1 | 1 |  | 70 | 10 |  |  |  | 0 | 0 | 0 | [5 empty] | 0 |  | 0 | 317.22 | 317.22 | 0 | 0 | 0 | 0 | 0 | 0 | 0 | 0 | 0 | [13 empty] | 0 | 0 | 1 | 1 |  |  |  | 1010 | шт. | шт. | 1 | [6 empty] | 68285540 | 1 | СН-2012 | 0 |  | 4 | 0 | Подрядные работы, гл. 1-5,7 | работа |  |  |  | 512 | 317.22 | 317.22 | 0 | 0 | 0 | 0 | 0 | 0 | [17 empty] | 0 | 0 | 0 |  |  |  |  | 70 | 10 |  |  |  |  | 0 |  | -454393949 | 2 | 1 | -2 | 0 | 0 | 0 | 317.22 | 0 | 0 | 317.22 |  | 0 | 3 | 0 |  | 0 | 1 | 0 | 0 | 0 | 0 | 0
17 | 1 |  |  | 381 | 21.12-5-413 | Угольник 90° из сополимера полипропилена "Рандом Сополимер" РР-R тип 3 (PRC-R), наружный диаметр 32мм | шт. | 1 | 0 | 1 |  |  |  | 20.63 | 20.63 | 0 | 0 | 0 | 0 | 0 | 0 | 0 | 0 | 0 |  | 68582722 | 20.63 | 20.63 | 0 | 0 | 0 | 0 | 0 | 0 | 0 | 20.63 | 20.63 | 0 | 0 | 0 | 0 | 0 | 0 | 0 | 70 | 10 | 1 | 1 |  |  | 1 | 1 | 1 | 1 |  |  |  |  | 3 | 4 | СН-2012-2024.21. База. Р.12, о.5, поз.413 |  |  | 0 | 68285537 |  | 0 | 1 | 0 | 1 | 1 | 1 | 1 | 1 | 1 |  | 70 | 10 |  |  |  | 0 | 0 | 0 | [5 empty] | 0 |  | 0 | 20.63 | 20.63 | 0 | 0 | 0 | 0 | 0 | 0 | 0 | 0 | 0 | [13 empty] | 0 | 0 | 1 | 1 |  |  |  | 1010 | шт. | шт. | 1 | [6 empty] | 68285540 | 1 | СН-2012 | 0 |  | 4 | 0 | Подрядные работы, гл. 1-5,7 | работа |  |  |  | 512 | 20.63 | 20.63 | 0 | 0 | 0 | 0 | 0 | 0 | [17 empty] | 0 | 0 | 0 |  |  |  |  | 70 | 10 |  |  |  |  | 0 |  | -580904561 | 2 | 1 | -2 | 0 | 0 | 0 | 20.63 | 0 | 0 | 20.63 |  | 0 | 3 | 0 |  | 0 | 1 | 0 | 0 | 0 | 0 | 0
17 | 1 |  |  | 382 | 21.12-5-423 | Угольник 90° комбинированный из сополимера полипропилена "Рандом Сополимер" РР-R тип 3 (PRC-R), наружная резьба, диаметр 32-25мм | шт. | 1 | 0 | 1 |  |  |  | 157.36 | 157.36 | 0 | 0 | 0 | 0 | 0 | 0 | 0 | 0 | 0 |  | 68582722 | 157.36 | 157.36 | 0 | 0 | 0 | 0 | 0 | 0 | 0 | 157.36 | 157.36 | 0 | 0 | 0 | 0 | 0 | 0 | 0 | 70 | 10 | 1 | 1 |  |  | 1 | 1 | 1 | 1 |  |  |  |  | 3 | 4 | СН-2012-2024.21. База. Р.12, о.5, поз.423 |  |  | 0 | 68285537 |  | 0 | 1 | 0 | 1 | 1 | 1 | 1 | 1 | 1 |  | 70 | 10 |  |  |  | 0 | 0 | 0 | [5 empty] | 0 |  | 0 | 157.36 | 157.36 | 0 | 0 | 0 | 0 | 0 | 0 | 0 | 0 | 0 | [13 empty] | 0 | 0 | 1 | 1 |  |  |  | 1010 | шт. | шт. | 1 | [6 empty] | 68285540 | 1 | СН-2012 | 0 |  | 4 | 0 | Подрядные работы, гл. 1-5,7 | работа |  |  |  | 512 | 157.36 | 157.36 | 0 | 0 | 0 | 0 | 0 | 0 | [17 empty] | 0 | 0 | 0 |  |  |  |  | 70 | 10 |  |  |  |  | 0 |  | 420805026 | 2 | 1 | -2 | 0 | 0 | 0 | 157.36 | 0 | 0 | 157.36 |  | 0 | 3 | 0 |  | 0 | 1 | 0 | 0 | 0 | 0 | 0
17 | 1 |  |  | 383 | 21.12-5-424 | Угольник 90° комбинированный из сополимера полипропилена "Рандом Сополимер" РР-R тип 3 (PRC-R), наружная резьба, диаметр 32-32мм | шт. | 1 | 0 | 1 |  |  |  | 202.46 | 202.46 | 0 | 0 | 0 | 0 | 0 | 0 | 0 | 0 | 0 |  | 68582722 | 202.46 | 202.46 | 0 | 0 | 0 | 0 | 0 | 0 | 0 | 202.46 | 202.46 | 0 | 0 | 0 | 0 | 0 | 0 | 0 | 70 | 10 | 1 | 1 |  |  | 1 | 1 | 1 | 1 |  |  |  |  | 3 | 4 | СН-2012-2024.21. База. Р.12, о.5, поз.424 |  |  | 0 | 68285537 |  | 0 | 1 | 0 | 1 | 1 | 1 | 1 | 1 | 1 |  | 70 | 10 |  |  |  | 0 | 0 | 0 | [5 empty] | 0 |  | 0 | 202.46 | 202.46 | 0 | 0 | 0 | 0 | 0 | 0 | 0 | 0 | 0 | [13 empty] | 0 | 0 | 1 | 1 |  |  |  | 1010 | шт. | шт. | 1 | [6 empty] | 68285540 | 1 | СН-2012 | 0 |  | 4 | 0 | Подрядные работы, гл. 1-5,7 | работа |  |  |  | 512 | 202.46 | 202.46 | 0 | 0 | 0 | 0 | 0 | 0 | [17 empty] | 0 | 0 | 0 |  |  |  |  | 70 | 10 |  |  |  |  | 0 |  | 1403423752 | 2 | 1 | -2 | 0 | 0 | 0 | 202.46 | 0 | 0 | 202.46 |  | 0 | 3 | 0 |  | 0 | 1 | 0 | 0 | 0 | 0 | 0
17 | 1 |  |  | 384 | 21.12-5-396 | Тройник переходной из сополимера полипропилена "Рандом Сополимер" РР-R тип 3 (PRC-R), диаметр 32-20-20мм | шт. | 1 | 0 | 1 |  |  |  | 23.29 | 23.29 | 0 | 0 | 0 | 0 | 0 | 0 | 0 | 0 | 0 |  | 68582722 | 23.29 | 23.29 | 0 | 0 | 0 | 0 | 0 | 0 | 0 | 23.29 | 23.29 | 0 | 0 | 0 | 0 | 0 | 0 | 0 | 70 | 10 | 1 | 1 |  |  | 1 | 1 | 1 | 1 |  |  |  |  | 3 | 4 | СН-2012-2024.21. База. Р.12, о.5, поз.396 |  |  | 0 | 68285537 |  | 0 | 1 | 0 | 1 | 1 | 1 | 1 | 1 | 1 |  | 70 | 10 |  |  |  | 0 | 0 | 0 | [5 empty] | 0 |  | 0 | 23.29 | 23.29 | 0 | 0 | 0 | 0 | 0 | 0 | 0 | 0 | 0 | [13 empty] | 0 | 0 | 1 | 1 |  |  |  | 1010 | шт. | шт. | 1 | [6 empty] | 68285540 | 1 | СН-2012 | 0 |  | 4 | 0 | Подрядные работы, гл. 1-5,7 | работа |  |  |  | 512 | 23.29 | 23.29 | 0 | 0 | 0 | 0 | 0 | 0 | [17 empty] | 0 | 0 | 0 |  |  |  |  | 70 | 10 |  |  |  |  | 0 |  | -1078481727 | 2 | 1 | -2 | 0 | 0 | 0 | 23.29 | 0 | 0 | 23.29 |  | 0 | 3 | 0 |  | 0 | 1 | 0 | 0 | 0 | 0 | 0
17 | 1 |  |  | 385 | 21.12-5-397 | Тройник переходной из сополимера полипропилена "Рандом Сополимер" РР-R тип 3 (PRC-R), диаметр 32-25-20мм | шт. | 1 | 0 | 1 |  |  |  | 39.14 | 39.14 | 0 | 0 | 0 | 0 | 0 | 0 | 0 | 0 | 0 |  | 68582722 | 39.14 | 39.14 | 0 | 0 | 0 | 0 | 0 | 0 | 0 | 39.14 | 39.14 | 0 | 0 | 0 | 0 | 0 | 0 | 0 | 70 | 10 | 1 | 1 |  |  | 1 | 1 | 1 | 1 |  |  |  |  | 3 | 4 | СН-2012-2024.21. База. Р.12, о.5, поз.397 |  |  | 0 | 68285537 |  | 0 | 1 | 0 | 1 | 1 | 1 | 1 | 1 | 1 |  | 70 | 10 |  |  |  | 0 | 0 | 0 | [5 empty] | 0 |  | 0 | 39.14 | 39.14 | 0 | 0 | 0 | 0 | 0 | 0 | 0 | 0 | 0 | [13 empty] | 0 | 0 | 1 | 1 |  |  |  | 1010 | шт. | шт. | 1 | [6 empty] | 68285540 | 1 | СН-2012 | 0 |  | 4 | 0 | Подрядные работы, гл. 1-5,7 | работа |  |  |  | 512 | 39.14 | 39.14 | 0 | 0 | 0 | 0 | 0 | 0 | [17 empty] | 0 | 0 | 0 |  |  |  |  | 70 | 10 |  |  |  |  | 0 |  | -1746655035 | 2 | 1 | -2 | 0 | 0 | 0 | 39.14 | 0 | 0 | 39.14 |  | 0 | 3 | 0 |  | 0 | 1 | 0 | 0 | 0 | 0 | 0
17 | 1 |  |  | 386 | 21.12-5-398 | Тройник переходной из сополимера полипропилена "Рандом Сополимер" РР-R тип 3 (PRC-R), диаметр 32-20-32мм | шт. | 1 | 0 | 1 |  |  |  | 38.29 | 38.29 | 0 | 0 | 0 | 0 | 0 | 0 | 0 | 0 | 0 |  | 68582722 | 38.29 | 38.29 | 0 | 0 | 0 | 0 | 0 | 0 | 0 | 38.29 | 38.29 | 0 | 0 | 0 | 0 | 0 | 0 | 0 | 70 | 10 | 1 | 1 |  |  | 1 | 1 | 1 | 1 |  |  |  |  | 3 | 4 | СН-2012-2024.21. База. Р.12, о.5, поз.398 |  |  | 0 | 68285537 |  | 0 | 1 | 0 | 1 | 1 | 1 | 1 | 1 | 1 |  | 70 | 10 |  |  |  | 0 | 0 | 0 | [5 empty] | 0 |  | 0 | 38.29 | 38.29 | 0 | 0 | 0 | 0 | 0 | 0 | 0 | 0 | 0 | [13 empty] | 0 | 0 | 1 | 1 |  |  |  | 1010 | шт. | шт. | 1 | [6 empty] | 68285540 | 1 | СН-2012 | 0 |  | 4 | 0 | Подрядные работы, гл. 1-5,7 | работа |  |  |  | 512 | 38.29 | 38.29 | 0 | 0 | 0 | 0 | 0 | 0 | [17 empty] | 0 | 0 | 0 |  |  |  |  | 70 | 10 |  |  |  |  | 0 |  | -1381961268 | 2 | 1 | -2 | 0 | 0 | 0 | 38.29 | 0 | 0 | 38.29 |  | 0 | 3 | 0 |  | 0 | 1 | 0 | 0 | 0 | 0 | 0
17 | 1 | 1162 | 1222 | 387 | 1.15-3204-2-1/1 | Демонтаж муфтовой арматуры диаметром 15 мм | 10 шт. | 0.5 | 0 | 0.5 |  |  |  | 145.41 | 0 | 0 | 0 | 145.41 | 0 | 0.51 | 0 | 0 | 101.79 | 14.54 |  | 68582722 | 290.81 | 0 | 0 | 0 | 290.81 | 0 | 1.02 | 0 | 0 | 290.81 | 0 | 0 | 0 | 290.81 | 0 | 1.02 | 0 | 0 | 70 | 10 | 1 | 1 |  |  | 1 | 1 | 1 | 1 |  |  |  |  | 0 | 4 | СН-2012-2024.1. База. Сб.15-3204-2-1/1 |  |  | 0 | 68285537 |  | 0 | 1 | 0 | 1 | 1 | 1 | 1 | 1 | 1 |  | 70 | 10 |  |  |  | 0 | 0 | 0 | [5 empty] | 0 |  | 0 | 145.41 | 0 | 0 | 0 | 290.81 | 0 | 1.02 | 0 | 0 | 101.787 | 14.541 | [13 empty] | 0 | 0 | 1 | 1 |  |  |  | 1010 | 10 шт. | 10 шт. | 10 | [6 empty] | 68285540 | 1 | СН-2012 | 0 |  | 4 | 0 | Подрядные работы, гл. 1-5,7 | работа |  |  |  | 512 | 290.81 | 0 | 0 | 0 | 290.81 | 1.02 | 0 | 0 | [17 empty] | 0 | 0 | 0 |  |  |  |  | 70 | 10 |  |  |  |  | 0 |  | -331374734 | 2 | 1 | -2 | 0 | 0 | 0 | 261.74 | 0 | 0 | 261.74 |  | 0 | 3 | 0 |  | 0 | 1 | 0 | 0 | 0 | 0 | 0
17 | 1 | 1163 | 1223 | 388 | 1.15-3204-2-2/1 | Демонтаж муфтовой арматуры диаметром 20 мм | 10 шт. | 0.1 | 0 | 0.1 |  |  |  | 34.5 | 0 | 0 | 0 | 34.5 | 0 | 0.121 | 0 | 0 | 24.15 | 3.45 |  | 68582722 | 344.98 | 0 | 0 | 0 | 344.98 | 0 | 1.21 | 0 | 0 | 344.98 | 0 | 0 | 0 | 344.98 | 0 | 1.21 | 0 | 0 | 70 | 10 | 1 | 1 |  |  | 1 | 1 | 1 | 1 |  |  |  |  | 0 | 4 | СН-2012-2024.1. База. Сб.15-3204-2-2/1 |  |  | 0 | 68285537 |  | 0 | 1 | 0 | 1 | 1 | 1 | 1 | 1 | 1 |  | 70 | 10 |  |  |  | 0 | 0 | 0 | [5 empty] | 0 |  | 0 | 34.5 | 0 | 0 | 0 | 344.98 | 0 | 1.21 | 0 | 0 | 24.15 | 3.45 | [13 empty] | 0 | 0 | 1 | 1 |  |  |  | 1010 | 10 шт. | 10 шт. | 10 | [6 empty] | 68285540 | 1 | СН-2012 | 0 |  | 4 | 0 | Подрядные работы, гл. 1-5,7 | работа |  |  |  | 512 | 344.98 | 0 | 0 | 0 | 344.98 | 1.21 | 0 | 0 | [17 empty] | 0 | 0 | 0 |  |  |  |  | 70 | 10 |  |  |  |  | 0 |  | -238789762 | 2 | 1 | -2 | 0 | 0 | 0 | 62.1 | 0 | 0 | 62.1 |  | 0 | 3 | 0 |  | 0 | 1 | 0 | 0 | 0 | 0 | 0
17 | 1 | 1164 | 1224 | 389 | 1.15-3204-2-3/1 | Демонтаж муфтовой арматуры диаметром 25 мм | 10 шт. | 0.2 | 0 | 0.2 |  |  |  | 79.26 | 0 | 0 | 0 | 79.26 | 0 | 0.278 | 0 | 0 | 55.48 | 7.93 |  | 68582722 | 396.3 | 0 | 0 | 0 | 396.3 | 0 | 1.39 | 0 | 0 | 396.3 | 0 | 0 | 0 | 396.3 | 0 | 1.39 | 0 | 0 | 70 | 10 | 1 | 1 |  |  | 1 | 1 | 1 | 1 |  |  |  |  | 0 | 4 | СН-2012-2024.1. База. Сб.15-3204-2-3/1 |  |  | 0 | 68285537 |  | 0 | 1 | 0 | 1 | 1 | 1 | 1 | 1 | 1 |  | 70 | 10 |  |  |  | 0 | 0 | 0 | [5 empty] | 0 |  | 0 | 79.26 | 0 | 0 | 0 | 396.3 | 0 | 1.39 | 0 | 0 | 55.482 | 7.926 | [13 empty] | 0 | 0 | 1 | 1 |  |  |  | 1010 | 10 шт. | 10 шт. | 10 | [6 empty] | 68285540 | 1 | СН-2012 | 0 |  | 4 | 0 | Подрядные работы, гл. 1-5,7 | работа |  |  |  | 512 | 396.3 | 0 | 0 | 0 | 396.3 | 1.39 | 0 | 0 | [17 empty] | 0 | 0 | 0 |  |  |  |  | 70 | 10 |  |  |  |  | 0 |  | 536234148 | 2 | 1 | -2 | 0 | 0 | 0 | 142.67 | 0 | 0 | 142.67 |  | 0 | 3 | 0 |  | 0 | 1 | 0 | 0 | 0 | 0 | 0
17 | 1 | 1165 | 1225 | 390 | 1.15-3204-2-4/1 | Демонтаж муфтовой арматуры диаметром 32 мм | 10 шт. | 0.1 | 0 | 0.1 |  |  |  | 46.76 | 0 | 0 | 0 | 46.76 | 0 | 0.164 | 0 | 0 | 32.73 | 4.68 |  | 68582722 | 467.58 | 0 | 0 | 0 | 467.58 | 0 | 1.64 | 0 | 0 | 467.58 | 0 | 0 | 0 | 467.58 | 0 | 1.64 | 0 | 0 | 70 | 10 | 1 | 1 |  |  | 1 | 1 | 1 | 1 |  |  |  |  | 0 | 4 | СН-2012-2024.1. База. Сб.15-3204-2-4/1 |  |  | 0 | 68285537 |  | 0 | 1 | 0 | 1 | 1 | 1 | 1 | 1 | 1 |  | 70 | 10 |  |  |  | 0 | 0 | 0 | [5 empty] | 0 |  | 0 | 46.76 | 0 | 0 | 0 | 467.58 | 0 | 1.64 | 0 | 0 | 32.732 | 4.676 | [13 empty] | 0 | 0 | 1 | 1 |  |  |  | 1010 | 10 шт. | 10 шт. | 10 | [6 empty] | 68285540 | 1 | СН-2012 | 0 |  | 4 | 0 | Подрядные работы, гл. 1-5,7 | работа |  |  |  | 512 | 467.58 | 0 | 0 | 0 | 467.58 | 1.64 | 0 | 0 | [17 empty] | 0 | 0 | 0 |  |  |  |  | 70 | 10 |  |  |  |  | 0 |  | 1733662446 | 2 | 1 | -2 | 0 | 0 | 0 | 84.17 | 0 | 0 | 84.17 |  | 0 | 3 | 0 |  | 0 | 1 | 0 | 0 | 0 | 0 | 0
17 | 1 | 1166 | 1226 | 391 | 1.15-3204-2-5/1 | Демонтаж муфтовой арматуры диаметром 40 мм | 10 шт. | 0.1 | 0 | 0.1 |  |  |  | 55.88 | 0 | 0 | 0 | 55.88 | 0 | 0.196 | 0 | 0 | 39.12 | 5.59 |  | 68582722 | 558.82 | 0 | 0 | 0 | 558.82 | 0 | 1.96 | 0 | 0 | 558.82 | 0 | 0 | 0 | 558.82 | 0 | 1.96 | 0 | 0 | 70 | 10 | 1 | 1 |  |  | 1 | 1 | 1 | 1 |  |  |  |  | 0 | 4 | СН-2012-2024.1. База. Сб.15-3204-2-5/1 |  |  | 0 | 68285537 |  | 0 | 1 | 0 | 1 | 1 | 1 | 1 | 1 | 1 |  | 70 | 10 |  |  |  | 0 | 0 | 0 | [5 empty] | 0 |  | 0 | 55.88 | 0 | 0 | 0 | 558.82 | 0 | 1.96 | 0 | 0 | 39.116 | 5.588 | [13 empty] | 0 | 0 | 1 | 1 |  |  |  | 1010 | 10 шт. | 10 шт. | 10 | [6 empty] | 68285540 | 1 | СН-2012 | 0 |  | 4 | 0 | Подрядные работы, гл. 1-5,7 | работа |  |  |  | 512 | 558.82 | 0 | 0 | 0 | 558.82 | 1.96 | 0 | 0 | [17 empty] | 0 | 0 | 0 |  |  |  |  | 70 | 10 |  |  |  |  | 0 |  | 1718614470 | 2 | 1 | -2 | 0 | 0 | 0 | 100.59 | 0 | 0 | 100.59 |  | 0 | 3 | 0 |  | 0 | 1 | 0 | 0 | 0 | 0 | 0
17 | 1 | 1167 | 1227 | 392 | 1.15-3204-2-6/1 | Демонтаж муфтовой арматуры диаметром 50 мм | 10 шт. | 0.1 | 0 | 0.1 |  |  |  | 65.01 | 0 | 0 | 0 | 65.01 | 0 | 0.228 | 0 | 0 | 45.51 | 6.5 |  | 68582722 | 650.05 | 0 | 0 | 0 | 650.05 | 0 | 2.28 | 0 | 0 | 650.05 | 0 | 0 | 0 | 650.05 | 0 | 2.28 | 0 | 0 | 70 | 10 | 1 | 1 |  |  | 1 | 1 | 1 | 1 |  |  |  |  | 0 | 4 | СН-2012-2024.1. База. Сб.15-3204-2-6/1 |  |  | 0 | 68285537 |  | 0 | 1 | 0 | 1 | 1 | 1 | 1 | 1 | 1 |  | 70 | 10 |  |  |  | 0 | 0 | 0 | [5 empty] | 0 |  | 0 | 65.01 | 0 | 0 | 0 | 650.05 | 0 | 2.28 | 0 | 0 | 45.507 | 6.501 | [13 empty] | 0 | 0 | 1 | 1 |  |  |  | 1010 | 10 шт. | 10 шт. | 10 | [6 empty] | 68285540 | 1 | СН-2012 | 0 |  | 4 | 0 | Подрядные работы, гл. 1-5,7 | работа |  |  |  | 512 | 650.05 | 0 | 0 | 0 | 650.05 | 2.28 | 0 | 0 | [17 empty] | 0 | 0 | 0 |  |  |  |  | 70 | 10 |  |  |  |  | 0 |  | -602795310 | 2 | 1 | -2 | 0 | 0 | 0 | 117.02 | 0 | 0 | 117.02 |  | 0 | 3 | 0 |  | 0 | 1 | 0 | 0 | 0 | 0 | 0
17 | 1 | 1171 | 1231 | 393 | 1.15-3203-5-1/1 | Установка муфтовой арматуры диаметром 15 мм (без стоимости арматуры) | 10 шт. | 0.5 | 0 | 0.5 |  |  |  | 261.13 | 21.64 | 0 | 0 | 239.49 | 0 | 0.84 | 0 | 0 | 167.64 | 23.95 |  | 68582722 | 522.26 | 43.28 | 0 | 0 | 478.98 | 0 | 1.68 | 0 | 0 | 522.26 | 43.28 | 0 | 0 | 478.98 | 0 | 1.68 | 0 | 0 | 70 | 10 | 1 | 1 |  |  | 1 | 1 | 1 | 1 |  |  |  |  | 0 | 4 | СН-2012-2024.1. База. Сб.15-3203-5-1/1 |  |  | 0 | 68285537 |  | 0 | 1 | 0 | 1 | 1 | 1 | 1 | 1 | 1 |  | 70 | 10 |  |  |  | 0 | 0 | 0 | [5 empty] | 0 |  | 0 | 261.13 | 43.28 | 0 | 0 | 478.98 | 0 | 1.68 | 0 | 0 | 167.643 | 23.949 | [13 empty] | 0 | 0 | 1 | 1 |  |  |  | 1010 | 10 шт. | 10 шт. | 10 | [6 empty] | 68285540 | 1 | СН-2012 | 0 |  | 4 | 0 | Подрядные работы, гл. 1-5,7 | работа |  |  |  | 512 | 522.26 | 43.28 | 0 | 0 | 478.98 | 1.68 | 0 | 0 | [17 empty] | 0 | 0 | 0 |  |  |  |  | 70 | 10 |  |  |  |  | 0 |  | -1343176588 | 2 | 1 | -2 | 0 | 0 | 0 | 452.72 | 0 | 0 | 452.72 |  | 0 | 3 | 0 |  | 0 | 1 | 0 | 0 | 0 | 0 | 0
17 | 1 |  |  | 394 | 21.13-4-10 | Кран шаровой латунный полнопроходной, Т макс.=120°С, Р=1,6 МПа, диаметр 15 мм | шт. | 5 | 0 | 5 |  |  |  | 5604.35 | 5604.35 | 0 | 0 | 0 | 0 | 0 | 0 | 0 | 0 | 0 |  | 68582722 | 1120.87 | 1120.87 | 0 | 0 | 0 | 0 | 0 | 0 | 0 | 1120.87 | 1120.87 | 0 | 0 | 0 | 0 | 0 | 0 | 0 | 70 | 10 | 1 | 1 |  |  | 1 | 1 | 1 | 1 |  |  |  |  | 3 | 4 | СН-2012-2024.21. База. Р.13, о.4, поз.10 |  |  | 0 | 68285537 |  | 0 | 1 | 0 | 1 | 1 | 1 | 1 | 1 | 1 |  | 70 | 10 |  |  |  | 0 | 0 | 0 | [5 empty] | 0 |  | 0 | 5604.35 | 1120.87 | 0 | 0 | 0 | 0 | 0 | 0 | 0 | 0 | 0 | [13 empty] | 0 | 0 | 1 | 1 |  |  |  | 1010 | шт. | шт. | 1 | [6 empty] | 68285540 | 1 | СН-2012 | 0 |  | 4 | 0 | Подрядные работы, гл. 1-5,7 | работа |  |  |  | 512 | 1120.87 | 1120.87 | 0 | 0 | 0 | 0 | 0 | 0 | [17 empty] | 0 | 0 | 0 |  |  |  |  | 70 | 10 |  |  |  |  | 0 |  | -290905796 | 2 | 1 | -2 | 0 | 0 | 0 | 5604.35 | 0 | 0 | 5604.35 |  | 0 | 3 | 0 |  | 0 | 1 | 0 | 0 | 0 | 0 | 0
17 | 1 | 1175 | 1235 | 395 | 1.15-3203-5-2/1 | Установка муфтовой арматуры диаметром 20 мм (без стоимости арматуры) | 10 шт. | 0.1 | 0 | 0.1 |  |  |  | 54.8 | 5.76 | 0 | 0 | 49.04 | 0 | 0.172 | 0 | 0 | 34.33 | 4.9 |  | 68582722 | 547.96 | 57.57 | 0 | 0 | 490.39 | 0 | 1.72 | 0 | 0 | 547.96 | 57.57 | 0 | 0 | 490.39 | 0 | 1.72 | 0 | 0 | 70 | 10 | 1 | 1 |  |  | 1 | 1 | 1 | 1 |  |  |  |  | 0 | 4 | СН-2012-2024.1. База. Сб.15-3203-5-2/1 |  |  | 0 | 68285537 |  | 0 | 1 | 0 | 1 | 1 | 1 | 1 | 1 | 1 |  | 70 | 10 |  |  |  | 0 | 0 | 0 | [5 empty] | 0 |  | 0 | 54.8 | 57.57 | 0 | 0 | 490.39 | 0 | 1.72 | 0 | 0 | 34.328 | 4.904 | [13 empty] | 0 | 0 | 1 | 1 |  |  |  | 1010 | 10 шт. | 10 шт. | 10 | [6 empty] | 68285540 | 1 | СН-2012 | 0 |  | 4 | 0 | Подрядные работы, гл. 1-5,7 | работа |  |  |  | 512 | 547.96 | 57.57 | 0 | 0 | 490.39 | 1.72 | 0 | 0 | [17 empty] | 0 | 0 | 0 |  |  |  |  | 70 | 10 |  |  |  |  | 0 |  | -1959228670 | 2 | 1 | -2 | 0 | 0 | 0 | 94.03 | 0 | 0 | 94.03 |  | 0 | 3 | 0 |  | 0 | 1 | 0 | 0 | 0 | 0 | 0
17 | 1 |  |  | 396 | 21.13-4-11 | Кран шаровой латунный полнопроходной, Т макс.=120°С, Р=1,6 МПа, диаметр 20 мм | шт. | 1 | 0 | 1 |  |  |  | 1665.06 | 1665.06 | 0 | 0 | 0 | 0 | 0 | 0 | 0 | 0 | 0 |  | 68582722 | 1665.06 | 1665.06 | 0 | 0 | 0 | 0 | 0 | 0 | 0 | 1665.06 | 1665.06 | 0 | 0 | 0 | 0 | 0 | 0 | 0 | 70 | 10 | 1 | 1 |  |  | 1 | 1 | 1 | 1 |  |  |  |  | 3 | 4 | СН-2012-2024.21. База. Р.13, о.4, поз.11 |  |  | 0 | 68285537 |  | 0 | 1 | 0 | 1 | 1 | 1 | 1 | 1 | 1 |  | 70 | 10 |  |  |  | 0 | 0 | 0 | [5 empty] | 0 |  | 0 | 1665.06 | 1665.06 | 0 | 0 | 0 | 0 | 0 | 0 | 0 | 0 | 0 | [13 empty] | 0 | 0 | 1 | 1 |  |  |  | 1010 | шт. | шт. | 1 | [6 empty] | 68285540 | 1 | СН-2012 | 0 |  | 4 | 0 | Подрядные работы, гл. 1-5,7 | работа |  |  |  | 512 | 1665.06 | 1665.06 | 0 | 0 | 0 | 0 | 0 | 0 | [17 empty] | 0 | 0 | 0 |  |  |  |  | 70 | 10 |  |  |  |  | 0 |  | 448027487 | 2 | 1 | -2 | 0 | 0 | 0 | 1665.06 | 0 | 0 | 1665.06 |  | 0 | 3 | 0 |  | 0 | 1 | 0 | 0 | 0 | 0 | 0
17 | 1 | 1179 | 1239 | 397 | 1.15-3203-5-3/1 | Установка муфтовой арматуры диаметром 25 мм (без стоимости арматуры) | 10 шт. | 0.2 | 0 | 0.2 |  |  |  | 123.72 | 14.24 | 0 | 0 | 109.48 | 0 | 0.384 | 0 | 0 | 76.64 | 10.95 |  | 68582722 | 618.59 | 71.18 | 0 | 0 | 547.41 | 0 | 1.92 | 0 | 0 | 618.59 | 71.18 | 0 | 0 | 547.41 | 0 | 1.92 | 0 | 0 | 70 | 10 | 1 | 1 |  |  | 1 | 1 | 1 | 1 |  |  |  |  | 0 | 4 | СН-2012-2024.1. База. Сб.15-3203-5-3/1 |  |  | 0 | 68285537 |  | 0 | 1 | 0 | 1 | 1 | 1 | 1 | 1 | 1 |  | 70 | 10 |  |  |  | 0 | 0 | 0 | [5 empty] | 0 |  | 0 | 123.72 | 71.18 | 0 | 0 | 547.41 | 0 | 1.92 | 0 | 0 | 76.636 | 10.948 | [13 empty] | 0 | 0 | 1 | 1 |  |  |  | 1010 | 10 шт. | 10 шт. | 10 | [6 empty] | 68285540 | 1 | СН-2012 | 0 |  | 4 | 0 | Подрядные работы, гл. 1-5,7 | работа |  |  |  | 512 | 618.59 | 71.18 | 0 | 0 | 547.41 | 1.92 | 0 | 0 | [17 empty] | 0 | 0 | 0 |  |  |  |  | 70 | 10 |  |  |  |  | 0 |  | -1723425172 | 2 | 1 | -2 | 0 | 0 | 0 | 211.31 | 0 | 0 | 211.31 |  | 0 | 3 | 0 |  | 0 | 1 | 0 | 0 | 0 | 0 | 0
17 | 1 |  |  | 398 | 21.13-4-12 | Кран шаровой латунный полнопроходной, Т макс.=120°С, Р=1,6 МПа, диаметр 25 мм | шт. | 2 | 0 | 2 |  |  |  | 4799.48 | 4799.48 | 0 | 0 | 0 | 0 | 0 | 0 | 0 | 0 | 0 |  | 68582722 | 2399.74 | 2399.74 | 0 | 0 | 0 | 0 | 0 | 0 | 0 | 2399.74 | 2399.74 | 0 | 0 | 0 | 0 | 0 | 0 | 0 | 70 | 10 | 1 | 1 |  |  | 1 | 1 | 1 | 1 |  |  |  |  | 3 | 4 | СН-2012-2024.21. База. Р.13, о.4, поз.12 |  |  | 0 | 68285537 |  | 0 | 1 | 0 | 1 | 1 | 1 | 1 | 1 | 1 |  | 70 | 10 |  |  |  | 0 | 0 | 0 | [5 empty] | 0 |  | 0 | 4799.48 | 2399.74 | 0 | 0 | 0 | 0 | 0 | 0 | 0 | 0 | 0 | [13 empty] | 0 | 0 | 1 | 1 |  |  |  | 1010 | шт. | шт. | 1 | [6 empty] | 68285540 | 1 | СН-2012 | 0 |  | 4 | 0 | Подрядные работы, гл. 1-5,7 | работа |  |  |  | 512 | 2399.74 | 2399.74 | 0 | 0 | 0 | 0 | 0 | 0 | [17 empty] | 0 | 0 | 0 |  |  |  |  | 70 | 10 |  |  |  |  | 0 |  | -816513264 | 2 | 1 | -2 | 0 | 0 | 0 | 4799.48 | 0 | 0 | 4799.48 |  | 0 | 3 | 0 |  | 0 | 1 | 0 | 0 | 0 | 0 | 0
17 | 1 | 1183 | 1243 | 399 | 1.15-3203-5-4/1 | Установка муфтовой арматуры диаметром 32 мм (без стоимости арматуры) | 10 шт. | 0.1 | 0 | 0.1 |  |  |  | 70.08 | 9.07 | 0 | 0 | 61.01 | 0 | 0.214 | 0 | 0 | 42.71 | 6.1 |  | 68582722 | 700.84 | 90.7 | 0 | 0 | 610.14 | 0 | 2.14 | 0 | 0 | 700.84 | 90.7 | 0 | 0 | 610.14 | 0 | 2.14 | 0 | 0 | 70 | 10 | 1 | 1 |  |  | 1 | 1 | 1 | 1 |  |  |  |  | 0 | 4 | СН-2012-2024.1. База. Сб.15-3203-5-4/1 |  |  | 0 | 68285537 |  | 0 | 1 | 0 | 1 | 1 | 1 | 1 | 1 | 1 |  | 70 | 10 |  |  |  | 0 | 0 | 0 | [5 empty] | 0 |  | 0 | 70.08 | 90.7 | 0 | 0 | 610.14 | 0 | 2.14 | 0 | 0 | 42.707 | 6.101 | [13 empty] | 0 | 0 | 1 | 1 |  |  |  | 1010 | 10 шт. | 10 шт. | 10 | [6 empty] | 68285540 | 1 | СН-2012 | 0 |  | 4 | 0 | Подрядные работы, гл. 1-5,7 | работа |  |  |  | 512 | 700.84 | 90.7 | 0 | 0 | 610.14 | 2.14 | 0 | 0 | [17 empty] | 0 | 0 | 0 |  |  |  |  | 70 | 10 |  |  |  |  | 0 |  | 801236381 | 2 | 1 | -2 | 0 | 0 | 0 | 118.89 | 0 | 0 | 118.89 |  | 0 | 3 | 0 |  | 0 | 1 | 0 | 0 | 0 | 0 | 0
17 | 1 |  |  | 400 | 21.13-4-13 | Кран шаровой латунный полнопроходной, Т макс.=120°С, Р=1,6 МПа, диаметр 32 мм | шт. | 1 | 0 | 1 |  |  |  | 3865.62 | 3865.62 | 0 | 0 | 0 | 0 | 0 | 0 | 0 | 0 | 0 |  | 68582722 | 3865.62 | 3865.62 | 0 | 0 | 0 | 0 | 0 | 0 | 0 | 3865.62 | 3865.62 | 0 | 0 | 0 | 0 | 0 | 0 | 0 | 70 | 10 | 1 | 1 |  |  | 1 | 1 | 1 | 1 |  |  |  |  | 3 | 4 | СН-2012-2024.21. База. Р.13, о.4, поз.13 |  |  | 0 | 68285537 |  | 0 | 1 | 0 | 1 | 1 | 1 | 1 | 1 | 1 |  | 70 | 10 |  |  |  | 0 | 0 | 0 | [5 empty] | 0 |  | 0 | 3865.62 | 3865.62 | 0 | 0 | 0 | 0 | 0 | 0 | 0 | 0 | 0 | [13 empty] | 0 | 0 | 1 | 1 |  |  |  | 1010 | шт. | шт. | 1 | [6 empty] | 68285540 | 1 | СН-2012 | 0 |  | 4 | 0 | Подрядные работы, гл. 1-5,7 | работа |  |  |  | 512 | 3865.62 | 3865.62 | 0 | 0 | 0 | 0 | 0 | 0 | [17 empty] | 0 | 0 | 0 |  |  |  |  | 70 | 10 |  |  |  |  | 0 |  | 1437589248 | 2 | 1 | -2 | 0 | 0 | 0 | 3865.62 | 0 | 0 | 3865.62 |  | 0 | 3 | 0 |  | 0 | 1 | 0 | 0 | 0 | 0 | 0
17 | 1 | 1187 | 1247 | 401 | 1.15-3203-5-5/1 | Установка муфтовой арматуры диаметром 40 мм (без стоимости арматуры) | 10 шт. | 0.1 | 0 | 0.1 |  |  |  | 90.94 | 11.68 | 0 | 0 | 79.26 | 0 | 0.278 | 0 | 0 | 55.48 | 7.93 |  | 68582722 | 909.43 | 116.82 | 0 | 0 | 792.61 | 0 | 2.78 | 0 | 0 | 909.43 | 116.82 | 0 | 0 | 792.61 | 0 | 2.78 | 0 | 0 | 70 | 10 | 1 | 1 |  |  | 1 | 1 | 1 | 1 |  |  |  |  | 0 | 4 | СН-2012-2024.1. База. Сб.15-3203-5-5/1 |  |  | 0 | 68285537 |  | 0 | 1 | 0 | 1 | 1 | 1 | 1 | 1 | 1 |  | 70 | 10 |  |  |  | 0 | 0 | 0 | [5 empty] | 0 |  | 0 | 90.94 | 116.82 | 0 | 0 | 792.61 | 0 | 2.78 | 0 | 0 | 55.482 | 7.926 | [13 empty] | 0 | 0 | 1 | 1 |  |  |  | 1010 | 10 шт. | 10 шт. | 10 | [6 empty] | 68285540 | 1 | СН-2012 | 0 |  | 4 | 0 | Подрядные работы, гл. 1-5,7 | работа |  |  |  | 512 | 909.43 | 116.82 | 0 | 0 | 792.61 | 2.78 | 0 | 0 | [17 empty] | 0 | 0 | 0 |  |  |  |  | 70 | 10 |  |  |  |  | 0 |  | 594801582 | 2 | 1 | -2 | 0 | 0 | 0 | 154.35 | 0 | 0 | 154.35 |  | 0 | 3 | 0 |  | 0 | 1 | 0 | 0 | 0 | 0 | 0
17 | 1 |  |  | 402 | 21.13-4-14 | Кран шаровой латунный полнопроходной, Т макс.=120°С, Р=1,6 МПа, диаметр 40 мм | шт. | 1 | 0 | 1 |  |  |  | 5486.54 | 5486.54 | 0 | 0 | 0 | 0 | 0 | 0 | 0 | 0 | 0 |  | 68582722 | 5486.54 | 5486.54 | 0 | 0 | 0 | 0 | 0 | 0 | 0 | 5486.54 | 5486.54 | 0 | 0 | 0 | 0 | 0 | 0 | 0 | 70 | 10 | 1 | 1 |  |  | 1 | 1 | 1 | 1 |  |  |  |  | 3 | 4 | СН-2012-2024.21. База. Р.13, о.4, поз.14 |  |  | 0 | 68285537 |  | 0 | 1 | 0 | 1 | 1 | 1 | 1 | 1 | 1 |  | 70 | 10 |  |  |  | 0 | 0 | 0 | [5 empty] | 0 |  | 0 | 5486.54 | 5486.54 | 0 | 0 | 0 | 0 | 0 | 0 | 0 | 0 | 0 | [13 empty] | 0 | 0 | 1 | 1 |  |  |  | 1010 | шт. | шт. | 1 | [6 empty] | 68285540 | 1 | СН-2012 | 0 |  | 4 | 0 | Подрядные работы, гл. 1-5,7 | работа |  |  |  | 512 | 5486.54 | 5486.54 | 0 | 0 | 0 | 0 | 0 | 0 | [17 empty] | 0 | 0 | 0 |  |  |  |  | 70 | 10 |  |  |  |  | 0 |  | 688092396 | 2 | 1 | -2 | 0 | 0 | 0 | 5486.54 | 0 | 0 | 5486.54 |  | 0 | 3 | 0 |  | 0 | 1 | 0 | 0 | 0 | 0 | 0
17 | 1 | 1191 | 1251 | 403 | 1.15-3203-5-6/1 | Установка муфтовой арматуры диаметром 50 мм (без стоимости арматуры) | 10 шт. | 0.1 | 0 | 0.1 |  |  |  | 105.25 | 14.3 | 0 | 0 | 90.95 | 0 | 0.319 | 0 | 0 | 63.67 | 9.1 |  | 68582722 | 1052.45 | 142.95 | 0 | 0 | 909.5 | 0 | 3.19 | 0 | 0 | 1052.45 | 142.95 | 0 | 0 | 909.5 | 0 | 3.19 | 0 | 0 | 70 | 10 | 1 | 1 |  |  | 1 | 1 | 1 | 1 |  |  |  |  | 0 | 4 | СН-2012-2024.1. База. Сб.15-3203-5-6/1 |  |  | 0 | 68285537 |  | 0 | 1 | 0 | 1 | 1 | 1 | 1 | 1 | 1 |  | 70 | 10 |  |  |  | 0 | 0 | 0 | [5 empty] | 0 |  | 0 | 105.25 | 142.95 | 0 | 0 | 909.5 | 0 | 3.19 | 0 | 0 | 63.665 | 9.095 | [13 empty] | 0 | 0 | 1 | 1 |  |  |  | 1010 | 10 шт. | 10 шт. | 10 | [6 empty] | 68285540 | 1 | СН-2012 | 0 |  | 4 | 0 | Подрядные работы, гл. 1-5,7 | работа |  |  |  | 512 | 1052.45 | 142.95 | 0 | 0 | 909.5 | 3.19 | 0 | 0 | [17 empty] | 0 | 0 | 0 |  |  |  |  | 70 | 10 |  |  |  |  | 0 |  | -1365748819 | 2 | 1 | -2 | 0 | 0 | 0 | 178.02 | 0 | 0 | 178.02 |  | 0 | 3 | 0 |  | 0 | 1 | 0 | 0 | 0 | 0 | 0
17 | 1 |  |  | 404 | 21.13-4-15 | Кран шаровой латунный полнопроходной, Т макс.=120°С, Р=1,6 МПа, диаметр 50 мм | шт. | 1 | 0 | 1 |  |  |  | 8643.6 | 8643.6 | 0 | 0 | 0 | 0 | 0 | 0 | 0 | 0 | 0 |  | 68582722 | 8643.6 | 8643.6 | 0 | 0 | 0 | 0 | 0 | 0 | 0 | 8643.6 | 8643.6 | 0 | 0 | 0 | 0 | 0 | 0 | 0 | 70 | 10 | 1 | 1 |  |  | 1 | 1 | 1 | 1 |  |  |  |  | 3 | 4 | СН-2012-2024.21. База. Р.13, о.4, поз.15 |  |  | 0 | 68285537 |  | 0 | 1 | 0 | 1 | 1 | 1 | 1 | 1 | 1 |  | 70 | 10 |  |  |  | 0 | 0 | 0 | [5 empty] | 0 |  | 0 | 8643.6 | 8643.6 | 0 | 0 | 0 | 0 | 0 | 0 | 0 | 0 | 0 | [13 empty] | 0 | 0 | 1 | 1 |  |  |  | 1010 | шт. | шт. | 1 | [6 empty] | 68285540 | 1 | СН-2012 | 0 |  | 4 | 0 | Подрядные работы, гл. 1-5,7 | работа |  |  |  | 512 | 8643.6 | 8643.6 | 0 | 0 | 0 | 0 | 0 | 0 | [17 empty] | 0 | 0 | 0 |  |  |  |  | 70 | 10 |  |  |  |  | 0 |  | 208924619 | 2 | 1 | -2 | 0 | 0 | 0 | 8643.6 | 0 | 0 | 8643.6 |  | 0 | 3 | 0 |  | 0 | 1 | 0 | 0 | 0 | 0 | 0
17 | 1 | 1196 | 1256 | 405 | 1.15-3102-1-1/1 | Смена сгонов неоцинкованных у трубопроводов, диаметр труб 20 мм | 100 шт. | 0.01 | 0 | 0.01 |  |  |  | 181.79 | 101.43 | 0 | 0 | 80.36 | 0 | 0.287 | 0 | 0 | 56.25 | 8.04 |  | 68582722 | 18178.69 | 10142.69 | 0 | 0 | 8036 | 0 | 28.7 | 0 | 0 | 18178.69 | 10142.69 | 0 | 0 | 8036 | 0 | 28.7 | 0 | 0 | 70 | 10 | 1 | 1 |  |  | 1 | 1 | 1 | 1 |  |  |  |  | 0 | 4 | СН-2012-2024.1. База. Сб.15-3102-1-1/1 |  |  | 0 | 68285537 |  | 0 | 1 | 0 | 1 | 1 | 1 | 1 | 1 | 1 |  | 70 | 10 |  |  |  | 0 | 0 | 0 | [5 empty] | 0 |  | 0 | 181.79 | 10142.69 | 0 | 0 | 8036 | 0 | 28.7 | 0 | 0 | 56.252 | 8.036 | [13 empty] | 0 | 0 | 1 | 1 |  |  |  | 1010 | 100 шт. | 100 шт. | 100 | [6 empty] | 68285540 | 1 | СН-2012 | 0 |  | 4 | 0 | Подрядные работы, гл. 1-5,7 | работа |  |  |  | 512 | 18178.69 | 10142.69 | 0 | 0 | 8036 | 28.7 | 0 | 0 | [17 empty] | 0 | 0 | 0 |  |  |  |  | 70 | 10 |  |  |  |  | 0 |  | 1104305638 | 2 | 1 | -2 | 0 | 0 | 0 | 246.08 | 0 | 0 | 246.08 |  | 0 | 3 | 0 |  | 0 | 1 | 0 | 0 | 0 | 0 | 0
17 | 1 | 1201 | 1261 | 406 | 1.15-3102-1-2/1 | Смена сгонов неоцинкованных у трубопроводов, диаметр труб 25 мм | 100 шт. | 0.01 | 0 | 0.01 |  |  |  | 266 | 149.52 | 0 | 0 | 116.48 | 0 | 0.416 | 0 | 0 | 81.54 | 11.65 |  | 68582722 | 26599.83 | 14951.83 | 0 | 0 | 11648 | 0 | 41.6 | 0 | 0 | 26599.83 | 14951.83 | 0 | 0 | 11648 | 0 | 41.6 | 0 | 0 | 70 | 10 | 1 | 1 |  |  | 1 | 1 | 1 | 1 |  |  |  |  | 0 | 4 | СН-2012-2024.1. База. Сб.15-3102-1-2/1 |  |  | 0 | 68285537 |  | 0 | 1 | 0 | 1 | 1 | 1 | 1 | 1 | 1 |  | 70 | 10 |  |  |  | 0 | 0 | 0 | [5 empty] | 0 |  | 0 | 266 | 14951.83 | 0 | 0 | 11648 | 0 | 41.6 | 0 | 0 | 81.536 | 11.648 | [13 empty] | 0 | 0 | 1 | 1 |  |  |  | 1010 | 100 шт. | 100 шт. | 100 | [6 empty] | 68285540 | 1 | СН-2012 | 0 |  | 4 | 0 | Подрядные работы, гл. 1-5,7 | работа |  |  |  | 512 | 26599.83 | 14951.83 | 0 | 0 | 11648 | 41.6 | 0 | 0 | [17 empty] | 0 | 0 | 0 |  |  |  |  | 70 | 10 |  |  |  |  | 0 |  | -932226330 | 2 | 1 | -2 | 0 | 0 | 0 | 359.19 | 0 | 0 | 359.19 |  | 0 | 3 | 0 |  | 0 | 1 | 0 | 0 | 0 | 0 | 0
17 | 1 | 1206 | 1266 | 407 | 1.15-3102-1-2/2 | Смена сгонов неоцинкованных у трубопроводов, диаметр труб 32 мм | 100 шт. | 0.01 | 0 | 0.01 |  |  |  | 353.72 | 237.24 | 0 | 0 | 116.48 | 0 | 0.416 | 0 | 0 | 81.54 | 11.65 |  | 68582722 | 35371.83 | 23723.83 | 0 | 0 | 11648 | 0 | 41.6 | 0 | 0 | 35371.83 | 23723.83 | 0 | 0 | 11648 | 0 | 41.6 | 0 | 0 | 70 | 10 | 1 | 1 |  |  | 1 | 1 | 1 | 1 |  |  |  |  | 0 | 4 | СН-2012-2024.1. База. Сб.15-3102-1-2/2 |  |  | 0 | 68285537 |  | 0 | 1 | 0 | 1 | 1 | 1 | 1 | 1 | 1 |  | 70 | 10 |  |  |  | 0 | 0 | 0 | [5 empty] | 0 |  | 0 | 353.72 | 23723.83 | 0 | 0 | 11648 | 0 | 41.6 | 0 | 0 | 81.536 | 11.648 | [13 empty] | 0 | 0 | 1 | 1 |  |  |  | 1010 | 100 шт. | 100 шт. | 100 | [6 empty] | 68285540 | 1 | СН-2012 | 0 |  | 4 | 0 | Подрядные работы, гл. 1-5,7 | работа |  |  |  | 512 | 35371.83 | 23723.83 | 0 | 0 | 11648 | 41.6 | 0 | 0 | [17 empty] | 0 | 0 | 0 |  |  |  |  | 70 | 10 |  |  |  |  | 0 |  | 1106983726 | 2 | 1 | -2 | 0 | 0 | 0 | 446.91 | 0 | 0 | 446.91 |  | 0 | 3 | 0 |  | 0 | 1 | 0 | 0 | 0 | 0 | 0
17 | 1 | 1211 | 1271 | 408 | 1.15-3102-1-3/1 | Смена сгонов неоцинкованных у трубопроводов, диаметр труб 40 мм | 100 шт. | 0.01 | 0 | 0.01 |  |  |  | 501.19 | 302.39 | 0 | 0 | 198.8 | 0 | 0.71 | 0 | 0 | 139.16 | 19.88 |  | 68582722 | 50118.68 | 30238.68 | 0 | 0 | 19880 | 0 | 71 | 0 | 0 | 50118.68 | 30238.68 | 0 | 0 | 19880 | 0 | 71 | 0 | 0 | 70 | 10 | 1 | 1 |  |  | 1 | 1 | 1 | 1 |  |  |  |  | 0 | 4 | СН-2012-2024.1. База. Сб.15-3102-1-3/1 |  |  | 0 | 68285537 |  | 0 | 1 | 0 | 1 | 1 | 1 | 1 | 1 | 1 |  | 70 | 10 |  |  |  | 0 | 0 | 0 | [5 empty] | 0 |  | 0 | 501.19 | 30238.68 | 0 | 0 | 19880 | 0 | 71 | 0 | 0 | 139.16 | 19.88 | [13 empty] | 0 | 0 | 1 | 1 |  |  |  | 1010 | 100 шт. | 100 шт. | 100 | [6 empty] | 68285540 | 1 | СН-2012 | 0 |  | 4 | 0 | Подрядные работы, гл. 1-5,7 | работа |  |  |  | 512 | 50118.68 | 30238.68 | 0 | 0 | 19880 | 71 | 0 | 0 | [17 empty] | 0 | 0 | 0 |  |  |  |  | 70 | 10 |  |  |  |  | 0 |  | -1370260043 | 2 | 1 | -2 | 0 | 0 | 0 | 660.23 | 0 | 0 | 660.23 |  | 0 | 3 | 0 |  | 0 | 1 | 0 | 0 | 0 | 0 | 0
17 | 1 | 1216 | 1276 | 409 | 1.15-3102-1-3/2 | Смена сгонов неоцинкованных у трубопроводов, диаметр труб 50 мм | 100 шт. | 0.01 | 0 | 0.01 |  |  |  | 622.94 | 424.14 | 0 | 0 | 198.8 | 0 | 0.71 | 0 | 0 | 139.16 | 19.88 |  | 68582722 | 62293.68 | 42413.68 | 0 | 0 | 19880 | 0 | 71 | 0 | 0 | 62293.68 | 42413.68 | 0 | 0 | 19880 | 0 | 71 | 0 | 0 | 70 | 10 | 1 | 1 |  |  | 1 | 1 | 1 | 1 |  |  |  |  | 0 | 4 | СН-2012-2024.1. База. Сб.15-3102-1-3/2 |  |  | 0 | 68285537 |  | 0 | 1 | 0 | 1 | 1 | 1 | 1 | 1 | 1 |  | 70 | 10 |  |  |  | 0 | 0 | 0 | [5 empty] | 0 |  | 0 | 622.94 | 42413.68 | 0 | 0 | 19880 | 0 | 71 | 0 | 0 | 139.16 | 19.88 | [13 empty] | 0 | 0 | 1 | 1 |  |  |  | 1010 | 100 шт. | 100 шт. | 100 | [6 empty] | 68285540 | 1 | СН-2012 | 0 |  | 4 | 0 | Подрядные работы, гл. 1-5,7 | работа |  |  |  | 512 | 62293.68 | 42413.68 | 0 | 0 | 19880 | 71 | 0 | 0 | [17 empty] | 0 | 0 | 0 |  |  |  |  | 70 | 10 |  |  |  |  | 0 |  | 474878038 | 2 | 1 | -2 | 0 | 0 | 0 | 781.98 | 0 | 0 | 781.98 |  | 0 | 3 | 0 |  | 0 | 1 | 0 | 0 | 0 | 0 | 0
17 | 1 | 1221 | 1281 | 410 | 1.15-3102-1-1/2 | Смена сгонов оцинкованных у трубопроводов, диаметр труб 20 мм | 100 шт. | 0.01 | 0 | 0.01 |  |  |  | 226.69 | 146.33 | 0 | 0 | 80.36 | 0 | 0.287 | 0 | 0 | 56.25 | 8.04 |  | 68582722 | 22668.69 | 14632.69 | 0 | 0 | 8036 | 0 | 28.7 | 0 | 0 | 22668.69 | 14632.69 | 0 | 0 | 8036 | 0 | 28.7 | 0 | 0 | 70 | 10 | 1 | 1 |  |  | 1 | 1 | 1 | 1 |  |  |  |  | 0 | 4 | СН-2012-2024.1. База. Сб.15-3102-1-1/2 |  |  | 0 | 68285537 |  | 0 | 1 | 0 | 1 | 1 | 1 | 1 | 1 | 1 |  | 70 | 10 |  |  |  | 0 | 0 | 0 | [5 empty] | 0 |  | 0 | 226.69 | 14632.69 | 0 | 0 | 8036 | 0 | 28.7 | 0 | 0 | 56.252 | 8.036 | [13 empty] | 0 | 0 | 1 | 1 |  |  |  | 1010 | 100 шт. | 100 шт. | 100 | [6 empty] | 68285540 | 1 | СН-2012 | 0 |  | 4 | 0 | Подрядные работы, гл. 1-5,7 | работа |  |  |  | 512 | 22668.69 | 14632.69 | 0 | 0 | 8036 | 28.7 | 0 | 0 | [17 empty] | 0 | 0 | 0 |  |  |  |  | 70 | 10 |  |  |  |  | 0 |  | -1801034553 | 2 | 1 | -2 | 0 | 0 | 0 | 290.98 | 0 | 0 | 290.98 |  | 0 | 3 | 0 |  | 0 | 1 | 0 | 0 | 0 | 0 | 0
17 | 1 | 1226 | 1286 | 411 | 1.15-3102-1-2/3 | Смена сгонов оцинкованных у трубопроводов, диаметр труб 25 мм | 100 шт. | 0.01 | 0 | 0.01 |  |  |  | 334.87 | 218.39 | 0 | 0 | 116.48 | 0 | 0.416 | 0 | 0 | 81.54 | 11.65 |  | 68582722 | 33486.83 | 21838.83 | 0 | 0 | 11648 | 0 | 41.6 | 0 | 0 | 33486.83 | 21838.83 | 0 | 0 | 11648 | 0 | 41.6 | 0 | 0 | 70 | 10 | 1 | 1 |  |  | 1 | 1 | 1 | 1 |  |  |  |  | 0 | 4 | СН-2012-2024.1. База. Сб.15-3102-1-2/3 |  |  | 0 | 68285537 |  | 0 | 1 | 0 | 1 | 1 | 1 | 1 | 1 | 1 |  | 70 | 10 |  |  |  | 0 | 0 | 0 | [5 empty] | 0 |  | 0 | 334.87 | 21838.83 | 0 | 0 | 11648 | 0 | 41.6 | 0 | 0 | 81.536 | 11.648 | [13 empty] | 0 | 0 | 1 | 1 |  |  |  | 1010 | 100 шт. | 100 шт. | 100 | [6 empty] | 68285540 | 1 | СН-2012 | 0 |  | 4 | 0 | Подрядные работы, гл. 1-5,7 | работа |  |  |  | 512 | 33486.83 | 21838.83 | 0 | 0 | 11648 | 41.6 | 0 | 0 | [17 empty] | 0 | 0 | 0 |  |  |  |  | 70 | 10 |  |  |  |  | 0 |  | -1626233590 | 2 | 1 | -2 | 0 | 0 | 0 | 428.06 | 0 | 0 | 428.06 |  | 0 | 3 | 0 |  | 0 | 1 | 0 | 0 | 0 | 0 | 0
17 | 1 | 1231 | 1291 | 412 | 1.15-3102-1-2/4 | Смена сгонов оцинкованных у трубопроводов, диаметр труб 32 мм | 100 шт. | 0.01 | 0 | 0.01 |  |  |  | 387.51 | 271.03 | 0 | 0 | 116.48 | 0 | 0.416 | 0 | 0 | 81.54 | 11.65 |  | 68582722 | 38750.83 | 27102.83 | 0 | 0 | 11648 | 0 | 41.6 | 0 | 0 | 38750.83 | 27102.83 | 0 | 0 | 11648 | 0 | 41.6 | 0 | 0 | 70 | 10 | 1 | 1 |  |  | 1 | 1 | 1 | 1 |  |  |  |  | 0 | 4 | СН-2012-2024.1. База. Сб.15-3102-1-2/4 |  |  | 0 | 68285537 |  | 0 | 1 | 0 | 1 | 1 | 1 | 1 | 1 | 1 |  | 70 | 10 |  |  |  | 0 | 0 | 0 | [5 empty] | 0 |  | 0 | 387.51 | 27102.83 | 0 | 0 | 11648 | 0 | 41.6 | 0 | 0 | 81.536 | 11.648 | [13 empty] | 0 | 0 | 1 | 1 |  |  |  | 1010 | 100 шт. | 100 шт. | 100 | [6 empty] | 68285540 | 1 | СН-2012 | 0 |  | 4 | 0 | Подрядные работы, гл. 1-5,7 | работа |  |  |  | 512 | 38750.83 | 27102.83 | 0 | 0 | 11648 | 41.6 | 0 | 0 | [17 empty] | 0 | 0 | 0 |  |  |  |  | 70 | 10 |  |  |  |  | 0 |  | -663117472 | 2 | 1 | -2 | 0 | 0 | 0 | 480.7 | 0 | 0 | 480.7 |  | 0 | 3 | 0 |  | 0 | 1 | 0 | 0 | 0 | 0 | 0
17 | 1 | 1236 | 1296 | 413 | 1.15-3102-1-3/3 | Смена сгонов оцинкованных у трубопроводов, диаметр труб 40 мм | 100 шт. | 0.01 | 0 | 0.01 |  |  |  | 585.69 | 386.89 | 0 | 0 | 198.8 | 0 | 0.71 | 0 | 0 | 139.16 | 19.88 |  | 68582722 | 58568.68 | 38688.68 | 0 | 0 | 19880 | 0 | 71 | 0 | 0 | 58568.68 | 38688.68 | 0 | 0 | 19880 | 0 | 71 | 0 | 0 | 70 | 10 | 1 | 1 |  |  | 1 | 1 | 1 | 1 |  |  |  |  | 0 | 4 | СН-2012-2024.1. База. Сб.15-3102-1-3/3 |  |  | 0 | 68285537 |  | 0 | 1 | 0 | 1 | 1 | 1 | 1 | 1 | 1 |  | 70 | 10 |  |  |  | 0 | 0 | 0 | [5 empty] | 0 |  | 0 | 585.69 | 38688.68 | 0 | 0 | 19880 | 0 | 71 | 0 | 0 | 139.16 | 19.88 | [13 empty] | 0 | 0 | 1 | 1 |  |  |  | 1010 | 100 шт. | 100 шт. | 100 | [6 empty] | 68285540 | 1 | СН-2012 | 0 |  | 4 | 0 | Подрядные работы, гл. 1-5,7 | работа |  |  |  | 512 | 58568.68 | 38688.68 | 0 | 0 | 19880 | 71 | 0 | 0 | [17 empty] | 0 | 0 | 0 |  |  |  |  | 70 | 10 |  |  |  |  | 0 |  | 1702194035 | 2 | 1 | -2 | 0 | 0 | 0 | 744.73 | 0 | 0 | 744.73 |  | 0 | 3 | 0 |  | 0 | 1 | 0 | 0 | 0 | 0 | 0
17 | 1 | 1241 | 1301 | 414 | 1.15-3102-1-3/4 | Смена сгонов оцинкованных у трубопроводов, диаметр труб 50 мм | 100 шт. | 0.01 | 0 | 0.01 |  |  |  | 651.6 | 452.8 | 0 | 0 | 198.8 | 0 | 0.71 | 0 | 0 | 139.16 | 19.88 |  | 68582722 | 65159.68 | 45279.68 | 0 | 0 | 19880 | 0 | 71 | 0 | 0 | 65159.68 | 45279.68 | 0 | 0 | 19880 | 0 | 71 | 0 | 0 | 70 | 10 | 1 | 1 |  |  | 1 | 1 | 1 | 1 |  |  |  |  | 0 | 4 | СН-2012-2024.1. База. Сб.15-3102-1-3/4 |  |  | 0 | 68285537 |  | 0 | 1 | 0 | 1 | 1 | 1 | 1 | 1 | 1 |  | 70 | 10 |  |  |  | 0 | 0 | 0 | [5 empty] | 0 |  | 0 | 651.6 | 45279.68 | 0 | 0 | 19880 | 0 | 71 | 0 | 0 | 139.16 | 19.88 | [13 empty] | 0 | 0 | 1 | 1 |  |  |  | 1010 | 100 шт. | 100 шт. | 100 | [6 empty] | 68285540 | 1 | СН-2012 | 0 |  | 4 | 0 | Подрядные работы, гл. 1-5,7 | работа |  |  |  | 512 | 65159.68 | 45279.68 | 0 | 0 | 19880 | 71 | 0 | 0 | [17 empty] | 0 | 0 | 0 |  |  |  |  | 70 | 10 |  |  |  |  | 0 |  | -1849719386 | 2 | 1 | -2 | 0 | 0 | 0 | 810.64 | 0 | 0 | 810.64 |  | 0 | 3 | 0 |  | 0 | 1 | 0 | 0 | 0 | 0 | 0
51 | 1 | 4 | 679 |  | ГВС, ХВС | ГВС, ХВС | 0 | [6 empty] | 249234.91 | 213556.39 | 3401.99 | 2090.85 | 32276.53 | 0 | 117.3977 | 0 | 0 | 22593.62 | 3227.7 |  |  | 249234.91 | 213556.39 | 3401.99 | 2090.85 | 32276.53 | 0 | 117.3977 | 0 | 0 | 22593.62 | 3227.7 |  |  | 0 | 0 | 0 | 277314.33 | 0 | 0 | 277314.33 | 213556.39 | 213556.39 | 0 | 213556.39 | 0 | 0 | 0 | 0 | 0 | [19 empty] | 0 | 0 | 0 | 277314.33 | 0 | 0 | 277314.33 | 213556.39 | 213556.39 | 0 | 213556.39 | 0 | 0 | 0 | 0 | 0 | [114 empty] | 0
50 | 0 | 0 | 1 | 201 | 249234.91 | ПЗ | Прямые затраты |  |  | 201 | 1 | 3 |  | 2 | [7 empty] | 249234.91 | 1 | 249234.91
50 | 0 | 0 | 1 | 202 | 213556.39 | СтМатОб | Стоимость материальных ресурсов (всего) |  |  | 202 | 2 | 3 |  | 2 | [7 empty] | 213556.39 | 1 | 213556.39
50 | 0 | 0 | 1 | 222 | 0 | СтМатОбЗак | Стоимость материалов и оборудования заказчика |  |  | 222 | 3 | 3 |  | 2 | [7 empty] | 0 | 1 | 0
50 | 0 | 0 | 1 | 225 | 213556.39 | СтМатОбПод | Стоимость материалов и оборудования подрядчика |  |  | 225 | 4 | 3 |  | 2 | [7 empty] | 213556.39 | 1 | 213556.39
50 | 0 | 0 | 1 | 226 | 213556.39 | СтМат | Стоимость материалов (всего) |  |  | 226 | 5 | 3 |  | 2 | [7 empty] | 213556.39 | 1 | 213556.39
50 | 0 | 0 | 1 | 227 | 0 | СтМатЗак | Стоимость материалов заказчика |  |  | 227 | 6 | 3 |  | 2 | [7 empty] | 0 | 1 | 0
50 | 0 | 0 | 1 | 228 | 213556.39 | СтМатПод | Стоимость материалов подрядчика |  |  | 228 | 7 | 3 |  | 2 | [7 empty] | 213556.39 | 1 | 213556.39
50 | 0 | 0 | 1 | 216 | 0 | Оборуд | Стоимость оборудования (всего) |  |  | 216 | 8 | 3 |  | 2 | [7 empty] | 0 | 1 | 0
50 | 0 | 0 | 1 | 223 | 0 | ОборудЗак | Стоимость оборудования заказчика |  |  | 223 | 9 | 3 |  | 2 | [7 empty] | 0 | 1 | 0
50 | 0 | 0 | 1 | 229 | 0 | ОборудПод | Стоимость оборудования подрядчика |  |  | 229 | 10 | 3 |  | 2 | [7 empty] | 0 | 1 | 0
50 | 0 | 0 | 1 | 203 | 3401.99 | ЭММ | Эксплуатация машин |  |  | 203 | 11 | 3 |  | 2 | [7 empty] | 3401.99 | 1 | 3401.99
50 | 0 | 0 | 1 | 231 | 0 | ЭММсНРиСП | Эксплуатация машин по ТСН-2001.16 |  |  | 231 | 12 | 3 |  | 2 | [7 empty] | 0 | 1 | 0
50 | 0 | 0 | 1 | 204 | 2090.85 | ЗПМ | ЗП машинистов |  |  | 204 | 13 | 3 |  | 2 | [7 empty] | 2090.85 | 1 | 2090.85
50 | 0 | 0 | 1 | 205 | 32276.53 | ОЗП | Основная ЗП рабочих |  |  | 205 | 14 | 3 |  | 2 | [7 empty] | 32276.53 | 1 | 32276.53
50 | 0 | 0 | 1 | 232 | 0 | ОЗПсНРиСП | Основная ЗП рабочих по ТСН-2001.16 |  |  | 232 | 15 | 3 |  | 2 | [7 empty] | 0 | 1 | 0
50 | 0 | 0 | 1 | 214 | 0 | Строит | Строительные работы с НР и СП |  |  | 214 | 16 | 3 |  | 2 | [7 empty] | 0 | 1 | 0
50 | 0 | 0 | 1 | 215 | 0 | Монтаж | Монтажные работы с НР и СП |  |  | 215 | 17 | 3 |  | 2 | [7 empty] | 0 | 1 | 0
50 | 0 | 0 | 1 | 217 | 277314.33 | Прочие | Прочие работы с НР и СП |  |  | 217 | 18 | 3 |  | 2 | [7 empty] | 277314.33 | 1 | 277314.33
50 | 0 | 0 | 1 | 230 | 0 | ПрочиеЗатр | Прочие затраты по ТСН-2001.16 |  |  | 230 | 19 | 3 |  | 2 | [7 empty] | 0 | 1 | 0
50 | 0 | 0 | 1 | 206 | 0 | ВозврМат | Возврат материалов |  |  | 206 | 20 | 3 |  | 2 | [7 empty] | 0 | 1 | 0
50 | 0 | 0 | 1 | 207 | 117.3977 | ТрудСтр | Трудозатраты строителей |  |  | 207 | 21 | 3 |  | -1 | [7 empty] | 117.3977 | 1 | 117.3977
50 | 0 | 0 | 1 | 208 | 0 | ТрудМаш | Трудозатраты машинистов |  |  | 208 | 22 | 3 |  | -1 | [7 empty] | 0 | 1 | 0
50 | 0 | 0 | 1 | 209 | 0 | ТранспМат | Транспорт материалов |  |  | 209 | 23 | 3 |  | 2 | [7 empty] | 0 | 1 | 0
50 | 0 | 0 | 1 | 233 | 0 | Перевозка | Перевозка грузов |  |  | 233 | 24 | 3 |  | 2 | [7 empty] | 0 | 1 | 0
50 | 0 | 0 | 1 | 210 | 22593.62 | НР | Накладные расходы |  |  | 210 | 25 | 3 |  | 2 | [7 empty] | 22593.62 | 1 | 22593.62
50 | 0 | 0 | 1 | 211 | 3227.7 | СмПриб | Сметная прибыль |  |  | 211 | 26 | 3 |  | 2 | [7 empty] | 3227.7 | 1 | 3227.7
50 | 0 | 0 | 1 | 224 | 277314.33 | Всего | Всего с НР и СП |  |  | 224 | 27 | 3 |  | 2 | [7 empty] | 277314.33 | 1 | 277314.33
4 | 1 |  | 843 |  | Системы водоотведения (канализация) | Системы водоотведения (канализация) |  | 0 |  | 1 | [7 empty] | 0 |  |  | 0 | [53 empty] | 0 | [11 empty] | 0
52 | 1 | 4 | 824 | 0 | Системы водоотведения (канализация) | Системы водоотведения (канализация) | [7 empty] | 30227.08 | 18272.78 | 2.1 | 0 | 11952.2 | 0 | 42.3469 | 0 | 0 | 8366.55 | 1195.23 | 0 | 0 | 30227.08 | 18272.78 | 2.1 | 0 | 11952.2 | 0 | 42.3469 | 0 | 0 | 8366.55 | 1195.23 | 0 | 0 | 0 | 0 | 0 | 39788.86 | 0 | 0 | 39788.86 | 18272.78 | 18272.78 | 0 | 18272.78 | 0 | 0 | 0 | 0 | 0 | 0 | 0 | 0 | 0 | 0 | 0 | 0 | 0 | 0 | 0 | 0 | 0 | 0 | 0 | 0 | 0 | 0 | 0 | 0 | 0 | 0 | 0 | 39788.86 | 0 | 0 | 39788.86 | 18272.78 | 18272.78 | 0 | 18272.78 | 0 | 0 | 0 | 0 | 0 | 0 | 0 | 0 | 0 | 0 | 0 | 0 | 0 | 0 | 0 | 0 | 0 | 0 | 0 | 0 | 0 | 0 | 0 | 0 | 0 | 0 | 0 | 0 | 0 | 0 | 0 | 0 | 0 | 0 | 0 | 0 | 0 | 0 | 0 | 0 | 0 | 0 | 0 | 0 | 0 | 0 | 0 | 0 | 0 | 0 | 0 | 0 | 0 | 0 | 0 | 0 | 0 | 0 | 0 | 0 | 0 | 0 | 0 | 0 | 0 | 0 | 0 | 0 | 0 | 0 | 0 | 0 | 0 | 0 | 0 | 0 | 0 | 0 | 0 | 0 | 0 | 0 | 0 | 0 | 0 | 0 | 0 | 0 | 0 | 0 | 0 | 0 | 0 | 0 | 0 | 0 | 0 | 0 | 0 | 0 | 0 | 0 | 0 | 0 | 0 | 0 | 0 | 0 | 0 | 0 | 0 | 0 | 0 | 0 | 0 | 0 | 0 | 0 | 0 | 0
17 | 1 | 1243 | 1303 | 415 | 1.16-3202-2-1/1 | Смена сидений к унитазам | 100 приборов | 0.06 | 0 | 0.06 |  |  |  | 2674.88 | 1528.62 | 0 | 0 | 1146.26 | 0 | 4.416 | 0 | 0 | 802.38 | 114.63 |  | 68582722 | 44581.35 | 25477 | 0 | 0 | 19104.35 | 0 | 73.6 | 0 | 0 | 44581.35 | 25477 | 0 | 0 | 19104.35 | 0 | 73.6 | 0 | 0 | 70 | 10 | 1 | 1 |  |  | 1 | 1 | 1 | 1 |  |  |  |  | 0 | 4 | СН-2012-2024.1. База. Сб.16-3202-2-1/1 |  |  | 0 | 68285537 |  | 0 | 1 | 0 | 1 | 1 | 1 | 1 | 1 | 1 |  | 70 | 10 |  |  |  | 0 | 0 | 0 | [5 empty] | 0 |  | 0 | 2674.88 | 25477 | 0 | 0 | 19104.35 | 0 | 73.6 | 0 | 0 | 802.382 | 114.626 | [13 empty] | 0 | 0 | 1 | 1 |  |  |  | 1013 | 100 приборов | 100 приборов | 1 | [6 empty] | 68285540 | 1 | СН-2012 | 0 |  | 4 | 0 | Подрядные работы, гл. 1-5,7 | работа |  |  |  | 512 | 44581.35 | 25477 | 0 | 0 | 19104.35 | 73.6 | 0 | 0 | [17 empty] | 0 | 0 | 0 |  |  |  |  | 70 | 10 |  |  |  |  | 0 |  | -337928966 | 2 | 1 | -2 | 0 | 0 | 0 | 3591.89 | 0 | 0 | 3591.89 |  | 0 | 3 | 0 |  | 0 | 1 | 0 | 0 | 0 | 0 | 0
17 | 1 | 1246 | 1306 | 416 | 1.16-3202-2-2/1 | Смена манжет резиновых к унитазам | 100 приборов | 0.02 | 0 | 0.02 |  |  |  | 418.8 | 36.71 | 0 | 0 | 382.09 | 0 | 1.472 | 0 | 0 | 267.46 | 38.21 |  | 68582722 | 20939.8 | 1835.45 | 0 | 0 | 19104.35 | 0 | 73.6 | 0 | 0 | 20939.8 | 1835.45 | 0 | 0 | 19104.35 | 0 | 73.6 | 0 | 0 | 70 | 10 | 1 | 1 |  |  | 1 | 1 | 1 | 1 |  |  |  |  | 0 | 4 | СН-2012-2024.1. База. Сб.16-3202-2-2/1 |  |  | 0 | 68285537 |  | 0 | 1 | 0 | 1 | 1 | 1 | 1 | 1 | 1 |  | 70 | 10 |  |  |  | 0 | 0 | 0 | [5 empty] | 0 |  | 0 | 418.8 | 1835.45 | 0 | 0 | 19104.35 | 0 | 73.6 | 0 | 0 | 267.463 | 38.209 | [13 empty] | 0 | 0 | 1 | 1 |  |  |  | 1013 | 100 приборов | 100 приборов | 1 | [6 empty] | 68285540 | 1 | СН-2012 | 0 |  | 4 | 0 | Подрядные работы, гл. 1-5,7 | работа |  |  |  | 512 | 20939.8 | 1835.45 | 0 | 0 | 19104.35 | 73.6 | 0 | 0 | [17 empty] | 0 | 0 | 0 |  |  |  |  | 70 | 10 |  |  |  |  | 0 |  | 863549737 | 2 | 1 | -2 | 0 | 0 | 0 | 724.47 | 0 | 0 | 724.47 |  | 0 | 3 | 0 |  | 0 | 1 | 0 | 0 | 0 | 0 | 0
17 | 1 | 1250 | 1310 | 417 | 1.15-3202-1-6/1 | Смена крана шарового к бачку | 100 шт. | 0.01 | 0 | 0.01 |  |  |  | 406.91 | 274.9 | 0 | 0 | 132.01 | 0 | 0.463 | 0 | 0 | 92.41 | 13.2 |  | 68582722 | 40690.9 | 27490.31 | 0 | 0 | 13200.59 | 0 | 46.3 | 0 | 0 | 40690.9 | 27490.31 | 0 | 0 | 13200.59 | 0 | 46.3 | 0 | 0 | 70 | 10 | 1 | 1 |  |  | 1 | 1 | 1 | 1 |  |  |  |  | 0 | 4 | СН-2012-2024.1. База. Сб.15-3202-1-6/1 |  |  | 0 | 68285537 |  | 0 | 1 | 0 | 1 | 1 | 1 | 1 | 1 | 1 |  | 70 | 10 |  |  |  | 0 | 0 | 0 | [5 empty] | 0 |  | 0 | 406.91 | 27490.31 | 0 | 0 | 13200.59 | 0 | 46.3 | 0 | 0 | 92.407 | 13.201 | [13 empty] | 0 | 0 | 1 | 1 |  |  |  | 1010 | 100 шт. | 100 шт. | 100 | [6 empty] | 68285540 | 1 | СН-2012 | 0 |  | 4 | 0 | Подрядные работы, гл. 1-5,7 | работа |  |  |  | 512 | 40690.9 | 27490.31 | 0 | 0 | 13200.59 | 46.3 | 0 | 0 | [17 empty] | 0 | 0 | 0 |  |  |  |  | 70 | 10 |  |  |  |  | 0 |  | 1545494330 | 2 | 1 | -2 | 0 | 0 | 0 | 512.52 | 0 | 0 | 512.52 |  | 0 | 3 | 0 |  | 0 | 1 | 0 | 0 | 0 | 0 | 0
17 | 1 | 1254 | 1314 | 418 | 1.15-3202-1-6/1 | Смена запорной арматуры к бачку (без стоимости материалов) | 100 шт. | 0.28 | 0 | 0.28 |  |  |  | 3696.17 | 0 | 0 | 0 | 3696.17 | 0 | 12.964 | 0 | 0 | 2587.32 | 369.62 |  | 68582722 | 13200.59 | 0 | 0 | 0 | 13200.59 | 0 | 46.3 | 0 | 0 | 40690.9 | 27490.31 | 0 | 0 | 13200.59 | 0 | 46.3 | 0 | 0 | 70 | 10 | 1 | 1 |  |  | 1 | 1 | 1 | 1 |  |  |  |  | 0 | 4 | СН-2012-2024.1. База. Сб.15-3202-1-6/1 |  |  | 0 | 68285537 |  | 0 | 1 | 0 | 1 | 1 | 1 | 1 | 1 | 1 |  | 70 | 10 |  |  |  | 0 | 0 | 0 | [5 empty] | 0 |  | 0 | 3696.17 | 0 | 0 | 0 | 13200.59 | 0 | 46.3 | 0 | 0 | 2587.319 | 369.617 |  |  |  | )*0 | [9 empty] | 0 | 0 | 1 | 1 |  |  |  | 1010 | 100 шт. | 100 шт. | 100 | [6 empty] | 68285540 | 1 | СН-2012 | 0 |  | 4 | 0 | Подрядные работы, гл. 1-5,7 | работа |  |  |  | 512 | 40690.9 | 27490.31 | 0 | 0 | 13200.59 | 46.3 | 0 | 0 | [17 empty] | 0 | 0 | 0 |  |  |  |  | 70 | 10 |  |  |  |  | 0 |  | -1788752621 | 2 | 1 | -2 | 0 | 0 | 0 | 6653.11 | 0 | 0 | 6653.11 |  | 0 | 3 | 0 |  | 0 | 1 | 0 | 0 | 0 | 0 | 0
17 | 1 |  |  | 419 | 21.17-2-4 | Запорная арматура к бачкам, кнопочная | компл. | 28 | 0 | 28 |  |  |  | 7881.44 | 7881.44 | 0 | 0 | 0 | 0 | 0 | 0 | 0 | 0 | 0 |  | 68582722 | 281.48 | 281.48 | 0 | 0 | 0 | 0 | 0 | 0 | 0 | 281.48 | 281.48 | 0 | 0 | 0 | 0 | 0 | 0 | 0 | 70 | 10 | 1 | 1 |  |  | 1 | 1 | 1 | 1 |  |  |  |  | 3 | 4 | СН-2012-2024.21. База. Р.17, о.2, поз.4 |  |  | 0 | 68285537 |  | 0 | 1 | 0 | 1 | 1 | 1 | 1 | 1 | 1 |  | 70 | 10 |  |  |  | 0 | 0 | 0 | [5 empty] | 0 |  | 0 | 7881.44 | 281.48 | 0 | 0 | 0 | 0 | 0 | 0 | 0 | 0 | 0 | [13 empty] | 0 | 0 | 1 | 1 |  |  |  | 1013 | компл. | компл. | 1 | [6 empty] | 68285540 | 1 | СН-2012 | 0 |  | 4 | 0 | Подрядные работы, гл. 1-5,7 | работа |  |  |  | 512 | 281.48 | 281.48 | 0 | 0 | 0 | 0 | 0 | 0 | [17 empty] | 0 | 0 | 0 |  |  |  |  | 70 | 10 |  |  |  |  | 0 |  | -1193266630 | 2 | 1 | -2 | 0 | 0 | 0 | 7881.44 | 0 | 0 | 7881.44 |  | 0 | 3 | 0 |  | 0 | 1 | 0 | 0 | 0 | 0 | 0
17 | 1 | 1256 | 1316 | 420 | 1.16-3202-2-4/1 | Смена сифонов бутылочных полимерных | 100 шт. | 0.16 | 0 | 0.16 |  |  |  | 4781.38 | 1487.2 | 0 | 0 | 3294.18 | 0 | 11.5664 | 0 | 0 | 2305.93 | 329.42 |  | 68582722 | 29883.6 | 9295 | 0 | 0 | 20588.6 | 0 | 72.29 | 0 | 0 | 29883.6 | 9295 | 0 | 0 | 20588.6 | 0 | 72.29 | 0 | 0 | 70 | 10 | 1 | 1 |  |  | 1 | 1 | 1 | 1 |  |  |  |  | 0 | 4 | СН-2012-2024.1. База. Сб.16-3202-2-4/1 |  |  | 0 | 68285537 |  | 0 | 1 | 0 | 1 | 1 | 1 | 1 | 1 | 1 |  | 70 | 10 |  |  |  | 0 | 0 | 0 | [5 empty] | 0 |  | 0 | 4781.38 | 9295 | 0 | 0 | 20588.6 | 0 | 72.29 | 0 | 0 | 2305.926 | 329.418 | [13 empty] | 0 | 0 | 1 | 1 |  |  |  | 1010 | 100 шт. | 100 шт. | 100 | [6 empty] | 68285540 | 1 | СН-2012 | 0 |  | 4 | 0 | Подрядные работы, гл. 1-5,7 | работа |  |  |  | 512 | 29883.6 | 9295 | 0 | 0 | 20588.6 | 72.29 | 0 | 0 | [17 empty] | 0 | 0 | 0 |  |  |  |  | 70 | 10 |  |  |  |  | 0 |  | 2121327945 | 2 | 1 | -2 | 0 | 0 | 0 | 7416.73 | 0 | 0 | 7416.73 |  | 0 | 3 | 0 |  | 0 | 1 | 0 | 0 | 0 | 0 | 0
17 | 1 | 1258 | 1318 | 421 | 1.16-3202-2-4/3 | Смена сифонов полимерных гофрированных | 100 шт. | 0.04 | 0 | 0.04 |  |  |  | 1355.26 | 531.72 | 0 | 0 | 823.54 | 0 | 2.8916 | 0 | 0 | 576.48 | 82.35 |  | 68582722 | 33881.6 | 13293 | 0 | 0 | 20588.6 | 0 | 72.29 | 0 | 0 | 33881.6 | 13293 | 0 | 0 | 20588.6 | 0 | 72.29 | 0 | 0 | 70 | 10 | 1 | 1 |  |  | 1 | 1 | 1 | 1 |  |  |  |  | 0 | 4 | СН-2012-2024.1. База. Сб.16-3202-2-4/3 |  |  | 0 | 68285537 |  | 0 | 1 | 0 | 1 | 1 | 1 | 1 | 1 | 1 |  | 70 | 10 |  |  |  | 0 | 0 | 0 | [5 empty] | 0 |  | 0 | 1355.26 | 13293 | 0 | 0 | 20588.6 | 0 | 72.29 | 0 | 0 | 576.478 | 82.354 | [13 empty] | 0 | 0 | 1 | 1 |  |  |  | 1010 | 100 шт. | 100 шт. | 100 | [6 empty] | 68285540 | 1 | СН-2012 | 0 |  | 4 | 0 | Подрядные работы, гл. 1-5,7 | работа |  |  |  | 512 | 33881.6 | 13293 | 0 | 0 | 20588.6 | 72.29 | 0 | 0 | [17 empty] | 0 | 0 | 0 |  |  |  |  | 70 | 10 |  |  |  |  | 0 |  | -1224243069 | 2 | 1 | -2 | 0 | 0 | 0 | 2014.09 | 0 | 0 | 2014.09 |  | 0 | 3 | 0 |  | 0 | 1 | 0 | 0 | 0 | 0 | 0
17 | 1 | 1260 | 1320 | 422 | 1.16-3202-2-4/2 | Смена сифонов бутылочных латунных | 100 шт. | 0.01 | 0 | 0.01 |  |  |  | 647.83 | 441.94 | 0 | 0 | 205.89 | 0 | 0.7229 | 0 | 0 | 144.12 | 20.59 |  | 68582722 | 64782.6 | 44194 | 0 | 0 | 20588.6 | 0 | 72.29 | 0 | 0 | 64782.6 | 44194 | 0 | 0 | 20588.6 | 0 | 72.29 | 0 | 0 | 70 | 10 | 1 | 1 |  |  | 1 | 1 | 1 | 1 |  |  |  |  | 0 | 4 | СН-2012-2024.1. База. Сб.16-3202-2-4/2 |  |  | 0 | 0 |  | 0 | 1 | 0 | 1 | 1 | 1 | 1 | 1 | 1 |  | 70 | 10 |  |  |  | 0 | 0 | 0 | [5 empty] | 0 |  | 0 | 647.83 | 44194 | 0 | 0 | 20588.6 | 0 | 72.29 | 0 | 0 | 144.123 | 20.589 | [13 empty] | 0 | 0 | 1 | 1 |  |  |  | 1010 | 100 шт. | 100 шт. | 100 | [6 empty] | 68285540 | 1 | СН-2012 | 0 |  | 4 | 0 | Подрядные работы, гл. 1-5,7 | работа |  |  |  | 0 | 64782.6 | 44194 | 0 | 0 | 20588.6 | 72.29 | 0 | 0 | [17 empty] | 0 | 0 | 0 |  |  |  |  | 70 | 10 |  |  |  |  | 0 |  | 897583395 | 2 | 1 | -2 | 0 | 0 | 0 | 812.54 | 0 | 0 | 812.54 |  | 0 | 3 | 0 |  | 0 | 1 | 0 | 0 | 0 | 0 | 0
17 | 1 | 1264 | 1324 | 423 | 1.16-3202-2-5/1 | Смена кронштейнов больших к санитарно-техническим приборам | 100 шт. | 0.02 | 0 | 0.02 |  |  |  | 501.81 | 363.08 | 1.05 | 0 | 137.68 | 0 | 0.4862 | 0 | 0 | 96.38 | 13.77 |  | 68582722 | 25090.51 | 18153.83 | 52.7 | 0.1 | 6883.98 | 0 | 24.31 | 0 | 0 | 25090.51 | 18153.83 | 52.7 | 0.1 | 6883.98 | 0 | 24.31 | 0 | 0 | 70 | 10 | 1 | 1 |  |  | 1 | 1 | 1 | 1 |  |  |  |  | 0 | 4 | СН-2012-2024.1. База. Сб.16-3202-2-5/1 |  |  | 0 | 68285537 |  | 0 | 1 | 0 | 1 | 1 | 1 | 1 | 1 | 1 |  | 70 | 10 |  |  |  | 0 | 0 | 0 | [5 empty] | 0 |  | 0 | 501.81 | 18153.83 | 52.7 | 0.1 | 6883.98 | 0 | 24.31 | 0 | 0 | 96.376 | 13.768 | [13 empty] | 0 | 0 | 1 | 1 |  |  |  | 1010 | 100 шт. | 100 шт. | 100 | [6 empty] | 68285540 | 1 | СН-2012 | 0 |  | 4 | 0 | Подрядные работы, гл. 1-5,7 | работа |  |  |  | 512 | 25090.51 | 18153.83 | 52.7 | 0.1 | 6883.98 | 24.31 | 0 | 0 | [17 empty] | 0 | 0 | 0 |  |  |  |  | 70 | 10 |  |  |  |  | 0 |  | 2077652436 | 2 | 1 | -2 | 0 | 0 | 0 | 611.96 | 0 | 0 | 611.96 |  | 0 | 3 | 0 |  | 0 | 1 | 0 | 0 | 0 | 0 | 0
17 | 1 | 1268 | 1328 | 424 | 1.16-3202-2-5/2 | Смена кронштейнов малых к санитарно-техническим приборам | 100 шт. | 0.02 | 0 | 0.02 |  |  |  | 493.61 | 354.88 | 1.05 | 0 | 137.68 | 0 | 0.4862 | 0 | 0 | 96.38 | 13.77 |  | 68582722 | 24680.51 | 17743.83 | 52.7 | 0.1 | 6883.98 | 0 | 24.31 | 0 | 0 | 24680.51 | 17743.83 | 52.7 | 0.1 | 6883.98 | 0 | 24.31 | 0 | 0 | 70 | 10 | 1 | 1 |  |  | 1 | 1 | 1 | 1 |  |  |  |  | 0 | 4 | СН-2012-2024.1. База. Сб.16-3202-2-5/2 |  |  | 0 | 68285537 |  | 0 | 1 | 0 | 1 | 1 | 1 | 1 | 1 | 1 |  | 70 | 10 |  |  |  | 0 | 0 | 0 | [5 empty] | 0 |  | 0 | 493.61 | 17743.83 | 52.7 | 0.1 | 6883.98 | 0 | 24.31 | 0 | 0 | 96.376 | 13.768 | [13 empty] | 0 | 0 | 1 | 1 |  |  |  | 1010 | 100 шт. | 100 шт. | 100 | [6 empty] | 68285540 | 1 | СН-2012 | 0 |  | 4 | 0 | Подрядные работы, гл. 1-5,7 | работа |  |  |  | 512 | 24680.51 | 17743.83 | 52.7 | 0.1 | 6883.98 | 24.31 | 0 | 0 | [17 empty] | 0 | 0 | 0 |  |  |  |  | 70 | 10 |  |  |  |  | 0 |  | -1609106848 | 2 | 1 | -2 | 0 | 0 | 0 | 603.76 | 0 | 0 | 603.76 |  | 0 | 3 | 0 |  | 0 | 1 | 0 | 0 | 0 | 0 | 0
17 | 1 | 1275 | 1335 | 425 | 1.16-3102-2-1/1 | Смена ПВХ канализационных труб диаметром 50 мм | 100 м | 0.05 | 0 | 0.05 |  |  |  | 1808.27 | 1036.64 | 0 | 0 | 771.63 | 0 | 2.628 | 0 | 0 | 540.14 | 77.16 |  | 68582722 | 36165.55 | 20732.88 | 0 | 0 | 15432.67 | 0 | 52.56 | 0 | 0 | 36165.55 | 20732.88 | 0 | 0 | 15432.67 | 0 | 52.56 | 0 | 0 | 70 | 10 | 1 | 1 |  |  | 1 | 1 | 1 | 1 |  |  |  |  | 0 | 4 | СН-2012-2024.1. База. Сб.16-3102-2-1/1 |  |  | 0 | 68285537 |  | 0 | 1 | 0 | 1 | 1 | 1 | 1 | 1 | 1 |  | 70 | 10 |  |  |  | 0 | 0 | 0 | [5 empty] | 0 |  | 0 | 1808.27 | 20732.88 | 0 | 0 | 15432.67 | 0 | 52.56 | 0 | 0 | 540.141 | 77.163 | [13 empty] | 0 | 0 | 1 | 1 |  |  |  | 1003 | 100 м | 100 м | 100 | [6 empty] | 68285540 | 1 | СН-2012 | 0 |  | 4 | 0 | Подрядные работы, гл. 1-5,7 | работа |  |  |  | 512 | 36165.55 | 20732.88 | 0 | 0 | 15432.67 | 52.56 | 0 | 0 | [17 empty] | 0 | 0 | 0 |  |  |  |  | 70 | 10 |  |  |  |  | 0 |  | 1990459807 | 2 | 1 | -2 | 0 | 0 | 0 | 2425.57 | 0 | 0 | 2425.57 |  | 0 | 3 | 0 |  | 0 | 1 | 0 | 0 | 0 | 0 | 0
17 | 1 | 1282 | 1342 | 426 | 1.16-3102-2-2/1 | Смена ПВХ канализационных труб, диаметром 100 мм | 100 м | 0.06 | 0 | 0.06 |  |  |  | 3683.16 | 2701.71 | 0 | 0 | 981.45 | 0 | 3.3426 | 0 | 0 | 687.02 | 98.15 |  | 68582722 | 61386.08 | 45028.51 | 0 | 0 | 16357.57 | 0 | 55.71 | 0 | 0 | 61386.08 | 45028.51 | 0 | 0 | 16357.57 | 0 | 55.71 | 0 | 0 | 70 | 10 | 1 | 1 |  |  | 1 | 1 | 1 | 1 |  |  |  |  | 0 | 4 | СН-2012-2024.1. База. Сб.16-3102-2-2/1 |  |  | 0 | 68285537 |  | 0 | 1 | 0 | 1 | 1 | 1 | 1 | 1 | 1 |  | 70 | 10 |  |  |  | 0 | 0 | 0 | [5 empty] | 0 |  | 0 | 3683.16 | 45028.51 | 0 | 0 | 16357.57 | 0 | 55.71 | 0 | 0 | 687.015 | 98.145 | [13 empty] | 0 | 0 | 1 | 1 |  |  |  | 1003 | 100 м | 100 м | 100 | [6 empty] | 68285540 | 1 | СН-2012 | 0 |  | 4 | 0 | Подрядные работы, гл. 1-5,7 | работа |  |  |  | 512 | 61386.08 | 45028.51 | 0 | 0 | 16357.57 | 55.71 | 0 | 0 | [17 empty] | 0 | 0 | 0 |  |  |  |  | 70 | 10 |  |  |  |  | 0 |  | 406112056 | 2 | 1 | -2 | 0 | 0 | 0 | 4468.33 | 0 | 0 | 4468.33 |  | 0 | 3 | 0 |  | 0 | 1 | 0 | 0 | 0 | 0 | 0
17 | 1 | 1284 | 1344 | 427 | 1.16-3204-1-5/1 | Демонтаж санитарно-технических приборов смывных труб и чугунных трапов | 100 компл. | 0.01 | 0 | 0.01 |  |  |  | 126.72 | 0 | 0 | 0 | 126.72 | 0 | 0.498 | 0 | 0 | 88.7 | 12.67 |  | 68582722 | 12672.11 | 0 | 0 | 0 | 12672.11 | 0 | 49.8 | 0 | 0 | 12672.11 | 0 | 0 | 0 | 12672.11 | 0 | 49.8 | 0 | 0 | 70 | 10 | 1 | 1 |  |  | 1 | 1 | 1 | 1 |  |  |  |  | 0 | 4 | СН-2012-2024.1. База. Сб.16-3204-1-5/1 |  |  | 0 | 68285537 |  | 0 | 1 | 0 | 1 | 1 | 1 | 1 | 1 | 1 |  | 70 | 10 |  |  |  | 0 | 0 | 0 | [5 empty] | 0 |  | 0 | 126.72 | 0 | 0 | 0 | 12672.11 | 0 | 49.8 | 0 | 0 | 88.704 | 12.672 | [13 empty] | 0 | 0 | 1 | 1 |  |  |  | 1013 | 100 компл. | 100 компл. | 1 | [6 empty] | 68285540 | 1 | СН-2012 | 0 |  | 4 | 0 | Подрядные работы, гл. 1-5,7 | работа |  |  |  | 512 | 12672.11 | 0 | 0 | 0 | 12672.11 | 49.8 | 0 | 0 | [17 empty] | 0 | 0 | 0 |  |  |  |  | 70 | 10 |  |  |  |  | 0 |  | 1182733139 | 2 | 1 | -2 | 0 | 0 | 0 | 228.09 | 0 | 0 | 228.09 |  | 0 | 3 | 0 |  | 0 | 1 | 0 | 0 | 0 | 0 | 0
17 | 1 | 1288 | 1348 | 428 | 1.16-3203-9-1/1 | Установка трапов пластиковых диаметром 50 мм / тип APV5411 с горизонтальным выпуском, с решеткой из нержавеющей стали | шт. | 1 | 0 | 1 |  |  |  | 1750.84 | 1633.94 | 0 | 0 | 116.9 | 0 | 0.41 | 0 | 0 | 81.83 | 11.69 |  | 68582722 | 1750.84 | 1633.94 | 0 | 0 | 116.9 | 0 | 0.41 | 0 | 0 | 1750.84 | 1633.94 | 0 | 0 | 116.9 | 0 | 0.41 | 0 | 0 | 70 | 10 | 1 | 1 |  |  | 1 | 1 | 1 | 1 |  |  |  |  | 0 | 4 | СН-2012-2024.1. База. Сб.16-3203-9-1/1 |  |  | 0 | 68285537 |  | 0 | 1 | 0 | 1 | 1 | 1 | 1 | 1 | 1 |  | 70 | 10 |  |  |  | 0 | 0 | 0 | [5 empty] | 0 |  | 0 | 1750.84 | 1633.94 | 0 | 0 | 116.9 | 0 | 0.41 | 0 | 0 | 81.83 | 11.69 | [13 empty] | 0 | 0 | 1 | 1 |  |  |  | 1010 | шт. | шт. | 1 | [6 empty] | 68285540 | 1 | СН-2012 | 0 |  | 4 | 0 | Подрядные работы, гл. 1-5,7 | работа |  |  |  | 512 | 1750.84 | 1633.94 | 0 | 0 | 116.9 | 0.41 | 0 | 0 | [17 empty] | 0 | 0 | 0 |  |  |  |  | 70 | 10 |  |  |  |  | 0 |  | 404205236 | 2 | 1 | -2 | 0 | 0 | 0 | 1844.36 | 0 | 0 | 1844.36 |  | 0 | 3 | 0 |  | 0 | 1 | 0 | 0 | 0 | 0 | 0
51 | 1 | 4 | 824 |  | Системы водоотведения (канализация) | Системы водоотведения (канализация) | 0 | [6 empty] | 30227.08 | 18272.78 | 2.1 | 0 | 11952.2 | 0 | 42.3469 | 0 | 0 | 8366.55 | 1195.23 |  |  | 30227.08 | 18272.78 | 2.1 | 0 | 11952.2 | 0 | 42.3469 | 0 | 0 | 8366.55 | 1195.23 |  |  | 0 | 0 | 0 | 39788.86 | 0 | 0 | 39788.86 | 18272.78 | 18272.78 | 0 | 18272.78 | 0 | 0 | 0 | 0 | 0 | [19 empty] | 0 | 0 | 0 | 39788.86 | 0 | 0 | 39788.86 | 18272.78 | 18272.78 | 0 | 18272.78 | 0 | 0 | 0 | 0 | 0 | [114 empty] | 0
50 | 0 | 0 | 1 | 201 | 30227.08 | ПЗ | Прямые затраты |  |  | 201 | 1 | 3 |  | 2 | [7 empty] | 30227.08 | 1 | 30227.08
50 | 0 | 0 | 1 | 202 | 18272.78 | СтМатОб | Стоимость материальных ресурсов (всего) |  |  | 202 | 2 | 3 |  | 2 | [7 empty] | 18272.78 | 1 | 18272.78
50 | 0 | 0 | 1 | 222 | 0 | СтМатОбЗак | Стоимость материалов и оборудования заказчика |  |  | 222 | 3 | 3 |  | 2 | [7 empty] | 0 | 1 | 0
50 | 0 | 0 | 1 | 225 | 18272.78 | СтМатОбПод | Стоимость материалов и оборудования подрядчика |  |  | 225 | 4 | 3 |  | 2 | [7 empty] | 18272.78 | 1 | 18272.78
50 | 0 | 0 | 1 | 226 | 18272.78 | СтМат | Стоимость материалов (всего) |  |  | 226 | 5 | 3 |  | 2 | [7 empty] | 18272.78 | 1 | 18272.78
50 | 0 | 0 | 1 | 227 | 0 | СтМатЗак | Стоимость материалов заказчика |  |  | 227 | 6 | 3 |  | 2 | [7 empty] | 0 | 1 | 0
50 | 0 | 0 | 1 | 228 | 18272.78 | СтМатПод | Стоимость материалов подрядчика |  |  | 228 | 7 | 3 |  | 2 | [7 empty] | 18272.78 | 1 | 18272.78
50 | 0 | 0 | 1 | 216 | 0 | Оборуд | Стоимость оборудования (всего) |  |  | 216 | 8 | 3 |  | 2 | [7 empty] | 0 | 1 | 0
50 | 0 | 0 | 1 | 223 | 0 | ОборудЗак | Стоимость оборудования заказчика |  |  | 223 | 9 | 3 |  | 2 | [7 empty] | 0 | 1 | 0
50 | 0 | 0 | 1 | 229 | 0 | ОборудПод | Стоимость оборудования подрядчика |  |  | 229 | 10 | 3 |  | 2 | [7 empty] | 0 | 1 | 0
50 | 0 | 0 | 1 | 203 | 2.1 | ЭММ | Эксплуатация машин |  |  | 203 | 11 | 3 |  | 2 | [7 empty] | 2.1 | 1 | 2.1
50 | 0 | 0 | 1 | 231 | 0 | ЭММсНРиСП | Эксплуатация машин по ТСН-2001.16 |  |  | 231 | 12 | 3 |  | 2 | [7 empty] | 0 | 1 | 0
50 | 0 | 0 | 1 | 204 | 0 | ЗПМ | ЗП машинистов |  |  | 204 | 13 | 3 |  | 2 | [7 empty] | 0 | 1 | 0
50 | 0 | 0 | 1 | 205 | 11952.2 | ОЗП | Основная ЗП рабочих |  |  | 205 | 14 | 3 |  | 2 | [7 empty] | 11952.2 | 1 | 11952.2
50 | 0 | 0 | 1 | 232 | 0 | ОЗПсНРиСП | Основная ЗП рабочих по ТСН-2001.16 |  |  | 232 | 15 | 3 |  | 2 | [7 empty] | 0 | 1 | 0
50 | 0 | 0 | 1 | 214 | 0 | Строит | Строительные работы с НР и СП |  |  | 214 | 16 | 3 |  | 2 | [7 empty] | 0 | 1 | 0
50 | 0 | 0 | 1 | 215 | 0 | Монтаж | Монтажные работы с НР и СП |  |  | 215 | 17 | 3 |  | 2 | [7 empty] | 0 | 1 | 0
50 | 0 | 0 | 1 | 217 | 39788.86 | Прочие | Прочие работы с НР и СП |  |  | 217 | 18 | 3 |  | 2 | [7 empty] | 39788.86 | 1 | 39788.86
50 | 0 | 0 | 1 | 230 | 0 | ПрочиеЗатр | Прочие затраты по ТСН-2001.16 |  |  | 230 | 19 | 3 |  | 2 | [7 empty] | 0 | 1 | 0
50 | 0 | 0 | 1 | 206 | 0 | ВозврМат | Возврат материалов |  |  | 206 | 20 | 3 |  | 2 | [7 empty] | 0 | 1 | 0
50 | 0 | 0 | 1 | 207 | 42.3469 | ТрудСтр | Трудозатраты строителей |  |  | 207 | 21 | 3 |  | -1 | [7 empty] | 42.3469 | 1 | 42.3469
50 | 0 | 0 | 1 | 208 | 0 | ТрудМаш | Трудозатраты машинистов |  |  | 208 | 22 | 3 |  | -1 | [7 empty] | 0 | 1 | 0
50 | 0 | 0 | 1 | 209 | 0 | ТранспМат | Транспорт материалов |  |  | 209 | 23 | 3 |  | 2 | [7 empty] | 0 | 1 | 0
50 | 0 | 0 | 1 | 233 | 0 | Перевозка | Перевозка грузов |  |  | 233 | 24 | 3 |  | 2 | [7 empty] | 0 | 1 | 0
50 | 0 | 0 | 1 | 210 | 8366.55 | НР | Накладные расходы |  |  | 210 | 25 | 3 |  | 2 | [7 empty] | 8366.55 | 1 | 8366.55
50 | 0 | 0 | 1 | 211 | 1195.23 | СмПриб | Сметная прибыль |  |  | 211 | 26 | 3 |  | 2 | [7 empty] | 1195.23 | 1 | 1195.23
50 | 0 | 0 | 1 | 224 | 39788.86 | Всего | Всего с НР и СП |  |  | 224 | 27 | 3 |  | 2 | [7 empty] | 39788.86 | 1 | 39788.86
4 | 1 |  | 1026 |  | Система электроснабжения | Система электроснабжения |  | 0 |  | 1 | [7 empty] | 0 |  |  | 0 | [53 empty] | 0 | [11 empty] | 0
52 | 1 | 4 | 873 | 0 | Система электроснабжения | Система электроснабжения | [7 empty] | 545801.87 | 470045.31 | 626.25 | 266.91 | 75130.31 | 0 | 320.5948 | 0 | 0 | 52591.26 | 7513.09 | 0 | 0 | 545801.87 | 470045.31 | 626.25 | 266.91 | 75130.31 | 0 | 320.5948 | 0 | 0 | 52591.26 | 7513.09 | 0 | 0 | 0 | 0 | 0 | 606194.48 | 0 | 0 | 606194.48 | 470045.31 | 470045.31 | 0 | 470045.31 | 0 | 0 | 0 | 0 | 0 | 0 | 0 | 0 | 0 | 0 | 0 | 0 | 0 | 0 | 0 | 0 | 0 | 0 | 0 | 0 | 0 | 0 | 0 | 0 | 0 | 0 | 0 | 606194.48 | 0 | 0 | 606194.48 | 470045.31 | 470045.31 | 0 | 470045.31 | 0 | 0 | 0 | 0 | 0 | 0 | 0 | 0 | 0 | 0 | 0 | 0 | 0 | 0 | 0 | 0 | 0 | 0 | 0 | 0 | 0 | 0 | 0 | 0 | 0 | 0 | 0 | 0 | 0 | 0 | 0 | 0 | 0 | 0 | 0 | 0 | 0 | 0 | 0 | 0 | 0 | 0 | 0 | 0 | 0 | 0 | 0 | 0 | 0 | 0 | 0 | 0 | 0 | 0 | 0 | 0 | 0 | 0 | 0 | 0 | 0 | 0 | 0 | 0 | 0 | 0 | 0 | 0 | 0 | 0 | 0 | 0 | 0 | 0 | 0 | 0 | 0 | 0 | 0 | 0 | 0 | 0 | 0 | 0 | 0 | 0 | 0 | 0 | 0 | 0 | 0 | 0 | 0 | 0 | 0 | 0 | 0 | 0 | 0 | 0 | 0 | 0 | 0 | 0 | 0 | 0 | 0 | 0 | 0 | 0 | 0 | 0 | 0 | 0 | 0 | 0 | 0 | 0 | 0 | 0
17 | 1 | 1291 | 1351 | 429 | 1.21-3302-20-1/1 | Замена выключателей автоматических однополюсных установочных на номинальный ток до 63 А (без стоимости выключателя) | шт. | 7 | 0 | 7 |  |  |  | 4686.22 | 25.34 | 0 | 0 | 4660.88 | 0 | 21.21 | 0 | 0 | 3262.62 | 466.09 |  | 68582722 | 669.46 | 3.62 | 0 | 0 | 665.84 | 0 | 3.03 | 0 | 0 | 669.46 | 3.62 | 0 | 0 | 665.84 | 0 | 3.03 | 0 | 0 | 70 | 10 | 1 | 1 |  |  | 1 | 1 | 1 | 1 |  |  |  |  | 0 | 4 | СН-2012-2024.1. База. Сб.21-3302-20-1/1 |  |  | 0 | 68285537 |  | 0 | 1 | 0 | 1 | 1 | 1 | 1 | 1 | 1 |  | 70 | 10 |  |  |  | 0 | 0 | 0 | [5 empty] | 0 |  | 0 | 4686.22 | 3.62 | 0 | 0 | 665.84 | 0 | 3.03 | 0 | 0 | 3262.616 | 466.088 | [13 empty] | 0 | 0 | 1 | 1 |  |  |  | 1010 | шт. | шт. | 1 | [6 empty] | 68285540 | 1 | СН-2012 | 0 |  | 4 | 0 | Подрядные работы, гл. 1-5,7 | работа |  |  |  | 512 | 669.46 | 3.62 | 0 | 0 | 665.84 | 3.03 | 0 | 0 | [17 empty] | 0 | 0 | 0 |  |  |  |  | 70 | 10 |  |  |  |  | 0 |  | -641526569 | 2 | 1 | -2 | 0 | 0 | 0 | 8414.93 | 0 | 0 | 8414.93 |  | 0 | 3 | 0 |  | 0 | 1 | 0 | 0 | 0 | 0 | 0
17 | 1 |  |  | 430 | 21.21-5-20 | Выключатели автоматические, серия DX, однополюсные, на ток 6 А | шт. | 1 | 0 | 1 |  |  |  | 685.28 | 685.28 | 0 | 0 | 0 | 0 | 0 | 0 | 0 | 0 | 0 |  | 68582722 | 685.28 | 685.28 | 0 | 0 | 0 | 0 | 0 | 0 | 0 | 685.28 | 685.28 | 0 | 0 | 0 | 0 | 0 | 0 | 0 | 70 | 10 | 1 | 1 |  |  | 1 | 1 | 1 | 1 |  |  |  |  | 3 | 4 | СН-2012-2024.21. База. Р.21, о.5, поз.20 |  |  | 0 | 68285537 |  | 0 | 1 | 0 | 1 | 1 | 1 | 1 | 1 | 1 |  | 70 | 10 |  |  |  | 0 | 0 | 0 | [5 empty] | 0 |  | 0 | 685.28 | 685.28 | 0 | 0 | 0 | 0 | 0 | 0 | 0 | 0 | 0 | [13 empty] | 0 | 0 | 1 | 1 |  |  |  | 1010 | шт. | шт. | 1 | [6 empty] | 68285540 | 1 | СН-2012 | 0 |  | 4 | 0 | Подрядные работы, гл. 1-5,7 | работа |  |  |  | 512 | 685.28 | 685.28 | 0 | 0 | 0 | 0 | 0 | 0 | [17 empty] | 0 | 0 | 0 |  |  |  |  | 70 | 10 |  |  |  |  | 0 |  | 334423021 | 2 | 1 | -2 | 0 | 0 | 0 | 685.28 | 0 | 0 | 685.28 |  | 0 | 3 | 0 |  | 0 | 1 | 0 | 0 | 0 | 0 | 0
17 | 1 |  |  | 431 | 21.21-5-17 | Выключатели автоматические, серия "Домовой", однополюсные, тип ВА 63(С), на ток: 10 А - 40 А | шт. | 1 | 0 | 1 |  |  |  | 903.47 | 903.47 | 0 | 0 | 0 | 0 | 0 | 0 | 0 | 0 | 0 |  | 68582722 | 903.47 | 903.47 | 0 | 0 | 0 | 0 | 0 | 0 | 0 | 903.47 | 903.47 | 0 | 0 | 0 | 0 | 0 | 0 | 0 | 70 | 10 | 1 | 1 |  |  | 1 | 1 | 1 | 1 |  |  |  |  | 3 | 4 | СН-2012-2024.21. База. Р.21, о.5, поз.17 |  |  | 0 | 68285537 |  | 0 | 1 | 0 | 1 | 1 | 1 | 1 | 1 | 1 |  | 70 | 10 |  |  |  | 0 | 0 | 0 | [5 empty] | 0 |  | 0 | 903.47 | 903.47 | 0 | 0 | 0 | 0 | 0 | 0 | 0 | 0 | 0 | [13 empty] | 0 | 0 | 1 | 1 |  |  |  | 1010 | шт. | шт. | 1 | [6 empty] | 68285540 | 1 | СН-2012 | 0 |  | 4 | 0 | Подрядные работы, гл. 1-5,7 | работа |  |  |  | 512 | 903.47 | 903.47 | 0 | 0 | 0 | 0 | 0 | 0 | [17 empty] | 0 | 0 | 0 |  |  |  |  | 70 | 10 |  |  |  |  | 0 |  | -640629264 | 2 | 1 | -2 | 0 | 0 | 0 | 903.47 | 0 | 0 | 903.47 |  | 0 | 3 | 0 |  | 0 | 1 | 0 | 0 | 0 | 0 | 0
17 | 1 |  |  | 432 | 21.21-5-21 | Выключатели автоматические, серия DX, однополюсные, на ток 10 А, 16 А | шт. | 1 | 0 | 1 |  |  |  | 542.48 | 542.48 | 0 | 0 | 0 | 0 | 0 | 0 | 0 | 0 | 0 |  | 68582722 | 542.48 | 542.48 | 0 | 0 | 0 | 0 | 0 | 0 | 0 | 542.48 | 542.48 | 0 | 0 | 0 | 0 | 0 | 0 | 0 | 70 | 10 | 1 | 1 |  |  | 1 | 1 | 1 | 1 |  |  |  |  | 3 | 4 | СН-2012-2024.21. База. Р.21, о.5, поз.21 |  |  | 0 | 68285537 |  | 0 | 1 | 0 | 1 | 1 | 1 | 1 | 1 | 1 |  | 70 | 10 |  |  |  | 0 | 0 | 0 | [5 empty] | 0 |  | 0 | 542.48 | 542.48 | 0 | 0 | 0 | 0 | 0 | 0 | 0 | 0 | 0 | [13 empty] | 0 | 0 | 1 | 1 |  |  |  | 1010 | шт. | шт. | 1 | [6 empty] | 68285540 | 1 | СН-2012 | 0 |  | 4 | 0 | Подрядные работы, гл. 1-5,7 | работа |  |  |  | 512 | 542.48 | 542.48 | 0 | 0 | 0 | 0 | 0 | 0 | [17 empty] | 0 | 0 | 0 |  |  |  |  | 70 | 10 |  |  |  |  | 0 |  | -89726729 | 2 | 1 | -2 | 0 | 0 | 0 | 542.48 | 0 | 0 | 542.48 |  | 0 | 3 | 0 |  | 0 | 1 | 0 | 0 | 0 | 0 | 0
17 | 1 |  |  | 433 | 21.21-5-10 | Выключатели автоматические однополюсные, на ток до 25 А, тип А63-МГ, А63-М | шт. | 1 | 0 | 1 |  |  |  | 1390.04 | 1390.04 | 0 | 0 | 0 | 0 | 0 | 0 | 0 | 0 | 0 |  | 68582722 | 1390.04 | 1390.04 | 0 | 0 | 0 | 0 | 0 | 0 | 0 | 1390.04 | 1390.04 | 0 | 0 | 0 | 0 | 0 | 0 | 0 | 70 | 10 | 1 | 1 |  |  | 1 | 1 | 1 | 1 |  |  |  |  | 3 | 4 | СН-2012-2024.21. База. Р.21, о.5, поз.10 |  |  | 0 | 68285537 |  | 0 | 1 | 0 | 1 | 1 | 1 | 1 | 1 | 1 |  | 70 | 10 |  |  |  | 0 | 0 | 0 | [5 empty] | 0 |  | 0 | 1390.04 | 1390.04 | 0 | 0 | 0 | 0 | 0 | 0 | 0 | 0 | 0 | [13 empty] | 0 | 0 | 1 | 1 |  |  |  | 1010 | шт. | шт. | 1 | [6 empty] | 68285540 | 1 | СН-2012 | 0 |  | 4 | 0 | Подрядные работы, гл. 1-5,7 | работа |  |  |  | 512 | 1390.04 | 1390.04 | 0 | 0 | 0 | 0 | 0 | 0 | [17 empty] | 0 | 0 | 0 |  |  |  |  | 70 | 10 |  |  |  |  | 0 |  | 1432401308 | 2 | 1 | -2 | 0 | 0 | 0 | 1390.04 | 0 | 0 | 1390.04 |  | 0 | 3 | 0 |  | 0 | 1 | 0 | 0 | 0 | 0 | 0
17 | 1 |  |  | 434 | 21.21-5-16 | Выключатели автоматические, серия "Домовой", однополюсные с нейтралью, тип ВА 63(С), на ток: 50 А, 63 А | шт. | 1 | 0 | 1 |  |  |  | 1167.22 | 1167.22 | 0 | 0 | 0 | 0 | 0 | 0 | 0 | 0 | 0 |  | 68582722 | 1167.22 | 1167.22 | 0 | 0 | 0 | 0 | 0 | 0 | 0 | 1167.22 | 1167.22 | 0 | 0 | 0 | 0 | 0 | 0 | 0 | 70 | 10 | 1 | 1 |  |  | 1 | 1 | 1 | 1 |  |  |  |  | 3 | 4 | СН-2012-2024.21. База. Р.21, о.5, поз.16 |  |  | 0 | 68285537 |  | 0 | 1 | 0 | 1 | 1 | 1 | 1 | 1 | 1 |  | 70 | 10 |  |  |  | 0 | 0 | 0 | [5 empty] | 0 |  | 0 | 1167.22 | 1167.22 | 0 | 0 | 0 | 0 | 0 | 0 | 0 | 0 | 0 | [13 empty] | 0 | 0 | 1 | 1 |  |  |  | 1010 | шт. | шт. | 1 | [6 empty] | 68285540 | 1 | СН-2012 | 0 |  | 4 | 0 | Подрядные работы, гл. 1-5,7 | работа |  |  |  | 512 | 1167.22 | 1167.22 | 0 | 0 | 0 | 0 | 0 | 0 | [17 empty] | 0 | 0 | 0 |  |  |  |  | 70 | 10 |  |  |  |  | 0 |  | -884728814 | 2 | 1 | -2 | 0 | 0 | 0 | 1167.22 | 0 | 0 | 1167.22 |  | 0 | 3 | 0 |  | 0 | 1 | 0 | 0 | 0 | 0 | 0
17 | 1 |  |  | 435 | 21.21-5-18 | Выключатели автоматические, серия "Домовой", однополюсные, тип ВА 63(С), на ток: 50 А, 63 А | шт. | 1 | 0 | 1 |  |  |  | 491.42 | 491.42 | 0 | 0 | 0 | 0 | 0 | 0 | 0 | 0 | 0 |  | 68582722 | 491.42 | 491.42 | 0 | 0 | 0 | 0 | 0 | 0 | 0 | 491.42 | 491.42 | 0 | 0 | 0 | 0 | 0 | 0 | 0 | 70 | 10 | 1 | 1 |  |  | 1 | 1 | 1 | 1 |  |  |  |  | 3 | 4 | СН-2012-2024.21. База. Р.21, о.5, поз.18 |  |  | 0 | 68285537 |  | 0 | 1 | 0 | 1 | 1 | 1 | 1 | 1 | 1 |  | 70 | 10 |  |  |  | 0 | 0 | 0 | [5 empty] | 0 |  | 0 | 491.42 | 491.42 | 0 | 0 | 0 | 0 | 0 | 0 | 0 | 0 | 0 | [13 empty] | 0 | 0 | 1 | 1 |  |  |  | 1010 | шт. | шт. | 1 | [6 empty] | 68285540 | 1 | СН-2012 | 0 |  | 4 | 0 | Подрядные работы, гл. 1-5,7 | работа |  |  |  | 512 | 491.42 | 491.42 | 0 | 0 | 0 | 0 | 0 | 0 | [17 empty] | 0 | 0 | 0 |  |  |  |  | 70 | 10 |  |  |  |  | 0 |  | -1863594659 | 2 | 1 | -2 | 0 | 0 | 0 | 491.42 | 0 | 0 | 491.42 |  | 0 | 3 | 0 |  | 0 | 1 | 0 | 0 | 0 | 0 | 0
17 | 1 |  |  | 436 | 21.21-5-22 | Выключатели автоматические дифференциального тока, серия DX, однополюсные с нейтралью, на ток 20 А/ 30 мА | шт. | 1 | 0 | 1 |  |  |  | 1925.52 | 1925.52 | 0 | 0 | 0 | 0 | 0 | 0 | 0 | 0 | 0 |  | 68582722 | 1925.52 | 1925.52 | 0 | 0 | 0 | 0 | 0 | 0 | 0 | 1925.52 | 1925.52 | 0 | 0 | 0 | 0 | 0 | 0 | 0 | 70 | 10 | 1 | 1 |  |  | 1 | 1 | 1 | 1 |  |  |  |  | 3 | 4 | СН-2012-2024.21. База. Р.21, о.5, поз.22 |  |  | 0 | 68285537 |  | 0 | 1 | 0 | 1 | 1 | 1 | 1 | 1 | 1 |  | 70 | 10 |  |  |  | 0 | 0 | 0 | [5 empty] | 0 |  | 0 | 1925.52 | 1925.52 | 0 | 0 | 0 | 0 | 0 | 0 | 0 | 0 | 0 | [13 empty] | 0 | 0 | 1 | 1 |  |  |  | 1010 | шт. | шт. | 1 | [6 empty] | 68285540 | 1 | СН-2012 | 0 |  | 4 | 0 | Подрядные работы, гл. 1-5,7 | работа |  |  |  | 512 | 1925.52 | 1925.52 | 0 | 0 | 0 | 0 | 0 | 0 | [17 empty] | 0 | 0 | 0 |  |  |  |  | 70 | 10 |  |  |  |  | 0 |  | 900127488 | 2 | 1 | -2 | 0 | 0 | 0 | 1925.52 | 0 | 0 | 1925.52 |  | 0 | 3 | 0 |  | 0 | 1 | 0 | 0 | 0 | 0 | 0
17 | 1 | 1295 | 1355 | 437 | 1.21-3302-4-1/1 | Замена выключателей автоматических трехполюсных установочных, номинальный ток до 200 А (без стоимости выключателя) | шт. | 4 | 0 | 4 |  |  |  | 2066.28 | 23.4 | 0 | 0 | 2042.88 | 0 | 8.2 | 0 | 0 | 1430.02 | 204.29 |  | 68582722 | 516.57 | 5.85 | 0 | 0 | 510.72 | 0 | 2.05 | 0 | 0 | 516.57 | 5.85 | 0 | 0 | 510.72 | 0 | 2.05 | 0 | 0 | 70 | 10 | 1 | 1 |  |  | 1 | 1 | 1 | 1 |  |  |  |  | 0 | 4 | СН-2012-2024.1. База. Сб.21-3302-4-1/1 |  |  | 0 | 68285537 |  | 0 | 1 | 0 | 1 | 1 | 1 | 1 | 1 | 1 |  | 70 | 10 |  |  |  | 0 | 0 | 0 | [5 empty] | 0 |  | 0 | 2066.28 | 5.85 | 0 | 0 | 510.72 | 0 | 2.05 | 0 | 0 | 1430.016 | 204.288 | [13 empty] | 0 | 0 | 1 | 1 |  |  |  | 1010 | шт. | шт. | 1 | [6 empty] | 68285540 | 1 | СН-2012 | 0 |  | 4 | 0 | Подрядные работы, гл. 1-5,7 | работа |  |  |  | 512 | 516.57 | 5.85 | 0 | 0 | 510.72 | 2.05 | 0 | 0 | [17 empty] | 0 | 0 | 0 |  |  |  |  | 70 | 10 |  |  |  |  | 0 |  | 1635951147 | 2 | 1 | -2 | 0 | 0 | 0 | 3700.59 | 0 | 0 | 3700.59 |  | 0 | 3 | 0 |  | 0 | 1 | 0 | 0 | 0 | 0 | 0
17 | 1 |  |  | 438 | 21.21-5-9 | Выключатели автоматические 3-х полюсные ток до 63 А, тип АЕ-2046 | шт. | 1 | 0 | 1 |  |  |  | 1064.71 | 1064.71 | 0 | 0 | 0 | 0 | 0 | 0 | 0 | 0 | 0 |  | 68582722 | 1064.71 | 1064.71 | 0 | 0 | 0 | 0 | 0 | 0 | 0 | 1064.71 | 1064.71 | 0 | 0 | 0 | 0 | 0 | 0 | 0 | 70 | 10 | 1 | 1 |  |  | 1 | 1 | 1 | 1 |  |  |  |  | 3 | 4 | СН-2012-2024.21. База. Р.21, о.5, поз.9 |  |  | 0 | 68285537 |  | 0 | 1 | 0 | 1 | 1 | 1 | 1 | 1 | 1 |  | 70 | 10 |  |  |  | 0 | 0 | 0 | [5 empty] | 0 |  | 0 | 1064.71 | 1064.71 | 0 | 0 | 0 | 0 | 0 | 0 | 0 | 0 | 0 | [13 empty] | 0 | 0 | 1 | 1 |  |  |  | 1010 | шт. | шт. | 1 | [6 empty] | 68285540 | 1 | СН-2012 | 0 |  | 4 | 0 | Подрядные работы, гл. 1-5,7 | работа |  |  |  | 512 | 1064.71 | 1064.71 | 0 | 0 | 0 | 0 | 0 | 0 | [17 empty] | 0 | 0 | 0 |  |  |  |  | 70 | 10 |  |  |  |  | 0 |  | -1804721571 | 2 | 1 | -2 | 0 | 0 | 0 | 1064.71 | 0 | 0 | 1064.71 |  | 0 | 3 | 0 |  | 0 | 1 | 0 | 0 | 0 | 0 | 0
17 | 1 |  |  | 439 | 21.21-5-23 | Выключатели автоматические трехполюсные, на ток до 63 А, тип АЕ-2043 | шт. | 1 | 0 | 1 |  |  |  | 2732.5 | 2732.5 | 0 | 0 | 0 | 0 | 0 | 0 | 0 | 0 | 0 |  | 68582722 | 2732.5 | 2732.5 | 0 | 0 | 0 | 0 | 0 | 0 | 0 | 2732.5 | 2732.5 | 0 | 0 | 0 | 0 | 0 | 0 | 0 | 70 | 10 | 1 | 1 |  |  | 1 | 1 | 1 | 1 |  |  |  |  | 3 | 4 | СН-2012-2024.21. База. Р.21, о.5, поз.23 |  |  | 0 | 68285537 |  | 0 | 1 | 0 | 1 | 1 | 1 | 1 | 1 | 1 |  | 70 | 10 |  |  |  | 0 | 0 | 0 | [5 empty] | 0 |  | 0 | 2732.5 | 2732.5 | 0 | 0 | 0 | 0 | 0 | 0 | 0 | 0 | 0 | [13 empty] | 0 | 0 | 1 | 1 |  |  |  | 1010 | шт. | шт. | 1 | [6 empty] | 68285540 | 1 | СН-2012 | 0 |  | 4 | 0 | Подрядные работы, гл. 1-5,7 | работа |  |  |  | 512 | 2732.5 | 2732.5 | 0 | 0 | 0 | 0 | 0 | 0 | [17 empty] | 0 | 0 | 0 |  |  |  |  | 70 | 10 |  |  |  |  | 0 |  | 28695152 | 2 | 1 | -2 | 0 | 0 | 0 | 2732.5 | 0 | 0 | 2732.5 |  | 0 | 3 | 0 |  | 0 | 1 | 0 | 0 | 0 | 0 | 0
17 | 1 |  |  | 440 | 21.21-5-19 | Выключатели автоматические, серия "Домовой", трехполюсные, тип ВА 63(С), на ток: 50 А, 63 А | шт. | 1 | 0 | 1 |  |  |  | 1695.22 | 1695.22 | 0 | 0 | 0 | 0 | 0 | 0 | 0 | 0 | 0 |  | 68582722 | 1695.22 | 1695.22 | 0 | 0 | 0 | 0 | 0 | 0 | 0 | 1695.22 | 1695.22 | 0 | 0 | 0 | 0 | 0 | 0 | 0 | 70 | 10 | 1 | 1 |  |  | 1 | 1 | 1 | 1 |  |  |  |  | 3 | 4 | СН-2012-2024.21. База. Р.21, о.5, поз.19 |  |  | 0 | 68285537 |  | 0 | 1 | 0 | 1 | 1 | 1 | 1 | 1 | 1 |  | 70 | 10 |  |  |  | 0 | 0 | 0 | [5 empty] | 0 |  | 0 | 1695.22 | 1695.22 | 0 | 0 | 0 | 0 | 0 | 0 | 0 | 0 | 0 | [13 empty] | 0 | 0 | 1 | 1 |  |  |  | 1010 | шт. | шт. | 1 | [6 empty] | 68285540 | 1 | СН-2012 | 0 |  | 4 | 0 | Подрядные работы, гл. 1-5,7 | работа |  |  |  | 512 | 1695.22 | 1695.22 | 0 | 0 | 0 | 0 | 0 | 0 | [17 empty] | 0 | 0 | 0 |  |  |  |  | 70 | 10 |  |  |  |  | 0 |  | -312757708 | 2 | 1 | -2 | 0 | 0 | 0 | 1695.22 | 0 | 0 | 1695.22 |  | 0 | 3 | 0 |  | 0 | 1 | 0 | 0 | 0 | 0 | 0
17 | 1 |  |  | 441 | 21.21-5-3 | Выключатели дифференциального тока, серия "Домовой", двухполюсные, тип ВД 63, на ток: 63 А/30 мА, 300 мА | шт. | 1 | 0 | 1 |  |  |  | 4363.28 | 4363.28 | 0 | 0 | 0 | 0 | 0 | 0 | 0 | 0 | 0 |  | 68582722 | 4363.28 | 4363.28 | 0 | 0 | 0 | 0 | 0 | 0 | 0 | 4363.28 | 4363.28 | 0 | 0 | 0 | 0 | 0 | 0 | 0 | 70 | 10 | 1 | 1 |  |  | 1 | 1 | 1 | 1 |  |  |  |  | 3 | 4 | СН-2012-2024.21. База. Р.21, о.5, поз.3 |  |  | 0 | 68285537 |  | 0 | 1 | 0 | 1 | 1 | 1 | 1 | 1 | 1 |  | 70 | 10 |  |  |  | 0 | 0 | 0 | [5 empty] | 0 |  | 0 | 4363.28 | 4363.28 | 0 | 0 | 0 | 0 | 0 | 0 | 0 | 0 | 0 | [13 empty] | 0 | 0 | 1 | 1 |  |  |  | 1010 | шт. | шт. | 1 | [6 empty] | 68285540 | 1 | СН-2012 | 0 |  | 4 | 0 | Подрядные работы, гл. 1-5,7 | работа |  |  |  | 512 | 4363.28 | 4363.28 | 0 | 0 | 0 | 0 | 0 | 0 | [17 empty] | 0 | 0 | 0 |  |  |  |  | 70 | 10 |  |  |  |  | 0 |  | -18367717 | 2 | 1 | -2 | 0 | 0 | 0 | 4363.28 | 0 | 0 | 4363.28 |  | 0 | 3 | 0 |  | 0 | 1 | 0 | 0 | 0 | 0 | 0
17 | 1 | 1300 | 1360 | 442 | 1.21-3203-3-1/1 | Демонтаж DIN-рейки | 100 м | 0.005 | 0 | 0.005 |  |  |  | 8.64 | 0 | 0.48 | 0.19 | 8.16 | 0 | 0.03159 | 0 | 0 | 5.71 | 0.82 |  | 68582722 | 1728.734 | 0 | 96.726 | 37.484 | 1632.008 | 0 | 6.318 | 0 | 0 | 8810.41 | 166.74 | 483.63 | 187.42 | 8160.04 | 0 | 31.59 | 0 | 0 | 70 | 10 | 1 | 1 |  |  | 1 | 1 | 1 | 1 |  |  |  |  | 0 | 4 | СН-2012-2024.1. База. Сб.21-3203-3-1/1 |  |  | 0 | 68285537 |  | 0 | 1 | 0 | 1 | 1 | 1 | 1 | 1 | 1 |  | 70 | 10 |  |  |  | 0 | 0 | 0 | [5 empty] | 0 | Поправка: СН-2012 О.П. п.22 Наименование: Демонтаж, разборка отдельных бетонных, железобетонных, металлических, деревянных, пластмассовых конструктивных элементов зданий и сооружений, внутренних и наружных инженерных систем и коммуникаций при отсутствии необходимых стоимостных нормативов в сборниках СН-2012 | 0 | 8.64 | 0 | 96.726 | 37.484 | 1632.008 | 0 | 6.318 | 0 | 0 | 5.712 | 0.816 |  |  |  | )*0 | )*0.2 | )*0.2 | )*0.2 |  | )*0.2 | )*0.2 |  |  |  | 0 | 0 | 1 | 1 |  |  |  | 1003 | 100 м | 100 м | 100 | [6 empty] | 68285540 | 1 | СН-2012 | 0 |  | 4 | 0 | Подрядные работы, гл. 1-5,7 | работа |  | Поправка: СН-2012 О.П. п.22 |  | 512 | 8810.41 | 166.74 | 483.63 | 187.42 | 8160.04 | 31.59 | 0 | 0 | [17 empty] | 0 | 0 | 0 |  |  |  |  | 70 | 10 |  |  |  |  | 0 |  | -1142562280 | 2 | 1 | -2 | 0 | 0.21 | 0 | 15.38 | 0 | 0 | 15.38 |  | 0 | 3 | 0 |  | 0 | 1 | 0 | 0 | 0 | 0 | 0
17 | 1 | 1305 | 1365 | 443 | 1.21-3203-3-1/1 | Установка DIN-рейки (без стоимости DIN-рейки) | 100 м | 0.005 | 0 | 0.005 |  |  |  | 44.05 | 0.83 | 2.42 | 0.94 | 40.8 | 0 | 0.15795 | 0 | 0 | 28.56 | 4.08 |  | 68582722 | 8810.41 | 166.74 | 483.63 | 187.42 | 8160.04 | 0 | 31.59 | 0 | 0 | 8810.41 | 166.74 | 483.63 | 187.42 | 8160.04 | 0 | 31.59 | 0 | 0 | 70 | 10 | 1 | 1 |  |  | 1 | 1 | 1 | 1 |  |  |  |  | 0 | 4 | СН-2012-2024.1. База. Сб.21-3203-3-1/1 |  |  | 0 | 68285537 |  | 0 | 1 | 0 | 1 | 1 | 1 | 1 | 1 | 1 |  | 70 | 10 |  |  |  | 0 | 0 | 0 | [5 empty] | 0 |  | 0 | 44.05 | 166.74 | 483.63 | 187.42 | 8160.04 | 0 | 31.59 | 0 | 0 | 28.56 | 4.08 | [13 empty] | 0 | 0 | 1 | 1 |  |  |  | 1003 | 100 м | 100 м | 100 | [6 empty] | 68285540 | 1 | СН-2012 | 0 |  | 4 | 0 | Подрядные работы, гл. 1-5,7 | работа |  |  |  | 512 | 8810.41 | 166.74 | 483.63 | 187.42 | 8160.04 | 31.59 | 0 | 0 | [17 empty] | 0 | 0 | 0 |  |  |  |  | 70 | 10 |  |  |  |  | 0 |  | -140398578 | 2 | 1 | -2 | 0 | 1.02 | 0 | 77.71 | 0 | 0 | 77.71 |  | 0 | 3 | 0 |  | 0 | 1 | 0 | 0 | 0 | 0 | 0
17 | 1 |  |  | 444 | 21.7-1-62 | DIN-рейка из оцинкованной перфорированной стали | м | 0.5 | 0 | 0.5 |  |  |  | 70.83 | 70.83 | 0 | 0 | 0 | 0 | 0 | 0 | 0 | 0 | 0 |  | 68582722 | 141.65 | 141.65 | 0 | 0 | 0 | 0 | 0 | 0 | 0 | 141.65 | 141.65 | 0 | 0 | 0 | 0 | 0 | 0 | 0 | 70 | 10 | 1 | 1 |  |  | 1 | 1 | 1 | 1 |  |  |  |  | 3 | 4 | СН-2012-2024.21. База. Р.7, о.1, поз.62 |  |  | 0 | 68285537 |  | 0 | 1 | 0 | 1 | 1 | 1 | 1 | 1 | 1 |  | 70 | 10 |  |  |  | 0 | 0 | 0 | [5 empty] | 0 |  | 0 | 70.83 | 141.65 | 0 | 0 | 0 | 0 | 0 | 0 | 0 | 0 | 0 | [13 empty] | 0 | 0 | 1 | 1 |  |  |  | 1003 | м | м | 1 | [6 empty] | 68285540 | 1 | СН-2012 | 0 |  | 4 | 0 | Подрядные работы, гл. 1-5,7 | работа |  |  |  | 512 | 141.65 | 141.65 | 0 | 0 | 0 | 0 | 0 | 0 | [17 empty] | 0 | 0 | 0 |  |  |  |  | 70 | 10 |  |  |  |  | 0 |  | -1976857803 | 2 | 1 | -2 | 0 | 0 | 0 | 70.83 | 0 | 0 | 70.83 |  | 0 | 3 | 0 |  | 0 | 1 | 0 | 0 | 0 | 0 | 0
17 | 1 | 1316 | 1376 | 445 | 1.21-3603-3-1/1 | Демонтаж предохранителя на изолированное основание, на ток до 100 А | шт. | 1 | 0 | 1 |  |  |  | 68.34 | 0 | 0.22 | 0.02 | 68.12 | 0 | 0.232 | 0 | 0 | 47.68 | 6.81 |  | 68582722 | 68.342 | 0 | 0.222 | 0.018 | 68.12 | 0 | 0.232 | 0 | 0 | 620.19 | 278.48 | 1.11 | 0.09 | 340.6 | 0 | 1.16 | 0 | 0 | 70 | 10 | 1 | 1 |  |  | 1 | 1 | 1 | 1 |  |  |  |  | 0 | 4 | СН-2012-2024.1. База. Сб.21-3603-3-1/1 |  |  | 0 | 68285537 |  | 0 | 1 | 0 | 1 | 1 | 1 | 1 | 1 | 1 |  | 70 | 10 |  |  |  | 0 | 0 | 0 | [5 empty] | 0 | Поправка: СН-2012 О.П. п.22 Наименование: Демонтаж, разборка отдельных бетонных, железобетонных, металлических, деревянных, пластмассовых конструктивных элементов зданий и сооружений, внутренних и наружных инженерных систем и коммуникаций при отсутствии необходимых стоимостных нормативов в сборниках СН-2012 | 0 | 68.34 | 0 | 0.222 | 0.018 | 68.12 | 0 | 0.232 | 0 | 0 | 47.684 | 6.812 |  |  |  | )*0 | )*0.2 | )*0.2 | )*0.2 |  | )*0.2 | )*0.2 |  |  |  | 0 | 0 | 1 | 1 |  |  |  | 1010 | шт. | шт. | 1 | [6 empty] | 68285540 | 1 | СН-2012 | 0 |  | 4 | 0 | Подрядные работы, гл. 1-5,7 | работа |  | Поправка: СН-2012 О.П. п.22 |  | 512 | 620.19 | 278.48 | 1.11 | 0.09 | 340.6 | 1.16 | 0 | 0 | [17 empty] | 0 | 0 | 0 |  |  |  |  | 70 | 10 |  |  |  |  | 0 |  | 584615353 | 2 | 1 | -2 | 0 | 0.02 | 0 | 122.85 | 0 | 0 | 122.85 |  | 0 | 3 | 0 |  | 0 | 1 | 0 | 0 | 0 | 0 | 0
17 | 1 | 1327 | 1387 | 446 | 1.21-3603-3-2/1 | Демонтаж предохранителя на изолированное основание, на ток до 250 А | шт. | 1 | 0 | 1 |  |  |  | 78.13 | 0 | 0.25 | 0.02 | 77.88 | 0 | 0.244 | 0 | 0 | 54.52 | 7.79 |  | 68582722 | 78.126 | 0 | 0.25 | 0.018 | 77.876 | 0 | 0.244 | 0 | 0 | 698.03 | 307.4 | 1.25 | 0.09 | 389.38 | 0 | 1.22 | 0 | 0 | 70 | 10 | 1 | 1 |  |  | 1 | 1 | 1 | 1 |  |  |  |  | 0 | 4 | СН-2012-2024.1. База. Сб.21-3603-3-2/1 |  |  | 0 | 68285537 |  | 0 | 1 | 0 | 1 | 1 | 1 | 1 | 1 | 1 |  | 70 | 10 |  |  |  | 0 | 0 | 0 | [5 empty] | 0 | Поправка: СН-2012 О.П. п.22 Наименование: Демонтаж, разборка отдельных бетонных, железобетонных, металлических, деревянных, пластмассовых конструктивных элементов зданий и сооружений, внутренних и наружных инженерных систем и коммуникаций при отсутствии необходимых стоимостных нормативов в сборниках СН-2012 | 0 | 78.13 | 0 | 0.25 | 0.018 | 77.876 | 0 | 0.244 | 0 | 0 | 54.516 | 7.788 |  |  |  | )*0 | )*0.2 | )*0.2 | )*0.2 |  | )*0.2 | )*0.2 |  |  |  | 0 | 0 | 1 | 1 |  |  |  | 1010 | шт. | шт. | 1 | [6 empty] | 68285540 | 1 | СН-2012 | 0 |  | 4 | 0 | Подрядные работы, гл. 1-5,7 | работа |  | Поправка: СН-2012 О.П. п.22 |  | 512 | 698.03 | 307.4 | 1.25 | 0.09 | 389.38 | 1.22 | 0 | 0 | [17 empty] | 0 | 0 | 0 |  |  |  |  | 70 | 10 |  |  |  |  | 0 |  | 2045447996 | 2 | 1 | -2 | 0 | 0.02 | 0 | 140.46 | 0 | 0 | 140.46 |  | 0 | 3 | 0 |  | 0 | 1 | 0 | 0 | 0 | 0 | 0
17 | 1 | 1338 | 1398 | 447 | 1.21-3603-3-1/1 | Установка предохранителя на изолированное основание, на ток до 100 А | шт. | 1 | 0 | 1 |  |  |  | 620.19 | 278.48 | 1.11 | 0.09 | 340.6 | 0 | 1.16 | 0 | 0 | 238.42 | 34.06 |  | 68582722 | 620.19 | 278.48 | 1.11 | 0.09 | 340.6 | 0 | 1.16 | 0 | 0 | 620.19 | 278.48 | 1.11 | 0.09 | 340.6 | 0 | 1.16 | 0 | 0 | 70 | 10 | 1 | 1 |  |  | 1 | 1 | 1 | 1 |  |  |  |  | 0 | 4 | СН-2012-2024.1. База. Сб.21-3603-3-1/1 |  |  | 0 | 68285537 |  | 0 | 1 | 0 | 1 | 1 | 1 | 1 | 1 | 1 |  | 70 | 10 |  |  |  | 0 | 0 | 0 | [5 empty] | 0 |  | 0 | 620.19 | 278.48 | 1.11 | 0.09 | 340.6 | 0 | 1.16 | 0 | 0 | 238.42 | 34.06 | [13 empty] | 0 | 0 | 1 | 1 |  |  |  | 1010 | шт. | шт. | 1 | [6 empty] | 68285540 | 1 | СН-2012 | 0 |  | 4 | 0 | Подрядные работы, гл. 1-5,7 | работа |  |  |  | 512 | 620.19 | 278.48 | 1.11 | 0.09 | 340.6 | 1.16 | 0 | 0 | [17 empty] | 0 | 0 | 0 |  |  |  |  | 70 | 10 |  |  |  |  | 0 |  | -1748044151 | 2 | 1 | -2 | 0 | 0.1 | 0 | 892.77 | 0 | 0 | 892.77 |  | 0 | 3 | 0 |  | 0 | 1 | 0 | 0 | 0 | 0 | 0
17 | 1 | 1349 | 1409 | 448 | 1.21-3603-3-2/1 | Установка предохранителя на изолированное основание, на ток до 250 А | шт. | 1 | 0 | 1 |  |  |  | 698.03 | 307.4 | 1.25 | 0.09 | 389.38 | 0 | 1.22 | 0 | 0 | 272.57 | 38.94 |  | 68582722 | 698.03 | 307.4 | 1.25 | 0.09 | 389.38 | 0 | 1.22 | 0 | 0 | 698.03 | 307.4 | 1.25 | 0.09 | 389.38 | 0 | 1.22 | 0 | 0 | 70 | 10 | 1 | 1 |  |  | 1 | 1 | 1 | 1 |  |  |  |  | 0 | 4 | СН-2012-2024.1. База. Сб.21-3603-3-2/1 |  |  | 0 | 68285537 |  | 0 | 1 | 0 | 1 | 1 | 1 | 1 | 1 | 1 |  | 70 | 10 |  |  |  | 0 | 0 | 0 | [5 empty] | 0 |  | 0 | 698.03 | 307.4 | 1.25 | 0.09 | 389.38 | 0 | 1.22 | 0 | 0 | 272.566 | 38.938 | [13 empty] | 0 | 0 | 1 | 1 |  |  |  | 1010 | шт. | шт. | 1 | [6 empty] | 68285540 | 1 | СН-2012 | 0 |  | 4 | 0 | Подрядные работы, гл. 1-5,7 | работа |  |  |  | 512 | 698.03 | 307.4 | 1.25 | 0.09 | 389.38 | 1.22 | 0 | 0 | [17 empty] | 0 | 0 | 0 |  |  |  |  | 70 | 10 |  |  |  |  | 0 |  | 1939485460 | 2 | 1 | -2 | 0 | 0.1 | 0 | 1009.64 | 0 | 0 | 1009.64 |  | 0 | 3 | 0 |  | 0 | 1 | 0 | 0 | 0 | 0 | 0
17 | 1 |  |  | 449 | 21.22-6-39 | Лампы светодиодные, мощность 15 Вт, цветовая температура 4000 К, световой поток 1300 лм, цоколь Е27 | 10 шт. | 11 | 0 | 11 |  |  |  | 8256.16 | 8256.16 | 0 | 0 | 0 | 0 | 0 | 0 | 0 | 0 | 0 |  | 68582722 | 750.56 | 750.56 | 0 | 0 | 0 | 0 | 0 | 0 | 0 | 750.56 | 750.56 | 0 | 0 | 0 | 0 | 0 | 0 | 0 | 70 | 10 | 1 | 1 |  |  | 1 | 1 | 1 | 1 |  |  |  |  | 3 | 4 | СН-2012-2024.21. База. Р.22, о.6, поз.39 |  |  | 0 | 0 |  | 0 | 1 | 0 | 1 | 1 | 1 | 1 | 1 | 1 |  | 70 | 10 |  |  |  | 0 | 0 | 0 | [5 empty] | 0 |  | 0 | 8256.16 | 750.56 | 0 | 0 | 0 | 0 | 0 | 0 | 0 | 0 | 0 | [13 empty] | 0 | 0 | 1 | 1 |  |  |  | 1010 | 10 шт. | 10 шт. | 10 | [6 empty] | 68285540 | 1 | СН-2012 | 0 |  | 4 | 0 | Подрядные работы, гл. 1-5,7 | работа |  |  |  | 0 | 750.56 | 750.56 | 0 | 0 | 0 | 0 | 0 | 0 | [17 empty] | 0 | 0 | 0 |  |  |  |  | 70 | 10 |  |  |  |  | 0 |  | -510675203 | 2 | 1 | -2 | 0 | 0 | 0 | 8256.16 | 0 | 0 | 8256.16 |  | 0 | 3 | 0 |  | 0 | 1 | 0 | 0 | 0 | 0 | 0
17 | 1 |  |  | 450 | 21.22-6-32 | Лампы светодиодные линейные трубчатые, мощность 8 Вт, цветовая температура 6500 К, световой поток 800 лм, цоколь G13, длина 603 мм | 10 шт. | 1.2 | 0 | 1.2 |  |  |  | 1660.36 | 1660.36 | 0 | 0 | 0 | 0 | 0 | 0 | 0 | 0 | 0 |  | 68582722 | 1383.63 | 1383.63 | 0 | 0 | 0 | 0 | 0 | 0 | 0 | 1383.63 | 1383.63 | 0 | 0 | 0 | 0 | 0 | 0 | 0 | 70 | 10 | 1 | 1 |  |  | 1 | 1 | 1 | 1 |  |  |  |  | 3 | 4 | СН-2012-2024.21. База. Р.22, о.6, поз.32 |  |  | 0 | 0 |  | 0 | 1 | 0 | 1 | 1 | 1 | 1 | 1 | 1 |  | 70 | 10 |  |  |  | 0 | 0 | 0 | [5 empty] | 0 |  | 0 | 1660.36 | 1383.63 | 0 | 0 | 0 | 0 | 0 | 0 | 0 | 0 | 0 | [13 empty] | 0 | 0 | 1 | 1 |  |  |  | 1010 | 10 шт. | 10 шт. | 10 | [6 empty] | 68285540 | 1 | СН-2012 | 0 |  | 4 | 0 | Подрядные работы, гл. 1-5,7 | работа |  |  |  | 0 | 1383.63 | 1383.63 | 0 | 0 | 0 | 0 | 0 | 0 | [17 empty] | 0 | 0 | 0 |  |  |  |  | 70 | 10 |  |  |  |  | 0 |  | -1483433012 | 2 | 1 | -2 | 0 | 0 | 0 | 1660.36 | 0 | 0 | 1660.36 |  | 0 | 3 | 0 |  | 0 | 1 | 0 | 0 | 0 | 0 | 0
17 | 1 |  |  | 451 | 21.22-6-34 | Лампы светодиодные линейные трубчатые, мощность 16 Вт, цветовая температура 6500 К, световой поток 1600 лм, цоколь G13, длина 1214 мм | 10 шт. | 1 | 0 | 1 |  |  |  | 4054.43 | 4054.43 | 0 | 0 | 0 | 0 | 0 | 0 | 0 | 0 | 0 |  | 68582722 | 4054.43 | 4054.43 | 0 | 0 | 0 | 0 | 0 | 0 | 0 | 4054.43 | 4054.43 | 0 | 0 | 0 | 0 | 0 | 0 | 0 | 70 | 10 | 1 | 1 |  |  | 1 | 1 | 1 | 1 |  |  |  |  | 3 | 4 | СН-2012-2024.21. База. Р.22, о.6, поз.34 |  |  | 0 | 0 |  | 0 | 1 | 0 | 1 | 1 | 1 | 1 | 1 | 1 |  | 70 | 10 |  |  |  | 0 | 0 | 0 | [5 empty] | 0 |  | 0 | 4054.43 | 4054.43 | 0 | 0 | 0 | 0 | 0 | 0 | 0 | 0 | 0 | [13 empty] | 0 | 0 | 1 | 1 |  |  |  | 1010 | 10 шт. | 10 шт. | 10 | [6 empty] | 68285540 | 1 | СН-2012 | 0 |  | 4 | 0 | Подрядные работы, гл. 1-5,7 | работа |  |  |  | 0 | 4054.43 | 4054.43 | 0 | 0 | 0 | 0 | 0 | 0 | [17 empty] | 0 | 0 | 0 |  |  |  |  | 70 | 10 |  |  |  |  | 0 |  | -885417708 | 2 | 1 | -2 | 0 | 0 | 0 | 4054.43 | 0 | 0 | 4054.43 |  | 0 | 3 | 0 |  | 0 | 1 | 0 | 0 | 0 | 0 | 0
17 | 1 |  |  | 452 | 21.21-5-50 | Колодки клеммные, тип СОВ-2,5-103-3, количество контактов 3 | 1000 шт. | 0.13 | 0 | 0.13 |  |  |  | 1551.5 | 1551.5 | 0 | 0 | 0 | 0 | 0 | 0 | 0 | 0 | 0 |  | 68582722 | 11934.62 | 11934.62 | 0 | 0 | 0 | 0 | 0 | 0 | 0 | 11934.62 | 11934.62 | 0 | 0 | 0 | 0 | 0 | 0 | 0 | 70 | 10 | 1 | 1 |  |  | 1 | 1 | 1 | 1 |  |  |  |  | 3 | 4 | СН-2012-2024.21. База. Р.21, о.5, поз.50 |  |  | 0 | 68285537 |  | 0 | 1 | 0 | 1 | 1 | 1 | 1 | 1 | 1 |  | 70 | 10 |  |  |  | 0 | 0 | 0 | [5 empty] | 0 |  | 0 | 1551.5 | 11934.62 | 0 | 0 | 0 | 0 | 0 | 0 | 0 | 0 | 0 | [13 empty] | 0 | 0 | 1 | 1 |  |  |  | 1010 | 1000 шт. | 1000 шт. | 1000 | [6 empty] | 68285540 | 1 | СН-2012 | 0 |  | 4 | 0 | Подрядные работы, гл. 1-5,7 | работа |  |  |  | 512 | 11934.62 | 11934.62 | 0 | 0 | 0 | 0 | 0 | 0 | [17 empty] | 0 | 0 | 0 |  |  |  |  | 70 | 10 |  |  |  |  | 0 |  | -1210665428 | 2 | 1 | -2 | 0 | 0 | 0 | 1551.5 | 0 | 0 | 1551.5 |  | 0 | 3 | 0 |  | 0 | 1 | 0 | 0 | 0 | 0 | 0
17 | 1 | 1350 | 1410 | 453 | 1.21-3102-8-2/1 | Замена электроустановочных изделий, открытая проводка, выключатель, розетка (без стоимости материалов) | 100 шт. | 0.1 | 0 | 0.1 |  |  |  | 622.25 | 0 | 0 | 0 | 622.25 | 0 | 2.974 | 0 | 0 | 435.58 | 62.23 |  | 68582722 | 6222.5 | 0 | 0 | 0 | 6222.5 | 0 | 29.74 | 0 | 0 | 6222.5 | 0 | 0 | 0 | 6222.5 | 0 | 29.74 | 0 | 0 | 70 | 10 | 1 | 1 |  |  | 1 | 1 | 1 | 1 |  |  |  |  | 0 | 4 | СН-2012-2024.1. База. Сб.21-3102-8-2/1 |  |  | 0 | 68285537 |  | 0 | 1 | 0 | 1 | 1 | 1 | 1 | 1 | 1 |  | 70 | 10 |  |  |  | 0 | 0 | 0 | [5 empty] | 0 |  | 0 | 622.25 | 0 | 0 | 0 | 6222.5 | 0 | 29.74 | 0 | 0 | 435.575 | 62.225 | [13 empty] | 0 | 0 | 1 | 1 |  |  |  | 1010 | 100 шт. | 100 шт. | 100 | [6 empty] | 68285540 | 1 | СН-2012 | 0 |  | 4 | 0 | Подрядные работы, гл. 1-5,7 | работа |  |  |  | 512 | 6222.5 | 0 | 0 | 0 | 6222.5 | 29.74 | 0 | 0 | [17 empty] | 0 | 0 | 0 |  |  |  |  | 70 | 10 |  |  |  |  | 0 |  | -290397878 | 2 | 1 | -2 | 0 | 0 | 0 | 1120.06 | 0 | 0 | 1120.06 |  | 0 | 3 | 0 |  | 0 | 1 | 0 | 0 | 0 | 0 | 0
17 | 1 |  |  | 454 | 21.21-5-287 | Розетки штепсельные,серия "Москвичка", тип РА 10/16-644, двухполюсные, открытой установки с заземляющим контактом, 10 А, 250 В, одноместные, цвет белый | шт. | 2 | 0 | 2 |  |  |  | 116.06 | 116.06 | 0 | 0 | 0 | 0 | 0 | 0 | 0 | 0 | 0 |  | 68582722 | 58.03 | 58.03 | 0 | 0 | 0 | 0 | 0 | 0 | 0 | 58.03 | 58.03 | 0 | 0 | 0 | 0 | 0 | 0 | 0 | 70 | 10 | 1 | 1 |  |  | 1 | 1 | 1 | 1 |  |  |  |  | 3 | 4 | СН-2012-2024.21. База. Р.21, о.5, поз.287 |  |  | 0 | 68285537 |  | 0 | 1 | 0 | 1 | 1 | 1 | 1 | 1 | 1 |  | 70 | 10 |  |  |  | 0 | 0 | 0 | [5 empty] | 0 |  | 0 | 116.06 | 58.03 | 0 | 0 | 0 | 0 | 0 | 0 | 0 | 0 | 0 | [13 empty] | 0 | 0 | 1 | 1 |  |  |  | 1010 | шт. | шт. | 1 | [6 empty] | 68285540 | 1 | СН-2012 | 0 |  | 4 | 0 | Подрядные работы, гл. 1-5,7 | работа |  |  |  | 512 | 58.03 | 58.03 | 0 | 0 | 0 | 0 | 0 | 0 | [17 empty] | 0 | 0 | 0 |  |  |  |  | 70 | 10 |  |  |  |  | 0 |  | 2005481440 | 2 | 1 | -2 | 0 | 0 | 0 | 116.06 | 0 | 0 | 116.06 |  | 0 | 3 | 0 |  | 0 | 1 | 0 | 0 | 0 | 0 | 0
17 | 1 |  |  | 455 | 21.21-5-289 | Розетки штепсельные, серия "Москвичка", двухполюсные, тип РА10-386, двухместные,открытой установки, 10 А, 250 В, цвет белый | шт. | 2 | 0 | 2 |  |  |  | 146.62 | 146.62 | 0 | 0 | 0 | 0 | 0 | 0 | 0 | 0 | 0 |  | 68582722 | 73.31 | 73.31 | 0 | 0 | 0 | 0 | 0 | 0 | 0 | 73.31 | 73.31 | 0 | 0 | 0 | 0 | 0 | 0 | 0 | 70 | 10 | 1 | 1 |  |  | 1 | 1 | 1 | 1 |  |  |  |  | 3 | 4 | СН-2012-2024.21. База. Р.21, о.5, поз.289 |  |  | 0 | 68285537 |  | 0 | 1 | 0 | 1 | 1 | 1 | 1 | 1 | 1 |  | 70 | 10 |  |  |  | 0 | 0 | 0 | [5 empty] | 0 |  | 0 | 146.62 | 73.31 | 0 | 0 | 0 | 0 | 0 | 0 | 0 | 0 | 0 | [13 empty] | 0 | 0 | 1 | 1 |  |  |  | 1010 | шт. | шт. | 1 | [6 empty] | 68285540 | 1 | СН-2012 | 0 |  | 4 | 0 | Подрядные работы, гл. 1-5,7 | работа |  |  |  | 512 | 73.31 | 73.31 | 0 | 0 | 0 | 0 | 0 | 0 | [17 empty] | 0 | 0 | 0 |  |  |  |  | 70 | 10 |  |  |  |  | 0 |  | 2018283031 | 2 | 1 | -2 | 0 | 0 | 0 | 146.62 | 0 | 0 | 146.62 |  | 0 | 3 | 0 |  | 0 | 1 | 0 | 0 | 0 | 0 | 0
17 | 1 |  |  | 456 | 21.21-5-292 | Розетки штепсельные одноместные, открытой установки, напряжение 250 В, сила тока 32 А, с заземляющими контактами (для бытовых электроплит), тип РА 32-255 | шт. | 1 | 0 | 1 |  |  |  | 110.39 | 110.39 | 0 | 0 | 0 | 0 | 0 | 0 | 0 | 0 | 0 |  | 68582722 | 110.39 | 110.39 | 0 | 0 | 0 | 0 | 0 | 0 | 0 | 110.39 | 110.39 | 0 | 0 | 0 | 0 | 0 | 0 | 0 | 70 | 10 | 1 | 1 |  |  | 1 | 1 | 1 | 1 |  |  |  |  | 3 | 4 | СН-2012-2024.21. База. Р.21, о.5, поз.292 |  |  | 0 | 68285537 |  | 0 | 1 | 0 | 1 | 1 | 1 | 1 | 1 | 1 |  | 70 | 10 |  |  |  | 0 | 0 | 0 | [5 empty] | 0 |  | 0 | 110.39 | 110.39 | 0 | 0 | 0 | 0 | 0 | 0 | 0 | 0 | 0 | [13 empty] | 0 | 0 | 1 | 1 |  |  |  | 1010 | шт. | шт. | 1 | [6 empty] | 68285540 | 1 | СН-2012 | 0 |  | 4 | 0 | Подрядные работы, гл. 1-5,7 | работа |  |  |  | 512 | 110.39 | 110.39 | 0 | 0 | 0 | 0 | 0 | 0 | [17 empty] | 0 | 0 | 0 |  |  |  |  | 70 | 10 |  |  |  |  | 0 |  | -614083954 | 2 | 1 | -2 | 0 | 0 | 0 | 110.39 | 0 | 0 | 110.39 |  | 0 | 3 | 0 |  | 0 | 1 | 0 | 0 | 0 | 0 | 0
17 | 1 |  |  | 457 | 21.21-5-378 | Выключатели, серия "Рондо", напряжение 250 В, сила тока 6 А, двухклавишные, открытой установки, степень защиты IP44, тип ВА56-225Б | шт. | 1 | 0 | 1 |  |  |  | 186.24 | 186.24 | 0 | 0 | 0 | 0 | 0 | 0 | 0 | 0 | 0 |  | 68582722 | 186.24 | 186.24 | 0 | 0 | 0 | 0 | 0 | 0 | 0 | 186.24 | 186.24 | 0 | 0 | 0 | 0 | 0 | 0 | 0 | 70 | 10 | 1 | 1 |  |  | 1 | 1 | 1 | 1 |  |  |  |  | 3 | 4 | СН-2012-2024.21. База. Р.21, о.5, поз.378 |  |  | 0 | 68285537 |  | 0 | 1 | 0 | 1 | 1 | 1 | 1 | 1 | 1 |  | 70 | 10 |  |  |  | 0 | 0 | 0 | [5 empty] | 0 |  | 0 | 186.24 | 186.24 | 0 | 0 | 0 | 0 | 0 | 0 | 0 | 0 | 0 | [13 empty] | 0 | 0 | 1 | 1 |  |  |  | 1010 | шт. | шт. | 1 | [6 empty] | 68285540 | 1 | СН-2012 | 0 |  | 4 | 0 | Подрядные работы, гл. 1-5,7 | работа |  |  |  | 512 | 186.24 | 186.24 | 0 | 0 | 0 | 0 | 0 | 0 | [17 empty] | 0 | 0 | 0 |  |  |  |  | 70 | 10 |  |  |  |  | 0 |  | -2125173600 | 2 | 1 | -2 | 0 | 0 | 0 | 186.24 | 0 | 0 | 186.24 |  | 0 | 3 | 0 |  | 0 | 1 | 0 | 0 | 0 | 0 | 0
17 | 1 |  |  | 458 | 21.21-5-398 | Выключатели (механизмы) одноклавишные, серия "Валена", напряжение 250 В, номинальный ток 10 А, скрытой установки с безвинтовыми зажимами, с лицевыми панелями, цвет белый | шт. | 2 | 0 | 2 |  |  |  | 571.94 | 571.94 | 0 | 0 | 0 | 0 | 0 | 0 | 0 | 0 | 0 |  | 68582722 | 285.97 | 285.97 | 0 | 0 | 0 | 0 | 0 | 0 | 0 | 285.97 | 285.97 | 0 | 0 | 0 | 0 | 0 | 0 | 0 | 70 | 10 | 1 | 1 |  |  | 1 | 1 | 1 | 1 |  |  |  |  | 3 | 4 | СН-2012-2024.21. База. Р.21, о.5, поз.398 |  |  | 0 | 0 |  | 0 | 1 | 0 | 1 | 1 | 1 | 1 | 1 | 1 |  | 70 | 10 |  |  |  | 0 | 0 | 0 | [5 empty] | 0 |  | 0 | 571.94 | 285.97 | 0 | 0 | 0 | 0 | 0 | 0 | 0 | 0 | 0 | [13 empty] | 0 | 0 | 1 | 1 |  |  |  | 1010 | шт. | шт. | 1 | [6 empty] | 68285540 | 1 | СН-2012 | 0 |  | 4 | 0 | Подрядные работы, гл. 1-5,7 | работа |  |  |  | 0 | 285.97 | 285.97 | 0 | 0 | 0 | 0 | 0 | 0 | [17 empty] | 0 | 0 | 0 |  |  |  |  | 70 | 10 |  |  |  |  | 0 |  | -1373774690 | 2 | 1 | -2 | 0 | 0 | 0 | 571.94 | 0 | 0 | 571.94 |  | 0 | 3 | 0 |  | 0 | 1 | 0 | 0 | 0 | 0 | 0
17 | 1 |  |  | 459 | 21.21-5-399 | Выключатели (механизмы) двухклавишные, серия "Валена", напряжение 250 В, номинальный ток 10 А, скрытой установки с безвинтовыми зажимами, с лицевыми панелями, цвет белый | шт. | 2 | 0 | 2 |  |  |  | 930.06 | 930.06 | 0 | 0 | 0 | 0 | 0 | 0 | 0 | 0 | 0 |  | 68582722 | 465.03 | 465.03 | 0 | 0 | 0 | 0 | 0 | 0 | 0 | 465.03 | 465.03 | 0 | 0 | 0 | 0 | 0 | 0 | 0 | 70 | 10 | 1 | 1 |  |  | 1 | 1 | 1 | 1 |  |  |  |  | 3 | 4 | СН-2012-2024.21. База. Р.21, о.5, поз.399 |  |  | 0 | 0 |  | 0 | 1 | 0 | 1 | 1 | 1 | 1 | 1 | 1 |  | 70 | 10 |  |  |  | 0 | 0 | 0 | [5 empty] | 0 |  | 0 | 930.06 | 465.03 | 0 | 0 | 0 | 0 | 0 | 0 | 0 | 0 | 0 | [13 empty] | 0 | 0 | 1 | 1 |  |  |  | 1010 | шт. | шт. | 1 | [6 empty] | 68285540 | 1 | СН-2012 | 0 |  | 4 | 0 | Подрядные работы, гл. 1-5,7 | работа |  |  |  | 0 | 465.03 | 465.03 | 0 | 0 | 0 | 0 | 0 | 0 | [17 empty] | 0 | 0 | 0 |  |  |  |  | 70 | 10 |  |  |  |  | 0 |  | -56149489 | 2 | 1 | -2 | 0 | 0 | 0 | 930.06 | 0 | 0 | 930.06 |  | 0 | 3 | 0 |  | 0 | 1 | 0 | 0 | 0 | 0 | 0
17 | 1 |  |  | 460 | 21.21-5-403 | Рамки декоративные, серия "Валена", на 2 модуля, цвет белый | шт. | 4 | 0 | 4 |  |  |  | 593.6 | 593.6 | 0 | 0 | 0 | 0 | 0 | 0 | 0 | 0 | 0 |  | 68582722 | 148.4 | 148.4 | 0 | 0 | 0 | 0 | 0 | 0 | 0 | 148.4 | 148.4 | 0 | 0 | 0 | 0 | 0 | 0 | 0 | 70 | 10 | 1 | 1 |  |  | 1 | 1 | 1 | 1 |  |  |  |  | 3 | 4 | СН-2012-2024.21. База. Р.21, о.5, поз.403 |  |  | 0 | 0 |  | 0 | 1 | 0 | 1 | 1 | 1 | 1 | 1 | 1 |  | 70 | 10 |  |  |  | 0 | 0 | 0 | [5 empty] | 0 |  | 0 | 593.6 | 148.4 | 0 | 0 | 0 | 0 | 0 | 0 | 0 | 0 | 0 | [13 empty] | 0 | 0 | 1 | 1 |  |  |  | 1010 | шт. | шт. | 1 | [6 empty] | 68285540 | 1 | СН-2012 | 0 |  | 4 | 0 | Подрядные работы, гл. 1-5,7 | работа |  |  |  | 0 | 148.4 | 148.4 | 0 | 0 | 0 | 0 | 0 | 0 | [17 empty] | 0 | 0 | 0 |  |  |  |  | 70 | 10 |  |  |  |  | 0 |  | -1883155450 | 2 | 1 | -2 | 0 | 0 | 0 | 593.6 | 0 | 0 | 593.6 |  | 0 | 3 | 0 |  | 0 | 1 | 0 | 0 | 0 | 0 | 0
17 | 1 | 1353 | 1413 | 461 | 1.21-3102-8-1/1 | Замена электроустановочных изделий, скрытая проводка, выключатель, розетка (без стоимости основных материалов) | 100 шт. | 0.22 | 0 | 0.22 |  |  |  | 3441.32 | 2072.37 | 0 | 0 | 1368.95 | 0 | 6.5428 | 0 | 0 | 958.27 | 136.9 |  | 68582722 | 15642.35 | 9419.85 | 0 | 0 | 6222.5 | 0 | 29.74 | 0 | 0 | 15642.35 | 9419.85 | 0 | 0 | 6222.5 | 0 | 29.74 | 0 | 0 | 70 | 10 | 1 | 1 |  |  | 1 | 1 | 1 | 1 |  |  |  |  | 0 | 4 | СН-2012-2024.1. База. Сб.21-3102-8-1/1 |  |  | 0 | 68285537 |  | 0 | 1 | 0 | 1 | 1 | 1 | 1 | 1 | 1 |  | 70 | 10 |  |  |  | 0 | 0 | 0 | [5 empty] | 0 |  | 0 | 3441.32 | 9419.85 | 0 | 0 | 6222.5 | 0 | 29.74 | 0 | 0 | 958.265 | 136.895 | [13 empty] | 0 | 0 | 1 | 1 |  |  |  | 1010 | 100 шт. | 100 шт. | 100 | [6 empty] | 68285540 | 1 | СН-2012 | 0 |  | 4 | 0 | Подрядные работы, гл. 1-5,7 | работа |  |  |  | 512 | 15642.35 | 9419.85 | 0 | 0 | 6222.5 | 29.74 | 0 | 0 | [17 empty] | 0 | 0 | 0 |  |  |  |  | 70 | 10 |  |  |  |  | 0 |  | -2026277606 | 2 | 1 | -2 | 0 | 0 | 0 | 4536.49 | 0 | 0 | 4536.49 |  | 0 | 3 | 0 |  | 0 | 1 | 0 | 0 | 0 | 0 | 0
17 | 1 |  |  | 462 | 21.21-5-288 | Розетки штепсельные, серия "Москвичка", тип РС10/16-641, двухполюсные, скрытой установки, с заземляющим контактом, 10 А, 250 В, одноместные, цвет белый | шт. | 1 | 0 | 1 |  |  |  | 73.79 | 73.79 | 0 | 0 | 0 | 0 | 0 | 0 | 0 | 0 | 0 |  | 68582722 | 73.79 | 73.79 | 0 | 0 | 0 | 0 | 0 | 0 | 0 | 73.79 | 73.79 | 0 | 0 | 0 | 0 | 0 | 0 | 0 | 70 | 10 | 1 | 1 |  |  | 1 | 1 | 1 | 1 |  |  |  |  | 3 | 4 | СН-2012-2024.21. База. Р.21, о.5, поз.288 |  |  | 0 | 68285537 |  | 0 | 1 | 0 | 1 | 1 | 1 | 1 | 1 | 1 |  | 70 | 10 |  |  |  | 0 | 0 | 0 | [5 empty] | 0 |  | 0 | 73.79 | 73.79 | 0 | 0 | 0 | 0 | 0 | 0 | 0 | 0 | 0 | [13 empty] | 0 | 0 | 1 | 1 |  |  |  | 1010 | шт. | шт. | 1 | [6 empty] | 68285540 | 1 | СН-2012 | 0 |  | 4 | 0 | Подрядные работы, гл. 1-5,7 | работа |  |  |  | 512 | 73.79 | 73.79 | 0 | 0 | 0 | 0 | 0 | 0 | [17 empty] | 0 | 0 | 0 |  |  |  |  | 70 | 10 |  |  |  |  | 0 |  | -300263968 | 2 | 1 | -2 | 0 | 0 | 0 | 73.79 | 0 | 0 | 73.79 |  | 0 | 3 | 0 |  | 0 | 1 | 0 | 0 | 0 | 0 | 0
17 | 1 |  |  | 463 | 21.21-5-290 | Розетки штепсельные,серия "Москвичка", двухполюсные, тип РС10-392, двухместные, скрытой установки, 10 А, 250 В, цвет белый | шт. | 1 | 0 | 1 |  |  |  | 70.72 | 70.72 | 0 | 0 | 0 | 0 | 0 | 0 | 0 | 0 | 0 |  | 68582722 | 70.72 | 70.72 | 0 | 0 | 0 | 0 | 0 | 0 | 0 | 70.72 | 70.72 | 0 | 0 | 0 | 0 | 0 | 0 | 0 | 70 | 10 | 1 | 1 |  |  | 1 | 1 | 1 | 1 |  |  |  |  | 3 | 4 | СН-2012-2024.21. База. Р.21, о.5, поз.290 |  |  | 0 | 68285537 |  | 0 | 1 | 0 | 1 | 1 | 1 | 1 | 1 | 1 |  | 70 | 10 |  |  |  | 0 | 0 | 0 | [5 empty] | 0 |  | 0 | 70.72 | 70.72 | 0 | 0 | 0 | 0 | 0 | 0 | 0 | 0 | 0 | [13 empty] | 0 | 0 | 1 | 1 |  |  |  | 1010 | шт. | шт. | 1 | [6 empty] | 68285540 | 1 | СН-2012 | 0 |  | 4 | 0 | Подрядные работы, гл. 1-5,7 | работа |  |  |  | 512 | 70.72 | 70.72 | 0 | 0 | 0 | 0 | 0 | 0 | [17 empty] | 0 | 0 | 0 |  |  |  |  | 70 | 10 |  |  |  |  | 0 |  | -1284722733 | 2 | 1 | -2 | 0 | 0 | 0 | 70.72 | 0 | 0 | 70.72 |  | 0 | 3 | 0 |  | 0 | 1 | 0 | 0 | 0 | 0 | 0
17 | 1 |  |  | 464 | 21.21-5-291 | Розетки штепсельные, серя "Москвичка", двухполюсные, тип РС10-829, двухместные, скрытой установки, с заземляющим контактом, 10 А, 250 В, цвет белый | шт. | 1 | 0 | 1 |  |  |  | 77.37 | 77.37 | 0 | 0 | 0 | 0 | 0 | 0 | 0 | 0 | 0 |  | 68582722 | 77.37 | 77.37 | 0 | 0 | 0 | 0 | 0 | 0 | 0 | 77.37 | 77.37 | 0 | 0 | 0 | 0 | 0 | 0 | 0 | 70 | 10 | 1 | 1 |  |  | 1 | 1 | 1 | 1 |  |  |  |  | 3 | 4 | СН-2012-2024.21. База. Р.21, о.5, поз.291 |  |  | 0 | 68285537 |  | 0 | 1 | 0 | 1 | 1 | 1 | 1 | 1 | 1 |  | 70 | 10 |  |  |  | 0 | 0 | 0 | [5 empty] | 0 |  | 0 | 77.37 | 77.37 | 0 | 0 | 0 | 0 | 0 | 0 | 0 | 0 | 0 | [13 empty] | 0 | 0 | 1 | 1 |  |  |  | 1010 | шт. | шт. | 1 | [6 empty] | 68285540 | 1 | СН-2012 | 0 |  | 4 | 0 | Подрядные работы, гл. 1-5,7 | работа |  |  |  | 512 | 77.37 | 77.37 | 0 | 0 | 0 | 0 | 0 | 0 | [17 empty] | 0 | 0 | 0 |  |  |  |  | 70 | 10 |  |  |  |  | 0 |  | -1874956404 | 2 | 1 | -2 | 0 | 0 | 0 | 77.37 | 0 | 0 | 77.37 |  | 0 | 3 | 0 |  | 0 | 1 | 0 | 0 | 0 | 0 | 0
17 | 1 |  |  | 465 | 21.21-5-383 | Розетки штепсельные, серия "Рондо", напряжение 250 В, сила тока 16 А, одноместные, с заземляющими контактами и защитными шторками, скрытой установки, степень защиты IP20, тип РС16-121 | шт. | 4 | 0 | 4 |  |  |  | 354.8 | 354.8 | 0 | 0 | 0 | 0 | 0 | 0 | 0 | 0 | 0 |  | 68582722 | 88.7 | 88.7 | 0 | 0 | 0 | 0 | 0 | 0 | 0 | 88.7 | 88.7 | 0 | 0 | 0 | 0 | 0 | 0 | 0 | 70 | 10 | 1 | 1 |  |  | 1 | 1 | 1 | 1 |  |  |  |  | 3 | 4 | СН-2012-2024.21. База. Р.21, о.5, поз.383 |  |  | 0 | 68285537 |  | 0 | 1 | 0 | 1 | 1 | 1 | 1 | 1 | 1 |  | 70 | 10 |  |  |  | 0 | 0 | 0 | [5 empty] | 0 |  | 0 | 354.8 | 88.7 | 0 | 0 | 0 | 0 | 0 | 0 | 0 | 0 | 0 | [13 empty] | 0 | 0 | 1 | 1 |  |  |  | 1010 | шт. | шт. | 1 | [6 empty] | 68285540 | 1 | СН-2012 | 0 |  | 4 | 0 | Подрядные работы, гл. 1-5,7 | работа |  |  |  | 512 | 88.7 | 88.7 | 0 | 0 | 0 | 0 | 0 | 0 | [17 empty] | 0 | 0 | 0 |  |  |  |  | 70 | 10 |  |  |  |  | 0 |  | 1956021503 | 2 | 1 | -2 | 0 | 0 | 0 | 354.8 | 0 | 0 | 354.8 |  | 0 | 3 | 0 |  | 0 | 1 | 0 | 0 | 0 | 0 | 0
17 | 1 |  |  | 466 | 21.21-5-382 | Розетки штепсельные, серия "Рондо", напряжение 250 В, сила тока 16 А, двухместные, с заземляющими контактами и защитными шторками, скрытой установки, степень защиты IP20, тип РС16-223 | шт. | 4 | 0 | 4 |  |  |  | 418.88 | 418.88 | 0 | 0 | 0 | 0 | 0 | 0 | 0 | 0 | 0 |  | 68582722 | 104.72 | 104.72 | 0 | 0 | 0 | 0 | 0 | 0 | 0 | 104.72 | 104.72 | 0 | 0 | 0 | 0 | 0 | 0 | 0 | 70 | 10 | 1 | 1 |  |  | 1 | 1 | 1 | 1 |  |  |  |  | 3 | 4 | СН-2012-2024.21. База. Р.21, о.5, поз.382 |  |  | 0 | 68285537 |  | 0 | 1 | 0 | 1 | 1 | 1 | 1 | 1 | 1 |  | 70 | 10 |  |  |  | 0 | 0 | 0 | [5 empty] | 0 |  | 0 | 418.88 | 104.72 | 0 | 0 | 0 | 0 | 0 | 0 | 0 | 0 | 0 | [13 empty] | 0 | 0 | 1 | 1 |  |  |  | 1010 | шт. | шт. | 1 | [6 empty] | 68285540 | 1 | СН-2012 | 0 |  | 4 | 0 | Подрядные работы, гл. 1-5,7 | работа |  |  |  | 512 | 104.72 | 104.72 | 0 | 0 | 0 | 0 | 0 | 0 | [17 empty] | 0 | 0 | 0 |  |  |  |  | 70 | 10 |  |  |  |  | 0 |  | 271567999 | 2 | 1 | -2 | 0 | 0 | 0 | 418.88 | 0 | 0 | 418.88 |  | 0 | 3 | 0 |  | 0 | 1 | 0 | 0 | 0 | 0 | 0
17 | 1 |  |  | 467 | 21.21-5-26 | Выключатели, серия "Прима", напряжение 250 В, сила тока 6 А, тип: С16-057, одноклавишный, скрытой установки | шт. | 1 | 0 | 1 |  |  |  | 97.29 | 97.29 | 0 | 0 | 0 | 0 | 0 | 0 | 0 | 0 | 0 |  | 68582722 | 97.29 | 97.29 | 0 | 0 | 0 | 0 | 0 | 0 | 0 | 97.29 | 97.29 | 0 | 0 | 0 | 0 | 0 | 0 | 0 | 70 | 10 | 1 | 1 |  |  | 1 | 1 | 1 | 1 |  |  |  |  | 3 | 4 | СН-2012-2024.21. База. Р.21, о.5, поз.26 |  |  | 0 | 68285537 |  | 0 | 1 | 0 | 1 | 1 | 1 | 1 | 1 | 1 |  | 70 | 10 |  |  |  | 0 | 0 | 0 | [5 empty] | 0 |  | 0 | 97.29 | 97.29 | 0 | 0 | 0 | 0 | 0 | 0 | 0 | 0 | 0 | [13 empty] | 0 | 0 | 1 | 1 |  |  |  | 1010 | шт. | шт. | 1 | [6 empty] | 68285540 | 1 | СН-2012 | 0 |  | 4 | 0 | Подрядные работы, гл. 1-5,7 | работа |  |  |  | 512 | 97.29 | 97.29 | 0 | 0 | 0 | 0 | 0 | 0 | [17 empty] | 0 | 0 | 0 |  |  |  |  | 70 | 10 |  |  |  |  | 0 |  | -854330488 | 2 | 1 | -2 | 0 | 0 | 0 | 97.29 | 0 | 0 | 97.29 |  | 0 | 3 | 0 |  | 0 | 1 | 0 | 0 | 0 | 0 | 0
17 | 1 |  |  | 468 | 21.21-5-27 | Выключатели, серия "Прима", напряжение 250 В, сила тока 6 А, тип: С56-043, двухклавишный, скрытой установки | шт. | 1 | 0 | 1 |  |  |  | 103.39 | 103.39 | 0 | 0 | 0 | 0 | 0 | 0 | 0 | 0 | 0 |  | 68582722 | 103.39 | 103.39 | 0 | 0 | 0 | 0 | 0 | 0 | 0 | 103.39 | 103.39 | 0 | 0 | 0 | 0 | 0 | 0 | 0 | 70 | 10 | 1 | 1 |  |  | 1 | 1 | 1 | 1 |  |  |  |  | 3 | 4 | СН-2012-2024.21. База. Р.21, о.5, поз.27 |  |  | 0 | 68285537 |  | 0 | 1 | 0 | 1 | 1 | 1 | 1 | 1 | 1 |  | 70 | 10 |  |  |  | 0 | 0 | 0 | [5 empty] | 0 |  | 0 | 103.39 | 103.39 | 0 | 0 | 0 | 0 | 0 | 0 | 0 | 0 | 0 | [13 empty] | 0 | 0 | 1 | 1 |  |  |  | 1010 | шт. | шт. | 1 | [6 empty] | 68285540 | 1 | СН-2012 | 0 |  | 4 | 0 | Подрядные работы, гл. 1-5,7 | работа |  |  |  | 512 | 103.39 | 103.39 | 0 | 0 | 0 | 0 | 0 | 0 | [17 empty] | 0 | 0 | 0 |  |  |  |  | 70 | 10 |  |  |  |  | 0 |  | 1555822781 | 2 | 1 | -2 | 0 | 0 | 0 | 103.39 | 0 | 0 | 103.39 |  | 0 | 3 | 0 |  | 0 | 1 | 0 | 0 | 0 | 0 | 0
17 | 1 |  |  | 469 | 21.21-5-398 | Выключатели (механизмы) одноклавишные, серия "Валена", напряжение 250 В, номинальный ток 10 А, скрытой установки с безвинтовыми зажимами, с лицевыми панелями, цвет белый | шт. | 4 | 0 | 4 |  |  |  | 1143.88 | 1143.88 | 0 | 0 | 0 | 0 | 0 | 0 | 0 | 0 | 0 |  | 68582722 | 285.97 | 285.97 | 0 | 0 | 0 | 0 | 0 | 0 | 0 | 285.97 | 285.97 | 0 | 0 | 0 | 0 | 0 | 0 | 0 | 70 | 10 | 1 | 1 |  |  | 1 | 1 | 1 | 1 |  |  |  |  | 3 | 4 | СН-2012-2024.21. База. Р.21, о.5, поз.398 |  |  | 0 | 68285537 |  | 0 | 1 | 0 | 1 | 1 | 1 | 1 | 1 | 1 |  | 70 | 10 |  |  |  | 0 | 0 | 0 | [5 empty] | 0 |  | 0 | 1143.88 | 285.97 | 0 | 0 | 0 | 0 | 0 | 0 | 0 | 0 | 0 | [13 empty] | 0 | 0 | 1 | 1 |  |  |  | 1010 | шт. | шт. | 1 | [6 empty] | 68285540 | 1 | СН-2012 | 0 |  | 4 | 0 | Подрядные работы, гл. 1-5,7 | работа |  |  |  | 512 | 285.97 | 285.97 | 0 | 0 | 0 | 0 | 0 | 0 | [17 empty] | 0 | 0 | 0 |  |  |  |  | 70 | 10 |  |  |  |  | 0 |  | -1373774690 | 2 | 1 | -2 | 0 | 0 | 0 | 1143.88 | 0 | 0 | 1143.88 |  | 0 | 3 | 0 |  | 0 | 1 | 0 | 0 | 0 | 0 | 0
17 | 1 |  |  | 470 | 21.21-5-399 | Выключатели (механизмы) двухклавишные, серия "Валена", напряжение 250 В, номинальный ток 10 А, скрытой установки с безвинтовыми зажимами, с лицевыми панелями, цвет белый | шт. | 3 | 0 | 3 |  |  |  | 1395.09 | 1395.09 | 0 | 0 | 0 | 0 | 0 | 0 | 0 | 0 | 0 |  | 68582722 | 465.03 | 465.03 | 0 | 0 | 0 | 0 | 0 | 0 | 0 | 465.03 | 465.03 | 0 | 0 | 0 | 0 | 0 | 0 | 0 | 70 | 10 | 1 | 1 |  |  | 1 | 1 | 1 | 1 |  |  |  |  | 3 | 4 | СН-2012-2024.21. База. Р.21, о.5, поз.399 |  |  | 0 | 68285537 |  | 0 | 1 | 0 | 1 | 1 | 1 | 1 | 1 | 1 |  | 70 | 10 |  |  |  | 0 | 0 | 0 | [5 empty] | 0 |  | 0 | 1395.09 | 465.03 | 0 | 0 | 0 | 0 | 0 | 0 | 0 | 0 | 0 | [13 empty] | 0 | 0 | 1 | 1 |  |  |  | 1010 | шт. | шт. | 1 | [6 empty] | 68285540 | 1 | СН-2012 | 0 |  | 4 | 0 | Подрядные работы, гл. 1-5,7 | работа |  |  |  | 512 | 465.03 | 465.03 | 0 | 0 | 0 | 0 | 0 | 0 | [17 empty] | 0 | 0 | 0 |  |  |  |  | 70 | 10 |  |  |  |  | 0 |  | -56149489 | 2 | 1 | -2 | 0 | 0 | 0 | 1395.09 | 0 | 0 | 1395.09 |  | 0 | 3 | 0 |  | 0 | 1 | 0 | 0 | 0 | 0 | 0
17 | 1 |  |  | 471 | 21.21-5-400 | Переключатели на два направления, одноклавишные, серия "Валена", напряжение 250 В, номинальный ток 10 А, скрытой установки, цвет белый | шт. | 1 | 0 | 1 |  |  |  | 388.33 | 388.33 | 0 | 0 | 0 | 0 | 0 | 0 | 0 | 0 | 0 |  | 68582722 | 388.33 | 388.33 | 0 | 0 | 0 | 0 | 0 | 0 | 0 | 388.33 | 388.33 | 0 | 0 | 0 | 0 | 0 | 0 | 0 | 70 | 10 | 1 | 1 |  |  | 1 | 1 | 1 | 1 |  |  |  |  | 3 | 4 | СН-2012-2024.21. База. Р.21, о.5, поз.400 |  |  | 0 | 68285537 |  | 0 | 1 | 0 | 1 | 1 | 1 | 1 | 1 | 1 |  | 70 | 10 |  |  |  | 0 | 0 | 0 | [5 empty] | 0 |  | 0 | 388.33 | 388.33 | 0 | 0 | 0 | 0 | 0 | 0 | 0 | 0 | 0 | [13 empty] | 0 | 0 | 1 | 1 |  |  |  | 1010 | шт. | шт. | 1 | [6 empty] | 68285540 | 1 | СН-2012 | 0 |  | 4 | 0 | Подрядные работы, гл. 1-5,7 | работа |  |  |  | 512 | 388.33 | 388.33 | 0 | 0 | 0 | 0 | 0 | 0 | [17 empty] | 0 | 0 | 0 |  |  |  |  | 70 | 10 |  |  |  |  | 0 |  | 2083148950 | 2 | 1 | -2 | 0 | 0 | 0 | 388.33 | 0 | 0 | 388.33 |  | 0 | 3 | 0 |  | 0 | 1 | 0 | 0 | 0 | 0 | 0
17 | 1 |  |  | 472 | 21.21-5-401 | Переключатели на два направления, двухклавишные, серия "Валена", напряжение 250 В, номинальный ток 10 А, скрытой установки, цвет белый | шт. | 1 | 0 | 1 |  |  |  | 612.68 | 612.68 | 0 | 0 | 0 | 0 | 0 | 0 | 0 | 0 | 0 |  | 68582722 | 612.68 | 612.68 | 0 | 0 | 0 | 0 | 0 | 0 | 0 | 612.68 | 612.68 | 0 | 0 | 0 | 0 | 0 | 0 | 0 | 70 | 10 | 1 | 1 |  |  | 1 | 1 | 1 | 1 |  |  |  |  | 3 | 4 | СН-2012-2024.21. База. Р.21, о.5, поз.401 |  |  | 0 | 68285537 |  | 0 | 1 | 0 | 1 | 1 | 1 | 1 | 1 | 1 |  | 70 | 10 |  |  |  | 0 | 0 | 0 | [5 empty] | 0 |  | 0 | 612.68 | 612.68 | 0 | 0 | 0 | 0 | 0 | 0 | 0 | 0 | 0 | [13 empty] | 0 | 0 | 1 | 1 |  |  |  | 1010 | шт. | шт. | 1 | [6 empty] | 68285540 | 1 | СН-2012 | 0 |  | 4 | 0 | Подрядные работы, гл. 1-5,7 | работа |  |  |  | 512 | 612.68 | 612.68 | 0 | 0 | 0 | 0 | 0 | 0 | [17 empty] | 0 | 0 | 0 |  |  |  |  | 70 | 10 |  |  |  |  | 0 |  | 1583893012 | 2 | 1 | -2 | 0 | 0 | 0 | 612.68 | 0 | 0 | 612.68 |  | 0 | 3 | 0 |  | 0 | 1 | 0 | 0 | 0 | 0 | 0
17 | 1 |  |  | 473 | 21.21-5-403 | Рамки декоративные, серия "Валена", на 2 модуля, цвет белый | шт. | 7 | 0 | 7 |  |  |  | 1038.8 | 1038.8 | 0 | 0 | 0 | 0 | 0 | 0 | 0 | 0 | 0 |  | 68582722 | 148.4 | 148.4 | 0 | 0 | 0 | 0 | 0 | 0 | 0 | 148.4 | 148.4 | 0 | 0 | 0 | 0 | 0 | 0 | 0 | 70 | 10 | 1 | 1 |  |  | 1 | 1 | 1 | 1 |  |  |  |  | 3 | 4 | СН-2012-2024.21. База. Р.21, о.5, поз.403 |  |  | 0 | 0 |  | 0 | 1 | 0 | 1 | 1 | 1 | 1 | 1 | 1 |  | 70 | 10 |  |  |  | 0 | 0 | 0 | [5 empty] | 0 |  | 0 | 1038.8 | 148.4 | 0 | 0 | 0 | 0 | 0 | 0 | 0 | 0 | 0 | [13 empty] | 0 | 0 | 1 | 1 |  |  |  | 1010 | шт. | шт. | 1 | [6 empty] | 68285540 | 1 | СН-2012 | 0 |  | 4 | 0 | Подрядные работы, гл. 1-5,7 | работа |  |  |  | 0 | 148.4 | 148.4 | 0 | 0 | 0 | 0 | 0 | 0 | [17 empty] | 0 | 0 | 0 |  |  |  |  | 70 | 10 |  |  |  |  | 0 |  | -1883155450 | 2 | 1 | -2 | 0 | 0 | 0 | 1038.8 | 0 | 0 | 1038.8 |  | 0 | 3 | 0 |  | 0 | 1 | 0 | 0 | 0 | 0 | 0
17 | 1 | 1354 | 1414 | 474 | 1.21-3102-8-3/1 | Замена электроустановочных изделий, герметичная проводка, выключатель, розетка (без стоимости материалов) | 100 шт. | 0.05 | 0 | 0.05 |  |  |  | 575.38 | 0 | 0 | 0 | 575.38 | 0 | 2.75 | 0 | 0 | 402.77 | 57.54 |  | 68582722 | 11507.64 | 0 | 0 | 0 | 11507.64 | 0 | 55 | 0 | 0 | 11507.64 | 0 | 0 | 0 | 11507.64 | 0 | 55 | 0 | 0 | 70 | 10 | 1 | 1 |  |  | 1 | 1 | 1 | 1 |  |  |  |  | 0 | 4 | СН-2012-2024.1. База. Сб.21-3102-8-3/1 |  |  | 0 | 68285537 |  | 0 | 1 | 0 | 1 | 1 | 1 | 1 | 1 | 1 |  | 70 | 10 |  |  |  | 0 | 0 | 0 | [5 empty] | 0 |  | 0 | 575.38 | 0 | 0 | 0 | 11507.64 | 0 | 55 | 0 | 0 | 402.766 | 57.538 | [13 empty] | 0 | 0 | 1 | 1 |  |  |  | 1010 | 100 шт. | 100 шт. | 100 | [6 empty] | 68285540 | 1 | СН-2012 | 0 |  | 4 | 0 | Подрядные работы, гл. 1-5,7 | работа |  |  |  | 512 | 11507.64 | 0 | 0 | 0 | 11507.64 | 55 | 0 | 0 | [17 empty] | 0 | 0 | 0 |  |  |  |  | 70 | 10 |  |  |  |  | 0 |  | 1455962854 | 2 | 1 | -2 | 0 | 0 | 0 | 1035.69 | 0 | 0 | 1035.69 |  | 0 | 3 | 0 |  | 0 | 1 | 0 | 0 | 0 | 0 | 0
17 | 1 |  |  | 475 | 21.21-5-357 | Розетки штепсельные, серия "Прима", напряжение 250 В, сила тока 16 А, одноместная, с боковыми заземляющими контактами, с защитными шторками, тип РА16-003/1, открытой установки | шт. | 1 | 0 | 1 |  |  |  | 122.63 | 122.63 | 0 | 0 | 0 | 0 | 0 | 0 | 0 | 0 | 0 |  | 68582722 | 122.63 | 122.63 | 0 | 0 | 0 | 0 | 0 | 0 | 0 | 122.63 | 122.63 | 0 | 0 | 0 | 0 | 0 | 0 | 0 | 70 | 10 | 1 | 1 |  |  | 1 | 1 | 1 | 1 |  |  |  |  | 3 | 4 | СН-2012-2024.21. База. Р.21, о.5, поз.357 |  |  | 0 | 68285537 |  | 0 | 1 | 0 | 1 | 1 | 1 | 1 | 1 | 1 |  | 70 | 10 |  |  |  | 0 | 0 | 0 | [5 empty] | 0 |  | 0 | 122.63 | 122.63 | 0 | 0 | 0 | 0 | 0 | 0 | 0 | 0 | 0 | [13 empty] | 0 | 0 | 1 | 1 |  |  |  | 1010 | шт. | шт. | 1 | [6 empty] | 68285540 | 1 | СН-2012 | 0 |  | 4 | 0 | Подрядные работы, гл. 1-5,7 | работа |  |  |  | 512 | 122.63 | 122.63 | 0 | 0 | 0 | 0 | 0 | 0 | [17 empty] | 0 | 0 | 0 |  |  |  |  | 70 | 10 |  |  |  |  | 0 |  | 1785891134 | 2 | 1 | -2 | 0 | 0 | 0 | 122.63 | 0 | 0 | 122.63 |  | 0 | 3 | 0 |  | 0 | 1 | 0 | 0 | 0 | 0 | 0
17 | 1 |  |  | 476 | 21.21-5-380 | Розетки штепсельные, серия "Рондо", напряжение 250 В, сила тока 16 А, одноместные, с заземляющими контактами и защитными шторками, открытой установки, степень защиты IP44, тип РА16-112Б | шт. | 1 | 0 | 1 |  |  |  | 192.84 | 192.84 | 0 | 0 | 0 | 0 | 0 | 0 | 0 | 0 | 0 |  | 68582722 | 192.84 | 192.84 | 0 | 0 | 0 | 0 | 0 | 0 | 0 | 192.84 | 192.84 | 0 | 0 | 0 | 0 | 0 | 0 | 0 | 70 | 10 | 1 | 1 |  |  | 1 | 1 | 1 | 1 |  |  |  |  | 3 | 4 | СН-2012-2024.21. База. Р.21, о.5, поз.380 |  |  | 0 | 68285537 |  | 0 | 1 | 0 | 1 | 1 | 1 | 1 | 1 | 1 |  | 70 | 10 |  |  |  | 0 | 0 | 0 | [5 empty] | 0 |  | 0 | 192.84 | 192.84 | 0 | 0 | 0 | 0 | 0 | 0 | 0 | 0 | 0 | [13 empty] | 0 | 0 | 1 | 1 |  |  |  | 1010 | шт. | шт. | 1 | [6 empty] | 68285540 | 1 | СН-2012 | 0 |  | 4 | 0 | Подрядные работы, гл. 1-5,7 | работа |  |  |  | 512 | 192.84 | 192.84 | 0 | 0 | 0 | 0 | 0 | 0 | [17 empty] | 0 | 0 | 0 |  |  |  |  | 70 | 10 |  |  |  |  | 0 |  | 1577145433 | 2 | 1 | -2 | 0 | 0 | 0 | 192.84 | 0 | 0 | 192.84 |  | 0 | 3 | 0 |  | 0 | 1 | 0 | 0 | 0 | 0 | 0
17 | 1 |  |  | 477 | 21.21-5-381 | Розетки штепсельные, серия "Рондо", напряжение 250 В, сила тока 16 А, одноместные, с заземляющими контактами и защитными шторками, скрытой установки, степень защиты IP44, тип РС16-126Б | шт. | 1 | 0 | 1 |  |  |  | 192.87 | 192.87 | 0 | 0 | 0 | 0 | 0 | 0 | 0 | 0 | 0 |  | 68582722 | 192.87 | 192.87 | 0 | 0 | 0 | 0 | 0 | 0 | 0 | 192.87 | 192.87 | 0 | 0 | 0 | 0 | 0 | 0 | 0 | 70 | 10 | 1 | 1 |  |  | 1 | 1 | 1 | 1 |  |  |  |  | 3 | 4 | СН-2012-2024.21. База. Р.21, о.5, поз.381 |  |  | 0 | 68285537 |  | 0 | 1 | 0 | 1 | 1 | 1 | 1 | 1 | 1 |  | 70 | 10 |  |  |  | 0 | 0 | 0 | [5 empty] | 0 |  | 0 | 192.87 | 192.87 | 0 | 0 | 0 | 0 | 0 | 0 | 0 | 0 | 0 | [13 empty] | 0 | 0 | 1 | 1 |  |  |  | 1010 | шт. | шт. | 1 | [6 empty] | 68285540 | 1 | СН-2012 | 0 |  | 4 | 0 | Подрядные работы, гл. 1-5,7 | работа |  |  |  | 512 | 192.87 | 192.87 | 0 | 0 | 0 | 0 | 0 | 0 | [17 empty] | 0 | 0 | 0 |  |  |  |  | 70 | 10 |  |  |  |  | 0 |  | -1886180241 | 2 | 1 | -2 | 0 | 0 | 0 | 192.87 | 0 | 0 | 192.87 |  | 0 | 3 | 0 |  | 0 | 1 | 0 | 0 | 0 | 0 | 0
17 | 1 |  |  | 478 | 21.21-5-397 | Розетки (механизмы) штепсельные, серия "Мозаик", тип 2К+3, с винтовыми зажимами, с защитными шторками и заземляющим контактом | шт. | 1 | 0 | 1 |  |  |  | 430.96 | 430.96 | 0 | 0 | 0 | 0 | 0 | 0 | 0 | 0 | 0 |  | 68582722 | 430.96 | 430.96 | 0 | 0 | 0 | 0 | 0 | 0 | 0 | 430.96 | 430.96 | 0 | 0 | 0 | 0 | 0 | 0 | 0 | 70 | 10 | 1 | 1 |  |  | 1 | 1 | 1 | 1 |  |  |  |  | 3 | 4 | СН-2012-2024.21. База. Р.21, о.5, поз.397 |  |  | 0 | 68285537 |  | 0 | 1 | 0 | 1 | 1 | 1 | 1 | 1 | 1 |  | 70 | 10 |  |  |  | 0 | 0 | 0 | [5 empty] | 0 |  | 0 | 430.96 | 430.96 | 0 | 0 | 0 | 0 | 0 | 0 | 0 | 0 | 0 | [13 empty] | 0 | 0 | 1 | 1 |  |  |  | 1010 | шт. | шт. | 1 | [6 empty] | 68285540 | 1 | СН-2012 | 0 |  | 4 | 0 | Подрядные работы, гл. 1-5,7 | работа |  |  |  | 512 | 430.96 | 430.96 | 0 | 0 | 0 | 0 | 0 | 0 | [17 empty] | 0 | 0 | 0 |  |  |  |  | 70 | 10 |  |  |  |  | 0 |  | 958945635 | 2 | 1 | -2 | 0 | 0 | 0 | 430.96 | 0 | 0 | 430.96 |  | 0 | 3 | 0 |  | 0 | 1 | 0 | 0 | 0 | 0 | 0
17 | 1 |  |  | 479 | 21.21-5-390 | Рамки декоративные, серия "Мозаик", тип М45, на 2 модуля, цвет белый | шт. | 1 | 0 | 1 |  |  |  | 114.09 | 114.09 | 0 | 0 | 0 | 0 | 0 | 0 | 0 | 0 | 0 |  | 68582722 | 114.09 | 114.09 | 0 | 0 | 0 | 0 | 0 | 0 | 0 | 114.09 | 114.09 | 0 | 0 | 0 | 0 | 0 | 0 | 0 | 70 | 10 | 1 | 1 |  |  | 1 | 1 | 1 | 1 |  |  |  |  | 3 | 4 | СН-2012-2024.21. База. Р.21, о.5, поз.390 |  |  | 0 | 0 |  | 0 | 1 | 0 | 1 | 1 | 1 | 1 | 1 | 1 |  | 70 | 10 |  |  |  | 0 | 0 | 0 | [5 empty] | 0 |  | 0 | 114.09 | 114.09 | 0 | 0 | 0 | 0 | 0 | 0 | 0 | 0 | 0 | [13 empty] | 0 | 0 | 1 | 1 |  |  |  | 1010 | шт. | шт. | 1 | [6 empty] | 68285540 | 1 | СН-2012 | 0 |  | 4 | 0 | Подрядные работы, гл. 1-5,7 | работа |  |  |  | 0 | 114.09 | 114.09 | 0 | 0 | 0 | 0 | 0 | 0 | [17 empty] | 0 | 0 | 0 |  |  |  |  | 70 | 10 |  |  |  |  | 0 |  | -2119662088 | 2 | 1 | -2 | 0 | 0 | 0 | 114.09 | 0 | 0 | 114.09 |  | 0 | 3 | 0 |  | 0 | 1 | 0 | 0 | 0 | 0 | 0
17 | 1 |  |  | 480 | 21.21-5-404 | Розетки (механизмы) силовые, серия "Валена", напряжение 250 В, номинальный ток 16 А, тип 2К+3, с винтовыми зажимами, защитными шторками и заземляющим контактом, цвет белый | шт. | 1 | 0 | 1 |  |  |  | 461.91 | 461.91 | 0 | 0 | 0 | 0 | 0 | 0 | 0 | 0 | 0 |  | 68582722 | 461.91 | 461.91 | 0 | 0 | 0 | 0 | 0 | 0 | 0 | 461.91 | 461.91 | 0 | 0 | 0 | 0 | 0 | 0 | 0 | 70 | 10 | 1 | 1 |  |  | 1 | 1 | 1 | 1 |  |  |  |  | 3 | 4 | СН-2012-2024.21. База. Р.21, о.5, поз.404 |  |  | 0 | 68285537 |  | 0 | 1 | 0 | 1 | 1 | 1 | 1 | 1 | 1 |  | 70 | 10 |  |  |  | 0 | 0 | 0 | [5 empty] | 0 |  | 0 | 461.91 | 461.91 | 0 | 0 | 0 | 0 | 0 | 0 | 0 | 0 | 0 | [13 empty] | 0 | 0 | 1 | 1 |  |  |  | 1010 | шт. | шт. | 1 | [6 empty] | 68285540 | 1 | СН-2012 | 0 |  | 4 | 0 | Подрядные работы, гл. 1-5,7 | работа |  |  |  | 512 | 461.91 | 461.91 | 0 | 0 | 0 | 0 | 0 | 0 | [17 empty] | 0 | 0 | 0 |  |  |  |  | 70 | 10 |  |  |  |  | 0 |  | 1888122358 | 2 | 1 | -2 | 0 | 0 | 0 | 461.91 | 0 | 0 | 461.91 |  | 0 | 3 | 0 |  | 0 | 1 | 0 | 0 | 0 | 0 | 0
17 | 1 |  |  | 481 | 21.21-5-403 | Рамки декоративные, серия "Валена", на 2 модуля, цвет белый | шт. | 1 | 0 | 1 |  |  |  | 148.4 | 148.4 | 0 | 0 | 0 | 0 | 0 | 0 | 0 | 0 | 0 |  | 68582722 | 148.4 | 148.4 | 0 | 0 | 0 | 0 | 0 | 0 | 0 | 148.4 | 148.4 | 0 | 0 | 0 | 0 | 0 | 0 | 0 | 70 | 10 | 1 | 1 |  |  | 1 | 1 | 1 | 1 |  |  |  |  | 3 | 4 | СН-2012-2024.21. База. Р.21, о.5, поз.403 |  |  | 0 | 0 |  | 0 | 1 | 0 | 1 | 1 | 1 | 1 | 1 | 1 |  | 70 | 10 |  |  |  | 0 | 0 | 0 | [5 empty] | 0 |  | 0 | 148.4 | 148.4 | 0 | 0 | 0 | 0 | 0 | 0 | 0 | 0 | 0 | [13 empty] | 0 | 0 | 1 | 1 |  |  |  | 1010 | шт. | шт. | 1 | [6 empty] | 68285540 | 1 | СН-2012 | 0 |  | 4 | 0 | Подрядные работы, гл. 1-5,7 | работа |  |  |  | 0 | 148.4 | 148.4 | 0 | 0 | 0 | 0 | 0 | 0 | [17 empty] | 0 | 0 | 0 |  |  |  |  | 70 | 10 |  |  |  |  | 0 |  | -1883155450 | 2 | 1 | -2 | 0 | 0 | 0 | 148.4 | 0 | 0 | 148.4 |  | 0 | 3 | 0 |  | 0 | 1 | 0 | 0 | 0 | 0 | 0
17 | 1 | 1355 | 1415 | 482 | 1.20-3104-1-2/1 | Демонтаж осветительных приборов - светильники с лампами накаливания | 100 шт. | 0.25 | 0 | 0.25 |  |  |  | 330.58 | 0 | 0 | 0 | 330.58 | 0 | 1.58 | 0 | 0 | 231.41 | 33.06 |  | 68582722 | 1322.33 | 0 | 0 | 0 | 1322.33 | 0 | 6.32 | 0 | 0 | 1322.33 | 0 | 0 | 0 | 1322.33 | 0 | 6.32 | 0 | 0 | 70 | 10 | 1 | 1 |  |  | 1 | 1 | 1 | 1 |  |  |  |  | 0 | 4 | СН-2012-2024.1. База. Сб.20-3104-1-2/1 |  |  | 0 | 68285537 |  | 0 | 1 | 0 | 1 | 1 | 1 | 1 | 1 | 1 |  | 70 | 10 |  |  |  | 0 | 0 | 0 | [5 empty] | 0 |  | 0 | 330.58 | 0 | 0 | 0 | 1322.33 | 0 | 6.32 | 0 | 0 | 231.406 | 33.058 | [13 empty] | 0 | 0 | 1 | 1 |  |  |  | 1010 | 100 шт. | 100 шт. | 100 | [6 empty] | 68285540 | 1 | СН-2012 | 0 |  | 4 | 0 | Подрядные работы, гл. 1-5,7 | работа |  |  |  | 512 | 1322.33 | 0 | 0 | 0 | 1322.33 | 6.32 | 0 | 0 | [17 empty] | 0 | 0 | 0 |  |  |  |  | 70 | 10 |  |  |  |  | 0 |  | -277393704 | 2 | 1 | -2 | 0 | 0 | 0 | 595.05 | 0 | 0 | 595.05 |  | 0 | 3 | 0 |  | 0 | 1 | 0 | 0 | 0 | 0 | 0
17 | 1 | 1357 | 1417 | 483 | 1.20-3103-3-9/1 | Установка светильников для ламп накаливания местного освещения (без стоимости материалов) | 100 шт. | 0.25 | 0 | 0.25 |  |  |  | 6259.6 | 0 | 55.41 | 8.14 | 6204.19 | 0 | 21.13 | 0 | 0 | 4342.93 | 620.42 |  | 68582722 | 25038.39 | 0 | 221.63 | 32.57 | 24816.76 | 0 | 84.52 | 0 | 0 | 25038.39 | 0 | 221.63 | 32.57 | 24816.76 | 0 | 84.52 | 0 | 0 | 70 | 10 | 1 | 1 |  |  | 1 | 1 | 1 | 1 |  |  |  |  | 0 | 4 | СН-2012-2024.1. База. Сб.20-3103-3-9/1 |  |  | 0 | 68285537 |  | 0 | 1 | 0 | 1 | 1 | 1 | 1 | 1 | 1 |  | 70 | 10 |  |  |  | 0 | 0 | 0 | [5 empty] | 0 |  | 0 | 6259.6 | 0 | 221.63 | 32.57 | 24816.76 | 0 | 84.52 | 0 | 0 | 4342.933 | 620.419 | [13 empty] | 0 | 0 | 1 | 1 |  |  |  | 1010 | 100 шт. | 100 шт. | 100 | [6 empty] | 68285540 | 1 | СН-2012 | 0 |  | 4 | 0 | Подрядные работы, гл. 1-5,7 | работа |  |  |  | 512 | 25038.39 | 0 | 221.63 | 32.57 | 24816.76 | 84.52 | 0 | 0 | [17 empty] | 0 | 0 | 0 |  |  |  |  | 70 | 10 |  |  |  |  | 0 |  | 1929575335 | 2 | 1 | -2 | 0 | 8.79 | 0 | 11231.74 | 0 | 0 | 11231.74 |  | 0 | 3 | 0 |  | 0 | 1 | 0 | 0 | 0 | 0 | 0
17 | 1 |  |  | 484 | 21.22-8-3 | Светильники светодиодные, потребляемая мощность 10 Вт, световой поток 1100 Лм, цветовая температура 4000 К, степень защиты IP44, габаритные размеры 121х38 мм | шт. | 21 | 0 | 21 |  |  |  | 55263.6 | 55263.6 | 0 | 0 | 0 | 0 | 0 | 0 | 0 | 0 | 0 |  | 68582722 | 2631.6 | 2631.6 | 0 | 0 | 0 | 0 | 0 | 0 | 0 | 2631.6 | 2631.6 | 0 | 0 | 0 | 0 | 0 | 0 | 0 | 70 | 10 | 1 | 1 |  |  | 1 | 1 | 1 | 1 |  |  |  |  | 3 | 4 | СН-2012-2024.21. База. Р.22, о.8, поз.3 |  |  | 0 | 0 |  | 0 | 1 | 0 | 1 | 1 | 1 | 1 | 1 | 1 |  | 70 | 10 |  |  |  | 0 | 0 | 0 | [5 empty] | 0 |  | 0 | 55263.6 | 2631.6 | 0 | 0 | 0 | 0 | 0 | 0 | 0 | 0 | 0 | [13 empty] | 0 | 0 | 1 | 1 |  |  |  | 1010 | шт. | шт. | 1 | [6 empty] | 68285540 | 1 | СН-2012 | 0 |  | 4 | 0 | Подрядные работы, гл. 1-5,7 | работа |  |  |  | 0 | 2631.6 | 2631.6 | 0 | 0 | 0 | 0 | 0 | 0 | [17 empty] | 0 | 0 | 0 |  |  |  |  | 70 | 10 |  |  |  |  | 0 |  | -909875772 | 2 | 1 | -2 | 0 | 0 | 0 | 55263.6 | 0 | 0 | 55263.6 |  | 0 | 3 | 0 |  | 0 | 1 | 0 | 0 | 0 | 0 | 0
17 | 1 |  |  | 485 | 21.22-8-33 | Светильники светодиодные точечные, потребляемая мощность 18 Вт, световой поток 980 Лм, цветовая температура 4000 К, степень защиты IP20, размеры 110х30 мм | шт. | 3 | 0 | 3 |  |  |  | 2830.5 | 2830.5 | 0 | 0 | 0 | 0 | 0 | 0 | 0 | 0 | 0 |  | 68582722 | 943.5 | 943.5 | 0 | 0 | 0 | 0 | 0 | 0 | 0 | 943.5 | 943.5 | 0 | 0 | 0 | 0 | 0 | 0 | 0 | 70 | 10 | 1 | 1 |  |  | 1 | 1 | 1 | 1 |  |  |  |  | 3 | 4 | СН-2012-2024.21. База. Р.22, о.8, поз.33 |  |  | 0 | 0 |  | 0 | 1 | 0 | 1 | 1 | 1 | 1 | 1 | 1 |  | 70 | 10 |  |  |  | 0 | 0 | 0 | [5 empty] | 0 |  | 0 | 2830.5 | 943.5 | 0 | 0 | 0 | 0 | 0 | 0 | 0 | 0 | 0 | [13 empty] | 0 | 0 | 1 | 1 |  |  |  | 1010 | шт. | шт. | 1 | [6 empty] | 68285540 | 1 | СН-2012 | 0 |  | 4 | 0 | Подрядные работы, гл. 1-5,7 | работа |  |  |  | 0 | 943.5 | 943.5 | 0 | 0 | 0 | 0 | 0 | 0 | [17 empty] | 0 | 0 | 0 |  |  |  |  | 70 | 10 |  |  |  |  | 0 |  | 995929613 | 2 | 1 | -2 | 0 | 0 | 0 | 2830.5 | 0 | 0 | 2830.5 |  | 0 | 3 | 0 |  | 0 | 1 | 0 | 0 | 0 | 0 | 0
17 | 1 |  |  | 486 | 21.22-8-37 | Светильники светодиодные встраиваемые с матовым рассеивателем, потребляемая мощность 15 Вт, световой поток 1000 Лм, цветовая температура 4000 К, тип светодиодов SMD, степень защиты IP20, размеры 137х80 мм | шт. | 1 | 0 | 1 |  |  |  | 5570.9 | 5570.9 | 0 | 0 | 0 | 0 | 0 | 0 | 0 | 0 | 0 |  | 68582722 | 5570.9 | 5570.9 | 0 | 0 | 0 | 0 | 0 | 0 | 0 | 5570.9 | 5570.9 | 0 | 0 | 0 | 0 | 0 | 0 | 0 | 70 | 10 | 1 | 1 |  |  | 1 | 1 | 1 | 1 |  |  |  |  | 3 | 4 | СН-2012-2024.21. База. Р.22, о.8, поз.37 |  |  | 0 | 0 |  | 0 | 1 | 0 | 1 | 1 | 1 | 1 | 1 | 1 |  | 70 | 10 |  |  |  | 0 | 0 | 0 | [5 empty] | 0 |  | 0 | 5570.9 | 5570.9 | 0 | 0 | 0 | 0 | 0 | 0 | 0 | 0 | 0 | [13 empty] | 0 | 0 | 1 | 1 |  |  |  | 1010 | шт. | шт. | 1 | [6 empty] | 68285540 | 1 | СН-2012 | 0 |  | 4 | 0 | Подрядные работы, гл. 1-5,7 | работа |  |  |  | 0 | 5570.9 | 5570.9 | 0 | 0 | 0 | 0 | 0 | 0 | [17 empty] | 0 | 0 | 0 |  |  |  |  | 70 | 10 |  |  |  |  | 0 |  | -958136338 | 2 | 1 | -2 | 0 | 0 | 0 | 5570.9 | 0 | 0 | 5570.9 |  | 0 | 3 | 0 |  | 0 | 1 | 0 | 0 | 0 | 0 | 0
17 | 1 | 1358 | 1418 | 487 | 1.20-3102-5-1/1 | Замена электроосветительной арматуры с люминесцентными лампами с числом ламп до двух (без стоимости материалов) | 10 шт. | 5.1 | 0 | 5.1 |  |  |  | 20221.45 | 0 | 0 | 0 | 20221.45 | 0 | 90.729 | 0 | 0 | 14155.02 | 2022.15 |  | 68582722 | 3964.99 | 0 | 0 | 0 | 3964.99 | 0 | 17.79 | 0 | 0 | 3964.99 | 0 | 0 | 0 | 3964.99 | 0 | 17.79 | 0 | 0 | 70 | 10 | 1 | 1 |  |  | 1 | 1 | 1 | 1 |  |  |  |  | 0 | 4 | СН-2012-2024.1. База. Сб.20-3102-5-1/1 |  |  | 0 | 68285537 |  | 0 | 1 | 0 | 1 | 1 | 1 | 1 | 1 | 1 |  | 70 | 10 |  |  |  | 0 | 0 | 0 | [5 empty] | 0 |  | 0 | 20221.45 | 0 | 0 | 0 | 3964.99 | 0 | 17.79 | 0 | 0 | 14155.015 | 2022.145 | [13 empty] | 0 | 0 | 1 | 1 |  |  |  | 1010 | 10 шт. | 10 шт. | 10 | [6 empty] | 68285540 | 1 | СН-2012 | 0 |  | 4 | 0 | Подрядные работы, гл. 1-5,7 | работа |  |  |  | 512 | 3964.99 | 0 | 0 | 0 | 3964.99 | 17.79 | 0 | 0 | [17 empty] | 0 | 0 | 0 |  |  |  |  | 70 | 10 |  |  |  |  | 0 |  | 1754098817 | 2 | 1 | -2 | 0 | 0 | 0 | 36398.62 | 0 | 0 | 36398.62 |  | 0 | 3 | 0 |  | 0 | 1 | 0 | 0 | 0 | 0 | 0
17 | 1 |  |  | 488 | 21.22-8-6 | Светильники светодиодные накладной, потребляемая мощность 40 Вт, световой поток 2800 Лм, цветовая температура 4000 К, степень защиты IP20, габаритные размеры 1200х75 мм | шт. | 45 | 0 | 45 |  |  |  | 137700 | 137700 | 0 | 0 | 0 | 0 | 0 | 0 | 0 | 0 | 0 |  | 68582722 | 3060 | 3060 | 0 | 0 | 0 | 0 | 0 | 0 | 0 | 3060 | 3060 | 0 | 0 | 0 | 0 | 0 | 0 | 0 | 70 | 10 | 1 | 1 |  |  | 1 | 1 | 1 | 1 |  |  |  |  | 3 | 4 | СН-2012-2024.21. База. Р.22, о.8, поз.6 |  |  | 0 | 68285537 |  | 0 | 1 | 0 | 1 | 1 | 1 | 1 | 1 | 1 |  | 70 | 10 |  |  |  | 0 | 0 | 0 | [5 empty] | 0 |  | 0 | 137700 | 3060 | 0 | 0 | 0 | 0 | 0 | 0 | 0 | 0 | 0 | [13 empty] | 0 | 0 | 1 | 1 |  |  |  | 1010 | шт. | шт. | 1 | [6 empty] | 68285540 | 1 | СН-2012 | 0 |  | 4 | 0 | Подрядные работы, гл. 1-5,7 | работа |  |  |  | 512 | 3060 | 3060 | 0 | 0 | 0 | 0 | 0 | 0 | [17 empty] | 0 | 0 | 0 |  |  |  |  | 70 | 10 |  |  |  |  | 0 |  | 1969723770 | 2 | 1 | -2 | 0 | 0 | 0 | 137700 | 0 | 0 | 137700 |  | 0 | 3 | 0 |  | 0 | 1 | 0 | 0 | 0 | 0 | 0
17 | 1 |  |  | 489 | 21.22-8-3 | Светильники светодиодные, потребляемая мощность 19,1 Вт, световой поток 1160 Лм, цветовая температура 5000 К, степень защиты IP20, габаритные размеры 600х75 мм | шт. | 5 | 0 | 5 |  |  |  | 13158 | 13158 | 0 | 0 | 0 | 0 | 0 | 0 | 0 | 0 | 0 |  | 68582722 | 2631.6 | 2631.6 | 0 | 0 | 0 | 0 | 0 | 0 | 0 | 2631.6 | 2631.6 | 0 | 0 | 0 | 0 | 0 | 0 | 0 | 70 | 10 | 1 | 1 |  |  | 1 | 1 | 1 | 1 |  |  |  |  | 3 | 4 | СН-2012-2024.21. База. Р.22, о.8, поз.3 |  |  | 0 | 68285537 |  | 0 | 1 | 0 | 1 | 1 | 1 | 1 | 1 | 1 |  | 70 | 10 |  |  |  | 0 | 0 | 0 | [5 empty] | 0 |  | 0 | 13158 | 2631.6 | 0 | 0 | 0 | 0 | 0 | 0 | 0 | 0 | 0 | [13 empty] | 0 | 0 | 1 | 1 |  |  |  | 1010 | шт. | шт. | 1 | [6 empty] | 68285540 | 1 | СН-2012 | 0 |  | 4 | 0 | Подрядные работы, гл. 1-5,7 | работа |  |  |  | 512 | 2631.6 | 2631.6 | 0 | 0 | 0 | 0 | 0 | 0 | [17 empty] | 0 | 0 | 0 |  |  |  |  | 70 | 10 |  |  |  |  | 0 |  | 634610129 | 2 | 1 | -2 | 0 | 0 | 0 | 13158 | 0 | 0 | 13158 |  | 0 | 3 | 0 |  | 0 | 1 | 0 | 0 | 0 | 0 | 0
17 | 1 |  |  | 490 | 21.22-8-14 | Светильники светодиодные линейные, потребляемая мощность 37 Вт, световой поток 3300 Лм, цветовая температура 5000 К, степень защиты IP65, габаритные размеры 1280х135х100 мм, тип ССП01-011 | шт. | 1 | 0 | 1 |  |  |  | 3304.8 | 3304.8 | 0 | 0 | 0 | 0 | 0 | 0 | 0 | 0 | 0 |  | 68582722 | 3304.8 | 3304.8 | 0 | 0 | 0 | 0 | 0 | 0 | 0 | 3304.8 | 3304.8 | 0 | 0 | 0 | 0 | 0 | 0 | 0 | 70 | 10 | 1 | 1 |  |  | 1 | 1 | 1 | 1 |  |  |  |  | 3 | 4 | СН-2012-2024.21. База. Р.22, о.8, поз.14 |  |  | 0 | 68285537 |  | 0 | 1 | 0 | 1 | 1 | 1 | 1 | 1 | 1 |  | 70 | 10 |  |  |  | 0 | 0 | 0 | [5 empty] | 0 |  | 0 | 3304.8 | 3304.8 | 0 | 0 | 0 | 0 | 0 | 0 | 0 | 0 | 0 | [13 empty] | 0 | 0 | 1 | 1 |  |  |  | 1010 | шт. | шт. | 1 | [6 empty] | 68285540 | 1 | СН-2012 | 0 |  | 4 | 0 | Подрядные работы, гл. 1-5,7 | работа |  |  |  | 512 | 3304.8 | 3304.8 | 0 | 0 | 0 | 0 | 0 | 0 | [17 empty] | 0 | 0 | 0 |  |  |  |  | 70 | 10 |  |  |  |  | 0 |  | 118604912 | 2 | 1 | -2 | 0 | 0 | 0 | 3304.8 | 0 | 0 | 3304.8 |  | 0 | 3 | 0 |  | 0 | 1 | 0 | 0 | 0 | 0 | 0
17 | 1 | 1359 | 1419 | 491 | 1.20-3102-6-1/1 | Замена электроосветительной арматуры с люминесцентными лампами с числом ламп четыре и более (без стоимости материалов) | 10 шт. | 4.6 | 0 | 4.6 |  |  |  | 23744.23 | 0 | 0 | 0 | 23744.23 | 0 | 106.674 | 0 | 0 | 16620.96 | 2374.42 |  | 68582722 | 5161.79 | 0 | 0 | 0 | 5161.79 | 0 | 23.19 | 0 | 0 | 5161.79 | 0 | 0 | 0 | 5161.79 | 0 | 23.19 | 0 | 0 | 70 | 10 | 1 | 1 |  |  | 1 | 1 | 1 | 1 |  |  |  |  | 0 | 4 | СН-2012-2024.1. База. Сб.20-3102-6-1/1 |  |  | 0 | 68285537 |  | 0 | 1 | 0 | 1 | 1 | 1 | 1 | 1 | 1 |  | 70 | 10 |  |  |  | 0 | 0 | 0 | [5 empty] | 0 |  | 0 | 23744.23 | 0 | 0 | 0 | 5161.79 | 0 | 23.19 | 0 | 0 | 16620.961 | 2374.423 | [13 empty] | 0 | 0 | 1 | 1 |  |  |  | 1010 | 10 шт. | 10 шт. | 10 | [6 empty] | 68285540 | 1 | СН-2012 | 0 |  | 4 | 0 | Подрядные работы, гл. 1-5,7 | работа |  |  |  | 512 | 5161.79 | 0 | 0 | 0 | 5161.79 | 23.19 | 0 | 0 | [17 empty] | 0 | 0 | 0 |  |  |  |  | 70 | 10 |  |  |  |  | 0 |  | -239378705 | 2 | 1 | -2 | 0 | 0 | 0 | 42739.61 | 0 | 0 | 42739.61 |  | 0 | 3 | 0 |  | 0 | 1 | 0 | 0 | 0 | 0 | 0
17 | 1 |  |  | 492 | 21.22-8-7 | Светильники светодиодные накладные, потребляемая мощность 36 Вт, световой поток 3550 Лм, цветовая температура 4000 К, степень защиты IP20, габаритные размеры 595х595х19 мм | шт. | 35 | 0 | 35 |  |  |  | 98532 | 98532 | 0 | 0 | 0 | 0 | 0 | 0 | 0 | 0 | 0 |  | 68582722 | 2815.2 | 2815.2 | 0 | 0 | 0 | 0 | 0 | 0 | 0 | 2815.2 | 2815.2 | 0 | 0 | 0 | 0 | 0 | 0 | 0 | 70 | 10 | 1 | 1 |  |  | 1 | 1 | 1 | 1 |  |  |  |  | 3 | 4 | СН-2012-2024.21. База. Р.22, о.8, поз.7 |  |  | 0 | 68285537 |  | 0 | 1 | 0 | 1 | 1 | 1 | 1 | 1 | 1 |  | 70 | 10 |  |  |  | 0 | 0 | 0 | [5 empty] | 0 |  | 0 | 98532 | 2815.2 | 0 | 0 | 0 | 0 | 0 | 0 | 0 | 0 | 0 | [13 empty] | 0 | 0 | 1 | 1 |  |  |  | 1010 | шт. | шт. | 1 | [6 empty] | 68285540 | 1 | СН-2012 | 0 |  | 4 | 0 | Подрядные работы, гл. 1-5,7 | работа |  |  |  | 512 | 2815.2 | 2815.2 | 0 | 0 | 0 | 0 | 0 | 0 | [17 empty] | 0 | 0 | 0 |  |  |  |  | 70 | 10 |  |  |  |  | 0 |  | -105035144 | 2 | 1 | -2 | 0 | 0 | 0 | 98532 | 0 | 0 | 98532 |  | 0 | 3 | 0 |  | 0 | 1 | 0 | 0 | 0 | 0 | 0
17 | 1 |  |  | 493 | 21.22-8-6 | Светильники светодиодные встраиваемые, потребляемая мощность 36 Вт, световой поток 3550 Лм, цветовая температура 4000 К, степень защиты IP20, габаритные размеры 1200х595х19 мм | шт. | 2 | 0 | 2 |  |  |  | 6120 | 6120 | 0 | 0 | 0 | 0 | 0 | 0 | 0 | 0 | 0 |  | 68582722 | 3060 | 3060 | 0 | 0 | 0 | 0 | 0 | 0 | 0 | 3060 | 3060 | 0 | 0 | 0 | 0 | 0 | 0 | 0 | 70 | 10 | 1 | 1 |  |  | 1 | 1 | 1 | 1 |  |  |  |  | 3 | 4 | СН-2012-2024.21. База. Р.22, о.8, поз.6 |  |  | 0 | 0 |  | 0 | 1 | 0 | 1 | 1 | 1 | 1 | 1 | 1 |  | 70 | 10 |  |  |  | 0 | 0 | 0 | [5 empty] | 0 |  | 0 | 6120 | 3060 | 0 | 0 | 0 | 0 | 0 | 0 | 0 | 0 | 0 | [13 empty] | 0 | 0 | 1 | 1 |  |  |  | 1010 | шт. | шт. | 1 | [6 empty] | 68285540 | 1 | СН-2012 | 0 |  | 4 | 0 | Подрядные работы, гл. 1-5,7 | работа |  |  |  | 0 | 3060 | 3060 | 0 | 0 | 0 | 0 | 0 | 0 | [17 empty] | 0 | 0 | 0 |  |  |  |  | 70 | 10 |  |  |  |  | 0 |  | 1315284552 | 2 | 1 | -2 | 0 | 0 | 0 | 6120 | 0 | 0 | 6120 |  | 0 | 3 | 0 |  | 0 | 1 | 0 | 0 | 0 | 0 | 0
17 | 1 |  |  | 494 | 21.22-8-8 | Светильники светодиодные встраиваемые, потребляемая мощность 43 Вт, световой поток 3550 Лм, цветовая температура 5000 К, степень защиты IP40, габаритные размеры 595х595х40 мм, тип ССО01-011 | шт. | 5 | 0 | 5 |  |  |  | 17391 | 17391 | 0 | 0 | 0 | 0 | 0 | 0 | 0 | 0 | 0 |  | 68582722 | 3478.2 | 3478.2 | 0 | 0 | 0 | 0 | 0 | 0 | 0 | 3478.2 | 3478.2 | 0 | 0 | 0 | 0 | 0 | 0 | 0 | 70 | 10 | 1 | 1 |  |  | 1 | 1 | 1 | 1 |  |  |  |  | 3 | 4 | СН-2012-2024.21. База. Р.22, о.8, поз.8 |  |  | 0 | 68285537 |  | 0 | 1 | 0 | 1 | 1 | 1 | 1 | 1 | 1 |  | 70 | 10 |  |  |  | 0 | 0 | 0 | [5 empty] | 0 |  | 0 | 17391 | 3478.2 | 0 | 0 | 0 | 0 | 0 | 0 | 0 | 0 | 0 | [13 empty] | 0 | 0 | 1 | 1 |  |  |  | 1010 | шт. | шт. | 1 | [6 empty] | 68285540 | 1 | СН-2012 | 0 |  | 4 | 0 | Подрядные работы, гл. 1-5,7 | работа |  |  |  | 512 | 3478.2 | 3478.2 | 0 | 0 | 0 | 0 | 0 | 0 | [17 empty] | 0 | 0 | 0 |  |  |  |  | 70 | 10 |  |  |  |  | 0 |  | 82864339 | 2 | 1 | -2 | 0 | 0 | 0 | 17391 | 0 | 0 | 17391 |  | 0 | 3 | 0 |  | 0 | 1 | 0 | 0 | 0 | 0 | 0
17 | 1 |  |  | 495 | 21.22-8-11 | Светильники светодиодные встраиваемые с блоком аварийного питания, потребляемая мощность 43 Вт, световой поток 3550 Лм, цветовая температура 5000 К, степень защиты IP40, габаритные размеры 595х595х40 мм, тип ССО03-011 | шт. | 4 | 0 | 4 |  |  |  | 27512.8 | 27512.8 | 0 | 0 | 0 | 0 | 0 | 0 | 0 | 0 | 0 |  | 68582722 | 6878.2 | 6878.2 | 0 | 0 | 0 | 0 | 0 | 0 | 0 | 6878.2 | 6878.2 | 0 | 0 | 0 | 0 | 0 | 0 | 0 | 70 | 10 | 1 | 1 |  |  | 1 | 1 | 1 | 1 |  |  |  |  | 3 | 4 | СН-2012-2024.21. База. Р.22, о.8, поз.11 |  |  | 0 | 68285537 |  | 0 | 1 | 0 | 1 | 1 | 1 | 1 | 1 | 1 |  | 70 | 10 |  |  |  | 0 | 0 | 0 | [5 empty] | 0 |  | 0 | 27512.8 | 6878.2 | 0 | 0 | 0 | 0 | 0 | 0 | 0 | 0 | 0 | [13 empty] | 0 | 0 | 1 | 1 |  |  |  | 1010 | шт. | шт. | 1 | [6 empty] | 68285540 | 1 | СН-2012 | 0 |  | 4 | 0 | Подрядные работы, гл. 1-5,7 | работа |  |  |  | 512 | 6878.2 | 6878.2 | 0 | 0 | 0 | 0 | 0 | 0 | [17 empty] | 0 | 0 | 0 |  |  |  |  | 70 | 10 |  |  |  |  | 0 |  | 258969146 | 2 | 1 | -2 | 0 | 0 | 0 | 27512.8 | 0 | 0 | 27512.8 |  | 0 | 3 | 0 |  | 0 | 1 | 0 | 0 | 0 | 0 | 0
17 | 1 | 1361 | 1421 | 496 | 1.22-3403-39-4/1 | Демонтаж аппаратуры настенного типа: коробки кабельной соединительной или разветвительной (без стоимости материалов) | шт. | 1 | 0 | 1 |  |  |  | 215.31 | 0 | 0 | 0 | 215.31 | 0 | 0.92 | 0 | 0 | 150.72 | 21.53 |  | 68582722 | 215.308 | 0 | 0 | 0 | 215.308 | 0 | 0.92 | 0 | 0 | 1076.54 | 0 | 0 | 0 | 1076.54 | 0 | 4.6 | 0 | 0 | 70 | 10 | 1 | 1 |  |  | 1 | 1 | 1 | 1 |  |  |  |  | 0 | 4 | СН-2012-2024.1. База. Сб.22-3403-39-4/1 |  |  | 0 | 68285537 |  | 0 | 1 | 0 | 1 | 1 | 1 | 1 | 1 | 1 |  | 70 | 10 |  |  |  | 0 | 0 | 0 | [5 empty] | 0 | Поправка: СН-2012 О.П. п.22 Наименование: Демонтаж, разборка отдельных бетонных, железобетонных, металлических, деревянных, пластмассовых конструктивных элементов зданий и сооружений, внутренних и наружных инженерных систем и коммуникаций при отсутствии необходимых стоимостных нормативов в сборниках СН-2012 | 0 | 215.31 | 0 | 0 | 0 | 215.308 | 0 | 0.92 | 0 | 0 | 150.717 | 21.531 |  |  |  | )*0 | )*0.2 | )*0.2 | )*0.2 |  | )*0.2 | )*0.2 |  |  |  | 0 | 0 | 1 | 1 |  |  |  | 1010 | шт. | шт. | 1 | [6 empty] | 68285540 | 1 | СН-2012 | 0 |  | 4 | 0 | Подрядные работы, гл. 1-5,7 | работа |  | Поправка: СН-2012 О.П. п.22 |  | 512 | 1076.54 | 0 | 0 | 0 | 1076.54 | 4.6 | 0 | 0 | [17 empty] | 0 | 0 | 0 |  |  |  |  | 70 | 10 |  |  |  |  | 0 |  | -1712062875 | 2 | 1 | -2 | 0 | 0 | 0 | 387.56 | 0 | 0 | 387.56 |  | 0 | 3 | 0 |  | 0 | 1 | 0 | 0 | 0 | 0 | 0
17 | 1 | 1363 | 1423 | 497 | 1.22-3403-39-4/1 | Установка аппаратуры настенного типа: коробки кабельной соединительной или разветвительной (без стоимости материалов) | шт. | 1 | 0 | 1 |  |  |  | 1076.54 | 0 | 0 | 0 | 1076.54 | 0 | 4.6 | 0 | 0 | 753.58 | 107.65 |  | 68582722 | 1076.54 | 0 | 0 | 0 | 1076.54 | 0 | 4.6 | 0 | 0 | 1076.54 | 0 | 0 | 0 | 1076.54 | 0 | 4.6 | 0 | 0 | 70 | 10 | 1 | 1 |  |  | 1 | 1 | 1 | 1 |  |  |  |  | 0 | 4 | СН-2012-2024.1. База. Сб.22-3403-39-4/1 |  |  | 0 | 68285537 |  | 0 | 1 | 0 | 1 | 1 | 1 | 1 | 1 | 1 |  | 70 | 10 |  |  |  | 0 | 0 | 0 | [5 empty] | 0 |  | 0 | 1076.54 | 0 | 0 | 0 | 1076.54 | 0 | 4.6 | 0 | 0 | 753.578 | 107.654 | [13 empty] | 0 | 0 | 1 | 1 |  |  |  | 1010 | шт. | шт. | 1 | [6 empty] | 68285540 | 1 | СН-2012 | 0 |  | 4 | 0 | Подрядные работы, гл. 1-5,7 | работа |  |  |  | 512 | 1076.54 | 0 | 0 | 0 | 1076.54 | 4.6 | 0 | 0 | [17 empty] | 0 | 0 | 0 |  |  |  |  | 70 | 10 |  |  |  |  | 0 |  | 105942566 | 2 | 1 | -2 | 0 | 0 | 0 | 1937.77 | 0 | 0 | 1937.77 |  | 0 | 3 | 0 |  | 0 | 1 | 0 | 0 | 0 | 0 | 0
17 | 1 |  |  | 498 | 21.21-5-103 | Коробки распаечные, серия "tyco", открытой установки, из полистирола, степень защиты IP55, 7 вводов, размеры 70х70х40 мм, артикул 67030 | шт. | 1 | 0 | 1 |  |  |  | 26.93 | 26.93 | 0 | 0 | 0 | 0 | 0 | 0 | 0 | 0 | 0 |  | 68582722 | 26.93 | 26.93 | 0 | 0 | 0 | 0 | 0 | 0 | 0 | 26.93 | 26.93 | 0 | 0 | 0 | 0 | 0 | 0 | 0 | 70 | 10 | 1 | 1 |  |  | 1 | 1 | 1 | 1 |  |  |  |  | 3 | 4 | СН-2012-2024.21. База. Р.21, о.5, поз.103 |  |  | 0 | 68285537 |  | 0 | 1 | 0 | 1 | 1 | 1 | 1 | 1 | 1 |  | 70 | 10 |  |  |  | 0 | 0 | 0 | [5 empty] | 0 |  | 0 | 26.93 | 26.93 | 0 | 0 | 0 | 0 | 0 | 0 | 0 | 0 | 0 | [13 empty] | 0 | 0 | 1 | 1 |  |  |  | 1010 | шт. | шт. | 1 | [6 empty] | 68285540 | 1 | СН-2012 | 0 |  | 4 | 0 | Подрядные работы, гл. 1-5,7 | работа |  |  |  | 512 | 26.93 | 26.93 | 0 | 0 | 0 | 0 | 0 | 0 | [17 empty] | 0 | 0 | 0 |  |  |  |  | 70 | 10 |  |  |  |  | 0 |  | 1527686621 | 2 | 1 | -2 | 0 | 0 | 0 | 26.93 | 0 | 0 | 26.93 |  | 0 | 3 | 0 |  | 0 | 1 | 0 | 0 | 0 | 0 | 0
17 | 1 | 1365 | 1425 | 499 | 1.21-3104-4-1/1 | Демонтаж электропроводки скрытой | 100 м | 1.49 | 0 | 1.49 |  |  |  | 810.62 | 0 | 0 | 0 | 810.62 | 0 | 3.7846 | 0 | 0 | 567.43 | 81.06 |  | 68582722 | 544.04 | 0 | 0 | 0 | 544.04 | 0 | 2.54 | 0 | 0 | 544.04 | 0 | 0 | 0 | 544.04 | 0 | 2.54 | 0 | 0 | 70 | 10 | 1 | 1 |  |  | 1 | 1 | 1 | 1 |  |  |  |  | 0 | 4 | СН-2012-2024.1. База. Сб.21-3104-4-1/1 |  |  | 0 | 68285537 |  | 0 | 1 | 0 | 1 | 1 | 1 | 1 | 1 | 1 |  | 70 | 10 |  |  |  | 0 | 0 | 0 | [5 empty] | 0 |  | 0 | 810.62 | 0 | 0 | 0 | 544.04 | 0 | 2.54 | 0 | 0 | 567.434 | 81.062 | [13 empty] | 0 | 0 | 1 | 1 |  |  |  | 1003 | 100 м | 100 м | 100 | [6 empty] | 68285540 | 1 | СН-2012 | 0 |  | 4 | 0 | Подрядные работы, гл. 1-5,7 | работа |  |  |  | 512 | 544.04 | 0 | 0 | 0 | 544.04 | 2.54 | 0 | 0 | [17 empty] | 0 | 0 | 0 |  |  |  |  | 70 | 10 |  |  |  |  | 0 |  | -345048699 | 2 | 1 | -2 | 0 | 0 | 0 | 1459.11 | 0 | 0 | 1459.11 |  | 0 | 3 | 0 |  | 0 | 1 | 0 | 0 | 0 | 0 | 0
17 | 1 | 1367 | 1427 | 500 | 1.21-3104-5-1/1 | Демонтаж трубных проводок, первого провода сечением 6 мм2 | 100 м | 0.35 | 0 | 0.35 |  |  |  | 174.53 | 0 | 0 | 0 | 174.53 | 0 | 0.7875 | 0 | 0 | 122.17 | 17.45 |  | 68582722 | 498.67 | 0 | 0 | 0 | 498.67 | 0 | 2.25 | 0 | 0 | 498.67 | 0 | 0 | 0 | 498.67 | 0 | 2.25 | 0 | 0 | 70 | 10 | 1 | 1 |  |  | 1 | 1 | 1 | 1 |  |  |  |  | 0 | 4 | СН-2012-2024.1. База. Сб.21-3104-5-1/1 |  |  | 0 | 68285537 |  | 0 | 1 | 0 | 1 | 1 | 1 | 1 | 1 | 1 |  | 70 | 10 |  |  |  | 0 | 0 | 0 | [5 empty] | 0 |  | 0 | 174.53 | 0 | 0 | 0 | 498.67 | 0 | 2.25 | 0 | 0 | 122.171 | 17.453 | [13 empty] | 0 | 0 | 1 | 1 |  |  |  | 1003 | 100 м | 100 м | 100 | [6 empty] | 68285540 | 1 | СН-2012 | 0 |  | 4 | 0 | Подрядные работы, гл. 1-5,7 | работа |  |  |  | 512 | 498.67 | 0 | 0 | 0 | 498.67 | 2.25 | 0 | 0 | [17 empty] | 0 | 0 | 0 |  |  |  |  | 70 | 10 |  |  |  |  | 0 |  | -1443913525 | 2 | 1 | -2 | 0 | 0 | 0 | 314.15 | 0 | 0 | 314.15 |  | 0 | 3 | 0 |  | 0 | 1 | 0 | 0 | 0 | 0 | 0
17 | 1 | 1369 | 1429 | 501 | 1.21-3104-5-2/1 | Демонтаж трубных проводок, первого провода сечением 16 мм2 | 100 м | 0.34 | 0 | 0.34 |  |  |  | 222.3 | 0 | 0 | 0 | 222.3 | 0 | 1.003 | 0 | 0 | 155.61 | 22.23 |  | 68582722 | 653.81 | 0 | 0 | 0 | 653.81 | 0 | 2.95 | 0 | 0 | 653.81 | 0 | 0 | 0 | 653.81 | 0 | 2.95 | 0 | 0 | 70 | 10 | 1 | 1 |  |  | 1 | 1 | 1 | 1 |  |  |  |  | 0 | 4 | СН-2012-2024.1. База. Сб.21-3104-5-2/1 |  |  | 0 | 68285537 |  | 0 | 1 | 0 | 1 | 1 | 1 | 1 | 1 | 1 |  | 70 | 10 |  |  |  | 0 | 0 | 0 | [5 empty] | 0 |  | 0 | 222.3 | 0 | 0 | 0 | 653.81 | 0 | 2.95 | 0 | 0 | 155.61 | 22.23 | [13 empty] | 0 | 0 | 1 | 1 |  |  |  | 1003 | 100 м | 100 м | 100 | [6 empty] | 68285540 | 1 | СН-2012 | 0 |  | 4 | 0 | Подрядные работы, гл. 1-5,7 | работа |  |  |  | 512 | 653.81 | 0 | 0 | 0 | 653.81 | 2.95 | 0 | 0 | [17 empty] | 0 | 0 | 0 |  |  |  |  | 70 | 10 |  |  |  |  | 0 |  | -274378209 | 2 | 1 | -2 | 0 | 0 | 0 | 400.14 | 0 | 0 | 400.14 |  | 0 | 3 | 0 |  | 0 | 1 | 0 | 0 | 0 | 0 | 0
17 | 1 | 1371 | 1431 | 502 | 1.21-3104-5-3/1 | Демонтаж трубных проводок, первого провода сечением 35 мм2 | 100 м | 0.04 | 0 | 0.04 |  |  |  | 36.07 | 0 | 0 | 0 | 36.07 | 0 | 0.1592 | 0 | 0 | 25.25 | 3.61 |  | 68582722 | 901.83 | 0 | 0 | 0 | 901.83 | 0 | 3.98 | 0 | 0 | 901.83 | 0 | 0 | 0 | 901.83 | 0 | 3.98 | 0 | 0 | 70 | 10 | 1 | 1 |  |  | 1 | 1 | 1 | 1 |  |  |  |  | 0 | 4 | СН-2012-2024.1. База. Сб.21-3104-5-3/1 |  |  | 0 | 0 |  | 0 | 1 | 0 | 1 | 1 | 1 | 1 | 1 | 1 |  | 70 | 10 |  |  |  | 0 | 0 | 0 | [5 empty] | 0 |  | 0 | 36.07 | 0 | 0 | 0 | 901.83 | 0 | 3.98 | 0 | 0 | 25.249 | 3.607 | [13 empty] | 0 | 0 | 1 | 1 |  |  |  | 1003 | 100 м | 100 м | 100 | [6 empty] | 68285540 | 1 | СН-2012 | 0 |  | 4 | 0 | Подрядные работы, гл. 1-5,7 | работа |  |  |  | 0 | 901.83 | 0 | 0 | 0 | 901.83 | 3.98 | 0 | 0 | [17 empty] | 0 | 0 | 0 |  |  |  |  | 70 | 10 |  |  |  |  | 0 |  | -456577127 | 2 | 1 | -2 | 0 | 0 | 0 | 64.93 | 0 | 0 | 64.93 |  | 0 | 3 | 0 |  | 0 | 1 | 0 | 0 | 0 | 0 | 0
17 | 1 | 1373 | 1433 | 503 | 1.21-3104-5-4/1 | Демонтаж трубных проводок, первого провода сечением 70 мм2 | 100 м | 0.03 | 0 | 0.03 |  |  |  | 52.19 | 0 | 0 | 0 | 52.19 | 0 | 0.1752 | 0 | 0 | 36.53 | 5.22 |  | 68582722 | 1739.62 | 0 | 0 | 0 | 1739.62 | 0 | 5.84 | 0 | 0 | 1739.62 | 0 | 0 | 0 | 1739.62 | 0 | 5.84 | 0 | 0 | 70 | 10 | 1 | 1 |  |  | 1 | 1 | 1 | 1 |  |  |  |  | 0 | 4 | СН-2012-2024.1. База. Сб.21-3104-5-4/1 |  |  | 0 | 0 |  | 0 | 1 | 0 | 1 | 1 | 1 | 1 | 1 | 1 |  | 70 | 10 |  |  |  | 0 | 0 | 0 | [5 empty] | 0 |  | 0 | 52.19 | 0 | 0 | 0 | 1739.62 | 0 | 5.84 | 0 | 0 | 36.533 | 5.219 | [13 empty] | 0 | 0 | 1 | 1 |  |  |  | 1003 | 100 м | 100 м | 100 | [6 empty] | 68285540 | 1 | СН-2012 | 0 |  | 4 | 0 | Подрядные работы, гл. 1-5,7 | работа |  |  |  | 0 | 1739.62 | 0 | 0 | 0 | 1739.62 | 5.84 | 0 | 0 | [17 empty] | 0 | 0 | 0 |  |  |  |  | 70 | 10 |  |  |  |  | 0 |  | 213694667 | 2 | 1 | -2 | 0 | 0 | 0 | 93.94 | 0 | 0 | 93.94 |  | 0 | 3 | 0 |  | 0 | 1 | 0 | 0 | 0 | 0 | 0
17 | 1 | 1386 | 1446 | 504 | 1.21-3103-31-2/1 | Демонтаж пластикового кабель-канала по бетонному основанию / сечение 20х12,5 мм | 100 м | 0.3 | 0 | 0.3 |  |  |  | 721.7 | 0 | 2.58 | 0.02 | 719.12 | 0 | 2.8068 | 0 | 0 | 503.38 | 71.91 |  | 68582722 | 2405.664 | 0 | 8.586 | 0.062 | 2397.078 | 0 | 9.356 | 0 | 0 | 36156.84 | 24128.52 | 42.93 | 0.31 | 11985.39 | 0 | 46.78 | 0 | 0 | 70 | 10 | 1 | 1 |  |  | 1 | 1 | 1 | 1 |  |  |  |  | 0 | 4 | СН-2012-2024.1. База. Сб.21-3103-31-2/1 |  |  | 0 | 68285537 |  | 0 | 1 | 0 | 1 | 1 | 1 | 1 | 1 | 1 |  | 70 | 10 |  |  |  | 0 | 0 | 0 | [5 empty] | 0 | Поправка: СН-2012 О.П. п.22 Наименование: Демонтаж, разборка отдельных бетонных, железобетонных, металлических, деревянных, пластмассовых конструктивных элементов зданий и сооружений, внутренних и наружных инженерных систем и коммуникаций при отсутствии необходимых стоимостных нормативов в сборниках СН-2012 | 0 | 721.7 | 0 | 8.586 | 0.062 | 2397.078 | 0 | 9.356 | 0 | 0 | 503.384 | 71.912 |  |  |  | )*0 | )*0,2 | )*0,2 | )*0,2 |  | )*0,2 | )*0,2 |  |  |  | 0 | 0 | 1 | 1 |  |  |  | 1003 | 100 м | 100 м | 100 | [6 empty] | 68285540 | 1 | СН-2012 | 0 |  | 4 | 0 | Подрядные работы, гл. 1-5,7 | работа |  | Поправка: СН-2012 О.П. п.22 |  | 0 | 36156.84 | 24128.52 | 42.93 | 0.31 | 11985.39 | 46.78 | 0 | 0 | [17 empty] | 0 | 0 | 0 |  |  |  |  | 70 | 10 |  |  |  |  | 0 |  | -475851659 | 2 | 1 | -2 | 0 | 0.02 | 0 | 1297.01 | 0 | 0 | 1297.01 |  | 0 | 3 | 0 |  | 0 | 1 | 0 | 0 | 0 | 0 | 0
17 | 1 | 1398 | 1458 | 505 | 1.21-3103-31-2/2 | Демонтаж пластикового кабель-канала - по бетонному основанию / сечение 40х20 мм | 100 м | 0.05 | 0 | 0.05 |  |  |  | 120.28 | 0 | 0.43 | 0 | 119.85 | 0 | 0.4678 | 0 | 0 | 83.9 | 11.99 |  | 68582722 | 2405.664 | 0 | 8.586 | 0.062 | 2397.078 | 0 | 9.356 | 0 | 0 | 67980.96 | 55952.64 | 42.93 | 0.31 | 11985.39 | 0 | 46.78 | 0 | 0 | 70 | 10 | 1 | 1 |  |  | 1 | 1 | 1 | 1 |  |  |  |  | 0 | 4 | СН-2012-2024.1. База. Сб.21-3103-31-2/2 |  |  | 0 | 0 |  | 0 | 1 | 0 | 1 | 1 | 1 | 1 | 1 | 1 |  | 70 | 10 |  |  |  | 0 | 0 | 0 | [5 empty] | 0 | Поправка: СН-2012 О.П. п.22 Наименование: Демонтаж, разборка отдельных бетонных, железобетонных, металлических, деревянных, пластмассовых конструктивных элементов зданий и сооружений, внутренних и наружных инженерных систем и коммуникаций при отсутствии необходимых стоимостных нормативов в сборниках СН-2012 | 0 | 120.28 | 0 | 8.586 | 0.062 | 2397.078 | 0 | 9.356 | 0 | 0 | 83.895 | 11.985 |  |  |  | )*0 | )*0,2 | )*0,2 | )*0,2 |  | )*0,2 | )*0,2 |  |  |  | 0 | 0 | 1 | 1 |  |  |  | 1003 | 100 м | 100 м | 100 | [6 empty] | 68285540 | 1 | СН-2012 | 0 |  | 4 | 0 | Подрядные работы, гл. 1-5,7 | работа |  | Поправка: СН-2012 О.П. п.22 |  | 0 | 67980.96 | 55952.64 | 42.93 | 0.31 | 11985.39 | 46.78 | 0 | 0 | [17 empty] | 0 | 0 | 0 |  |  |  |  | 70 | 10 |  |  |  |  | 0 |  | -1891461474 | 2 | 1 | -2 | 0 | 0 | 0 | 216.17 | 0 | 0 | 216.17 |  | 0 | 3 | 0 |  | 0 | 1 | 0 | 0 | 0 | 0 | 0
17 | 1 | 1411 | 1471 | 506 | 1.21-3103-31-2/4 | Демонтаж пластикового кабель-канала - по бетонному основанию / сечение 105х50 мм | 100 м | 0.05 | 0 | 0.05 |  |  |  | 120.28 | 0 | 0.43 | 0 | 119.85 | 0 | 0.4678 | 0 | 0 | 83.9 | 11.99 |  | 68582722 | 2405.664 | 0 | 8.586 | 0.062 | 2397.078 | 0 | 9.356 | 0 | 0 | 146872.99 | 134844.67 | 42.93 | 0.31 | 11985.39 | 0 | 46.78 | 0 | 0 | 70 | 10 | 1 | 1 |  |  | 1 | 1 | 1 | 1 |  |  |  |  | 0 | 4 | СН-2012-2024.1. База. Сб.21-3103-31-2/4 |  |  | 0 | 0 |  | 0 | 1 | 0 | 1 | 1 | 1 | 1 | 1 | 1 |  | 70 | 10 |  |  |  | 0 | 0 | 0 | [5 empty] | 0 | Поправка: СН-2012 О.П. п.22 Наименование: Демонтаж, разборка отдельных бетонных, железобетонных, металлических, деревянных, пластмассовых конструктивных элементов зданий и сооружений, внутренних и наружных инженерных систем и коммуникаций при отсутствии необходимых стоимостных нормативов в сборниках СН-2012 | 0 | 120.28 | 0 | 8.586 | 0.062 | 2397.078 | 0 | 9.356 | 0 | 0 | 83.895 | 11.985 |  |  |  | )*0 | )*0,2 | )*0,2 | )*0,2 |  | )*0,2 | )*0,2 |  |  |  | 0 | 0 | 1 | 1 |  |  |  | 1003 | 100 м | 100 м | 100 | [6 empty] | 68285540 | 1 | СН-2012 | 0 |  | 4 | 0 | Подрядные работы, гл. 1-5,7 | работа |  | Поправка: СН-2012 О.П. п.22 |  | 0 | 146872.99 | 134844.67 | 42.93 | 0.31 | 11985.39 | 46.78 | 0 | 0 | [17 empty] | 0 | 0 | 0 |  |  |  |  | 70 | 10 |  |  |  |  | 0 |  | 989165860 | 2 | 1 | -2 | 0 | 0 | 0 | 216.17 | 0 | 0 | 216.17 |  | 0 | 3 | 0 |  | 0 | 1 | 0 | 0 | 0 | 0 | 0
17 | 1 | 1413 | 1473 | 507 | 1.21-3104-8-1/1 | Демонтаж труб гофрированных поливинилхлоридных наружным диаметром 16 мм, проложенных открыто по стенам и потолкам | 100 м | 0.2 | 0 | 0.2 |  |  |  | 156.68 | 0 | 0.56 | 0 | 156.12 | 0 | 0.582 | 0 | 0 | 109.28 | 15.61 |  | 68582722 | 783.39 | 0 | 2.79 | 0.01 | 780.6 | 0 | 2.91 | 0 | 0 | 783.39 | 0 | 2.79 | 0.01 | 780.6 | 0 | 2.91 | 0 | 0 | 70 | 10 | 1 | 1 |  |  | 1 | 1 | 1 | 1 |  |  |  |  | 0 | 4 | СН-2012-2024.1. База. Сб.21-3104-8-1/1 |  |  | 0 | 68285537 |  | 0 | 1 | 0 | 1 | 1 | 1 | 1 | 1 | 1 |  | 70 | 10 |  |  |  | 0 | 0 | 0 | [5 empty] | 0 |  | 0 | 156.68 | 0 | 2.79 | 0.01 | 780.6 | 0 | 2.91 | 0 | 0 | 109.284 | 15.612 | [13 empty] | 0 | 0 | 1 | 1 |  |  |  | 1003 | 100 м | 100 м | 100 | [6 empty] | 68285540 | 1 | СН-2012 | 0 |  | 4 | 0 | Подрядные работы, гл. 1-5,7 | работа |  |  |  | 512 | 783.39 | 0 | 2.79 | 0.01 | 780.6 | 2.91 | 0 | 0 | [17 empty] | 0 | 0 | 0 |  |  |  |  | 70 | 10 |  |  |  |  | 0 |  | -1818930906 | 2 | 1 | -2 | 0 | 0 | 0 | 281.57 | 0 | 0 | 281.57 |  | 0 | 3 | 0 |  | 0 | 1 | 0 | 0 | 0 | 0 | 0
17 | 1 | 1415 | 1475 | 508 | 1.21-3104-8-2/1 | Демонтаж труб гофрированных поливинилхлоридных наружным диаметром 20 мм, проложенных открыто по стенам и потолкам | 100 м | 0.3 | 0 | 0.3 |  |  |  | 299.43 | 0 | 0.76 | 0 | 298.67 | 0 | 1.098 | 0 | 0 | 209.07 | 29.87 |  | 68582722 | 998.09 | 0 | 2.53 | 0 | 995.56 | 0 | 3.66 | 0 | 0 | 998.09 | 0 | 2.53 | 0 | 995.56 | 0 | 3.66 | 0 | 0 | 70 | 10 | 1 | 1 |  |  | 1 | 1 | 1 | 1 |  |  |  |  | 0 | 4 | СН-2012-2024.1. База. Сб.21-3104-8-2/1 |  |  | 0 | 68285537 |  | 0 | 1 | 0 | 1 | 1 | 1 | 1 | 1 | 1 |  | 70 | 10 |  |  |  | 0 | 0 | 0 | [5 empty] | 0 |  | 0 | 299.43 | 0 | 2.53 | 0 | 995.56 | 0 | 3.66 | 0 | 0 | 209.069 | 29.867 | [13 empty] | 0 | 0 | 1 | 1 |  |  |  | 1003 | 100 м | 100 м | 100 | [6 empty] | 68285540 | 1 | СН-2012 | 0 |  | 4 | 0 | Подрядные работы, гл. 1-5,7 | работа |  |  |  | 512 | 998.09 | 0 | 2.53 | 0 | 995.56 | 3.66 | 0 | 0 | [17 empty] | 0 | 0 | 0 |  |  |  |  | 70 | 10 |  |  |  |  | 0 |  | 563220021 | 2 | 1 | -2 | 0 | 0 | 0 | 538.37 | 0 | 0 | 538.37 |  | 0 | 3 | 0 |  | 0 | 1 | 0 | 0 | 0 | 0 | 0
17 | 1 | 1417 | 1477 | 509 | 1.21-3104-7-1/1 | Демонтаж труб гофрированных поливинилхлоридных, прокладываемых в труднодоступных местах по железобетонным стенам и потолкам, диаметром до 16 мм | 100 м | 0.01 | 0 | 0.01 |  |  |  | 36.54 | 0 | 0.17 | 0 | 36.37 | 0 | 0.1187 | 0 | 0 | 25.46 | 3.64 |  | 68582722 | 3653.71 | 0 | 16.86 | 0.03 | 3636.85 | 0 | 11.87 | 0 | 0 | 3653.71 | 0 | 16.86 | 0.03 | 3636.85 | 0 | 11.87 | 0 | 0 | 70 | 10 | 1 | 1 |  |  | 1 | 1 | 1 | 1 |  |  |  |  | 0 | 4 | СН-2012-2024.1. База. Сб.21-3104-7-1/1 |  |  | 0 | 68285537 |  | 0 | 1 | 0 | 1 | 1 | 1 | 1 | 1 | 1 |  | 70 | 10 |  |  |  | 0 | 0 | 0 | [5 empty] | 0 |  | 0 | 36.54 | 0 | 16.86 | 0.03 | 3636.85 | 0 | 11.87 | 0 | 0 | 25.459 | 3.637 | [13 empty] | 0 | 0 | 1 | 1 |  |  |  | 1003 | 100 м | 100 м | 100 | [6 empty] | 68285540 | 1 | СН-2012 | 0 |  | 4 | 0 | Подрядные работы, гл. 1-5,7 | работа |  |  |  | 512 | 3653.71 | 0 | 16.86 | 0.03 | 3636.85 | 11.87 | 0 | 0 | [17 empty] | 0 | 0 | 0 |  |  |  |  | 70 | 10 |  |  |  |  | 0 |  | 897589433 | 2 | 1 | -2 | 0 | 0 | 0 | 65.64 | 0 | 0 | 65.64 |  | 0 | 3 | 0 |  | 0 | 1 | 0 | 0 | 0 | 0 | 0
17 | 1 | 1430 | 1490 | 510 | 1.21-3103-31-2/1 | Прокладка пластикового кабель-канала по бетонному основанию / сечение 20х12,5 мм | 100 м | 0.3 | 0 | 0.3 |  |  |  | 10847.06 | 7238.56 | 12.88 | 0.09 | 3595.62 | 0 | 14.034 | 0 | 0 | 2516.93 | 359.56 |  | 68582722 | 36156.84 | 24128.52 | 42.93 | 0.31 | 11985.39 | 0 | 46.78 | 0 | 0 | 36156.84 | 24128.52 | 42.93 | 0.31 | 11985.39 | 0 | 46.78 | 0 | 0 | 70 | 10 | 1 | 1 |  |  | 1 | 1 | 1 | 1 |  |  |  |  | 0 | 4 | СН-2012-2024.1. База. Сб.21-3103-31-2/1 |  |  | 0 | 68285537 |  | 0 | 1 | 0 | 1 | 1 | 1 | 1 | 1 | 1 |  | 70 | 10 |  |  |  | 0 | 0 | 0 | [5 empty] | 0 |  | 0 | 10847.06 | 24128.52 | 42.93 | 0.31 | 11985.39 | 0 | 46.78 | 0 | 0 | 2516.934 | 359.562 | [13 empty] | 0 | 0 | 1 | 1 |  |  |  | 1003 | 100 м | 100 м | 100 | [6 empty] | 68285540 | 1 | СН-2012 | 0 |  | 4 | 0 | Подрядные работы, гл. 1-5,7 | работа |  |  |  | 512 | 36156.84 | 24128.52 | 42.93 | 0.31 | 11985.39 | 46.78 | 0 | 0 | [17 empty] | 0 | 0 | 0 |  |  |  |  | 70 | 10 |  |  |  |  | 0 |  | -1524451733 | 2 | 1 | -2 | 0 | 0.1 | 0 | 13723.65 | 0 | 0 | 13723.65 |  | 0 | 3 | 0 |  | 0 | 1 | 0 | 0 | 0 | 0 | 0
17 | 1 | 1442 | 1502 | 511 | 1.21-3103-31-2/2 | Прокладка пластикового кабель-канала - по бетонному основанию / сечение 40х20 мм | 100 м | 0.05 | 0 | 0.05 |  |  |  | 3399.05 | 2797.63 | 2.15 | 0.02 | 599.27 | 0 | 2.339 | 0 | 0 | 419.49 | 59.93 |  | 68582722 | 67980.96 | 55952.64 | 42.93 | 0.31 | 11985.39 | 0 | 46.78 | 0 | 0 | 67980.96 | 55952.64 | 42.93 | 0.31 | 11985.39 | 0 | 46.78 | 0 | 0 | 70 | 10 | 1 | 1 |  |  | 1 | 1 | 1 | 1 |  |  |  |  | 0 | 4 | СН-2012-2024.1. База. Сб.21-3103-31-2/2 |  |  | 0 | 0 |  | 0 | 1 | 0 | 1 | 1 | 1 | 1 | 1 | 1 |  | 70 | 10 |  |  |  | 0 | 0 | 0 | [5 empty] | 0 |  | 0 | 3399.05 | 55952.64 | 42.93 | 0.31 | 11985.39 | 0 | 46.78 | 0 | 0 | 419.489 | 59.927 | [13 empty] | 0 | 0 | 1 | 1 |  |  |  | 1003 | 100 м | 100 м | 100 | [6 empty] | 68285540 | 1 | СН-2012 | 0 |  | 4 | 0 | Подрядные работы, гл. 1-5,7 | работа |  |  |  | 0 | 67980.96 | 55952.64 | 42.93 | 0.31 | 11985.39 | 46.78 | 0 | 0 | [17 empty] | 0 | 0 | 0 |  |  |  |  | 70 | 10 |  |  |  |  | 0 |  | 382261892 | 2 | 1 | -2 | 0 | 0.02 | 0 | 3878.49 | 0 | 0 | 3878.49 |  | 0 | 3 | 0 |  | 0 | 1 | 0 | 0 | 0 | 0 | 0
17 | 1 | 1455 | 1515 | 512 | 1.21-3103-31-2/4 | Прокладка пластикового кабель-канала - по бетонному основанию / сечение 105х50 мм | 100 м | 0.05 | 0 | 0.05 |  |  |  | 7343.65 | 6742.23 | 2.15 | 0.02 | 599.27 | 0 | 2.339 | 0 | 0 | 419.49 | 59.93 |  | 68582722 | 146872.99 | 134844.67 | 42.93 | 0.31 | 11985.39 | 0 | 46.78 | 0 | 0 | 146872.99 | 134844.67 | 42.93 | 0.31 | 11985.39 | 0 | 46.78 | 0 | 0 | 70 | 10 | 1 | 1 |  |  | 1 | 1 | 1 | 1 |  |  |  |  | 0 | 4 | СН-2012-2024.1. База. Сб.21-3103-31-2/4 |  |  | 0 | 0 |  | 0 | 1 | 0 | 1 | 1 | 1 | 1 | 1 | 1 |  | 70 | 10 |  |  |  | 0 | 0 | 0 | [5 empty] | 0 |  | 0 | 7343.65 | 134844.67 | 42.93 | 0.31 | 11985.39 | 0 | 46.78 | 0 | 0 | 419.489 | 59.927 | [13 empty] | 0 | 0 | 1 | 1 |  |  |  | 1003 | 100 м | 100 м | 100 | [6 empty] | 68285540 | 1 | СН-2012 | 0 |  | 4 | 0 | Подрядные работы, гл. 1-5,7 | работа |  |  |  | 0 | 146872.99 | 134844.67 | 42.93 | 0.31 | 11985.39 | 46.78 | 0 | 0 | [17 empty] | 0 | 0 | 0 |  |  |  |  | 70 | 10 |  |  |  |  | 0 |  | -599061235 | 2 | 1 | -2 | 0 | 0.02 | 0 | 7823.09 | 0 | 0 | 7823.09 |  | 0 | 3 | 0 |  | 0 | 1 | 0 | 0 | 0 | 0 | 0
17 | 1 | 1464 | 1524 | 513 | 1.21-3103-33-1/1 | Прокладка труб гофрированных поливинилхлоридных наружным диаметром 16 мм открыто по стенам и потолкам с установкой соединительных коробок | 100 м | 0.2 | 0 | 0.2 |  |  |  | 1810.89 | 865.31 | 9.98 | 1.27 | 935.6 | 0 | 3.304 | 0 | 0 | 654.92 | 93.56 |  | 68582722 | 9054.45 | 4326.54 | 49.92 | 6.35 | 4677.99 | 0 | 16.52 | 0 | 0 | 9054.45 | 4326.54 | 49.92 | 6.35 | 4677.99 | 0 | 16.52 | 0 | 0 | 70 | 10 | 1 | 1 |  |  | 1 | 1 | 1 | 1 |  |  |  |  | 0 | 4 | СН-2012-2024.1. База. Сб.21-3103-33-1/1 |  |  | 0 | 68285537 |  | 0 | 1 | 0 | 1 | 1 | 1 | 1 | 1 | 1 |  | 70 | 10 |  |  |  | 0 | 0 | 0 | [5 empty] | 0 |  | 0 | 1810.89 | 4326.54 | 49.92 | 6.35 | 4677.99 | 0 | 16.52 | 0 | 0 | 654.92 | 93.56 | [13 empty] | 0 | 0 | 1 | 1 |  |  |  | 1003 | 100 м | 100 м | 100 | [6 empty] | 68285540 | 1 | СН-2012 | 0 |  | 4 | 0 | Подрядные работы, гл. 1-5,7 | работа |  |  |  | 512 | 9054.45 | 4326.54 | 49.92 | 6.35 | 4677.99 | 16.52 | 0 | 0 | [17 empty] | 0 | 0 | 0 |  |  |  |  | 70 | 10 |  |  |  |  | 0 |  | -1188485839 | 2 | 1 | -2 | 0 | 1.37 | 0 | 2560.74 | 0 | 0 | 2560.74 |  | 0 | 3 | 0 |  | 0 | 1 | 0 | 0 | 0 | 0 | 0
17 | 1 | 1473 | 1533 | 514 | 1.21-3103-33-2/1 | Прокладка труб гофрированных поливинилхлоридных наружным диаметром 20 мм открыто по стенам и потолкам с установкой соединительных коробок | 100 м | 0.3 | 0 | 0.3 |  |  |  | 2840.79 | 1368.57 | 13.51 | 1.72 | 1458.71 | 0 | 5.178 | 0 | 0 | 1021.1 | 145.87 |  | 68582722 | 9469.27 | 4561.9 | 45.02 | 5.73 | 4862.35 | 0 | 17.26 | 0 | 0 | 9469.27 | 4561.9 | 45.02 | 5.73 | 4862.35 | 0 | 17.26 | 0 | 0 | 70 | 10 | 1 | 1 |  |  | 1 | 1 | 1 | 1 |  |  |  |  | 0 | 4 | СН-2012-2024.1. База. Сб.21-3103-33-2/1 |  |  | 0 | 68285537 |  | 0 | 1 | 0 | 1 | 1 | 1 | 1 | 1 | 1 |  | 70 | 10 |  |  |  | 0 | 0 | 0 | [5 empty] | 0 |  | 0 | 2840.79 | 4561.9 | 45.02 | 5.73 | 4862.35 | 0 | 17.26 | 0 | 0 | 1021.097 | 145.871 | [13 empty] | 0 | 0 | 1 | 1 |  |  |  | 1003 | 100 м | 100 м | 100 | [6 empty] | 68285540 | 1 | СН-2012 | 0 |  | 4 | 0 | Подрядные работы, гл. 1-5,7 | работа |  |  |  | 512 | 9469.27 | 4561.9 | 45.02 | 5.73 | 4862.35 | 17.26 | 0 | 0 | [17 empty] | 0 | 0 | 0 |  |  |  |  | 70 | 10 |  |  |  |  | 0 |  | -1789088769 | 2 | 1 | -2 | 0 | 1.86 | 0 | 4009.62 | 0 | 0 | 4009.62 |  | 0 | 3 | 0 |  | 0 | 1 | 0 | 0 | 0 | 0 | 0
17 | 1 | 1482 | 1542 | 515 | 1.21-3103-32-1/1 | Прокладка труб гофрированных поливинилхлоридных, прокладываемых в труднодоступных местах с усиленным креплением накладными скобами и установкой соединительных коробок, по железобетонным стенам и потолкам, диаметром до 16 мм | 100 м | 0.01 | 0 | 0.01 |  |  |  | 310.46 | 102.73 | 1.04 | 0 | 206.69 | 0 | 0.6746 | 0 | 0 | 144.68 | 20.67 |  | 68582722 | 31046.02 | 10272.62 | 104.33 | 0.33 | 20669.07 | 0 | 67.46 | 0 | 0 | 31046.02 | 10272.62 | 104.33 | 0.33 | 20669.07 | 0 | 67.46 | 0 | 0 | 70 | 10 | 1 | 1 |  |  | 1 | 1 | 1 | 1 |  |  |  |  | 0 | 4 | СН-2012-2024.1. База. Сб.21-3103-32-1/1 |  |  | 0 | 68285537 |  | 0 | 1 | 0 | 1 | 1 | 1 | 1 | 1 | 1 |  | 70 | 10 |  |  |  | 0 | 0 | 0 | [5 empty] | 0 |  | 0 | 310.46 | 10272.62 | 104.33 | 0.33 | 20669.07 | 0 | 67.46 | 0 | 0 | 144.683 | 20.669 | [13 empty] | 0 | 0 | 1 | 1 |  |  |  | 1003 | 100 м | 100 м | 100 | [6 empty] | 68285540 | 1 | СН-2012 | 0 |  | 4 | 0 | Подрядные работы, гл. 1-5,7 | работа |  |  |  | 512 | 31046.02 | 10272.62 | 104.33 | 0.33 | 20669.07 | 67.46 | 0 | 0 | [17 empty] | 0 | 0 | 0 |  |  |  |  | 70 | 10 |  |  |  |  | 0 |  | 353612713 | 2 | 1 | -2 | 0 | 0 | 0 | 475.81 | 0 | 0 | 475.81 |  | 0 | 3 | 0 |  | 0 | 1 | 0 | 0 | 0 | 0 | 0
17 | 1 | 1491 | 1551 | 516 | 1.21-3103-7-1/1 | Прокладка проводов и кабелей в лотках, провод сечением до 6 мм2 | 100 м | 0.35 | 0 | 0.35 |  |  |  | 3535.84 | 3226.32 | 195.99 | 96.12 | 113.53 | 0 | 0.413 | 0 | 0 | 79.47 | 11.35 |  | 68582722 | 10102.4 | 9218.07 | 559.96 | 274.62 | 324.37 | 0 | 1.18 | 0 | 0 | 10102.4 | 9218.07 | 559.96 | 274.62 | 324.37 | 0 | 1.18 | 0 | 0 | 70 | 10 | 1 | 1 |  |  | 1 | 1 | 1 | 1 |  |  |  |  | 0 | 4 | СН-2012-2024.1. База. Сб.21-3103-7-1/1 |  |  | 0 | 68285537 |  | 0 | 1 | 0 | 1 | 1 | 1 | 1 | 1 | 1 |  | 70 | 10 |  |  |  | 0 | 0 | 0 | [5 empty] | 0 |  | 0 | 3535.84 | 9218.07 | 559.96 | 274.62 | 324.37 | 0 | 1.18 | 0 | 0 | 79.471 | 11.353 | [13 empty] | 0 | 0 | 1 | 1 |  |  |  | 1003 | 100 м | 100 м | 100 | [6 empty] | 68285540 | 1 | СН-2012 | 0 |  | 4 | 0 | Подрядные работы, гл. 1-5,7 | работа |  |  |  | 512 | 10102.4 | 9218.07 | 559.96 | 274.62 | 324.37 | 1.18 | 0 | 0 | [17 empty] | 0 | 0 | 0 |  |  |  |  | 70 | 10 |  |  |  |  | 0 |  | -1514974854 | 2 | 1 | -2 | 0 | 103.81 | 0 | 3730.47 | 0 | 0 | 3730.47 |  | 0 | 3 | 0 |  | 0 | 1 | 0 | 0 | 0 | 0 | 0
17 | 1 |  |  | 517 | 21.23-13-14 | Провода силовые с медными жилами в поливинилхлоридной изоляции, марка ПуГВ, номинальное напряжение до 450 В, число жил и сечение 1х6 мм2 | км | -0.03605 | 0 | -0.03605 |  |  |  | -3089.65 | -3089.65 | 0 | 0 | 0 | 0 | 0 | 0 | 0 | 0 | 0 |  | 68582722 | 85704.49 | 85704.49 | 0 | 0 | 0 | 0 | 0 | 0 | 0 | 85704.49 | 85704.49 | 0 | 0 | 0 | 0 | 0 | 0 | 0 | 70 | 10 | 1 | 1 |  |  | 1 | 1 | 1 | 1 |  |  |  |  | 3 | 4 | СН-2012-2024.21. База. Р.23, о.13, поз.14 |  |  | 0 | 68285537 |  | 0 | 1 | 0 | 1 | 1 | 1 | 1 | 1 | 1 |  | 70 | 10 |  |  |  | 0 | 0 | 0 | [5 empty] | 0 |  | 0 | -3089.65 | 85704.49 | 0 | 0 | 0 | 0 | 0 | 0 | 0 | 0 | 0 | [13 empty] | 0 | 0 | 1 | 1 |  |  |  | 1003 | км | км | 1000 | [6 empty] | 68285540 | 1 | СН-2012 | 0 |  | 4 | 0 | Подрядные работы, гл. 1-5,7 | работа |  |  |  | 512 | 85704.49 | 85704.49 | 0 | 0 | 0 | 0 | 0 | 0 | [17 empty] | 0 | 0 | 0 |  |  |  |  | 70 | 10 |  |  |  |  | 0 |  | 218772570 | 2 | 1 | -2 | 0 | 0 | 0 | -3089.65 | 0 | 0 | -3089.65 |  | 0 | 3 | 0 |  | 0 | 1 | 0 | 0 | 0 | 0 | 0
17 | 1 |  |  | 518 | 21.23-8-269 | Кабели силовые, с медными жилами, с изоляц. и оболоч.из ПВХ пластиката пониж.пожар.опасности, не распростр.горение, с пониж.дымо- и газовыделением и с низк.токсич-тью продуктов горения, напряж.1000 В, марка ВВГнг(А)-LSLTx, число жил и сечение, мм2: 3х1,5 | км | 0.00102 | 0 | 0.00102 |  |  |  | 102.12 | 102.12 | 0 | 0 | 0 | 0 | 0 | 0 | 0 | 0 | 0 |  | 68582722 | 100115.51 | 100115.51 | 0 | 0 | 0 | 0 | 0 | 0 | 0 | 100115.51 | 100115.51 | 0 | 0 | 0 | 0 | 0 | 0 | 0 | 70 | 10 | 1 | 1 |  |  | 1 | 1 | 1 | 1 |  |  |  |  | 3 | 4 | СН-2012-2024.21. База. Р.23, о.8, поз.269 |  |  | 0 | 0 |  | 0 | 1 | 0 | 1 | 1 | 1 | 1 | 1 | 1 |  | 70 | 10 |  |  |  | 0 | 0 | 0 | [5 empty] | 0 |  | 0 | 102.12 | 100115.51 | 0 | 0 | 0 | 0 | 0 | 0 | 0 | 0 | 0 | [13 empty] | 0 | 0 | 1 | 1 |  |  |  | 1003 | км | км | 1000 | [6 empty] | 68285540 | 1 | СН-2012 | 0 |  | 4 | 0 | Подрядные работы, гл. 1-5,7 | работа |  |  |  | 512 | 100115.51 | 100115.51 | 0 | 0 | 0 | 0 | 0 | 0 | [17 empty] | 0 | 0 | 0 |  |  |  |  | 70 | 10 |  |  |  |  | 0 |  | 1104826414 | 2 | 1 | -2 | 0 | 0 | 0 | 102.12 | 0 | 0 | 102.12 |  | 0 | 3 | 0 |  | 0 | 1 | 0 | 0 | 0 | 0 | 0
17 | 1 |  |  | 519 | 21.23-8-256 | Кабели силовые с медными жилами с поливинилхлоридной изоляцией в оболочке из поливинилхлоридного пластиката пониженной горючести, напряжение 660 В, марка ВВГнг(А), число жил и сечение 3х1,5 мм2 | км | 0.00102 | 0 | 0.00102 |  |  |  | 96.14 | 96.14 | 0 | 0 | 0 | 0 | 0 | 0 | 0 | 0 | 0 |  | 68582722 | 94255.39 | 94255.39 | 0 | 0 | 0 | 0 | 0 | 0 | 0 | 94255.39 | 94255.39 | 0 | 0 | 0 | 0 | 0 | 0 | 0 | 70 | 10 | 1 | 1 |  |  | 1 | 1 | 1 | 1 |  |  |  |  | 3 | 4 | СН-2012-2024.21. База. Р.23, о.8, поз.256 |  |  | 0 | 0 |  | 0 | 1 | 0 | 1 | 1 | 1 | 1 | 1 | 1 |  | 70 | 10 |  |  |  | 0 | 0 | 0 | [5 empty] | 0 |  | 0 | 96.14 | 94255.39 | 0 | 0 | 0 | 0 | 0 | 0 | 0 | 0 | 0 | [13 empty] | 0 | 0 | 1 | 1 |  |  |  | 1003 | км | км | 1000 | [6 empty] | 68285540 | 1 | СН-2012 | 0 |  | 4 | 0 | Подрядные работы, гл. 1-5,7 | работа |  |  |  | 512 | 94255.39 | 94255.39 | 0 | 0 | 0 | 0 | 0 | 0 | [17 empty] | 0 | 0 | 0 |  |  |  |  | 70 | 10 |  |  |  |  | 0 |  | -1377692410 | 2 | 1 | -2 | 0 | 0 | 0 | 96.14 | 0 | 0 | 96.14 |  | 0 | 3 | 0 |  | 0 | 1 | 0 | 0 | 0 | 0 | 0
17 | 1 |  |  | 520 | 21.23-8-259 | Кабели силовые с медными жилами с изоляцией и оболочкой из поливинилхлоридного пластиката, напряжение 660 В, марка ВВГ, число жил и сечение 2х1,5 мм2 | км | 0.00102 | 0 | 0.00102 |  |  |  | 68.63 | 68.63 | 0 | 0 | 0 | 0 | 0 | 0 | 0 | 0 | 0 |  | 68582722 | 67281.66 | 67281.66 | 0 | 0 | 0 | 0 | 0 | 0 | 0 | 67281.66 | 67281.66 | 0 | 0 | 0 | 0 | 0 | 0 | 0 | 70 | 10 | 1 | 1 |  |  | 1 | 1 | 1 | 1 |  |  |  |  | 3 | 4 | СН-2012-2024.21. База. Р.23, о.8, поз.259 |  |  | 0 | 0 |  | 0 | 1 | 0 | 1 | 1 | 1 | 1 | 1 | 1 |  | 70 | 10 |  |  |  | 0 | 0 | 0 | [5 empty] | 0 |  | 0 | 68.63 | 67281.66 | 0 | 0 | 0 | 0 | 0 | 0 | 0 | 0 | 0 | [13 empty] | 0 | 0 | 1 | 1 |  |  |  | 1003 | км | км | 1000 | [6 empty] | 68285540 | 1 | СН-2012 | 0 |  | 4 | 0 | Подрядные работы, гл. 1-5,7 | работа |  |  |  | 512 | 67281.66 | 67281.66 | 0 | 0 | 0 | 0 | 0 | 0 | [17 empty] | 0 | 0 | 0 |  |  |  |  | 70 | 10 |  |  |  |  | 0 |  | 689230059 | 2 | 1 | -2 | 0 | 0 | 0 | 68.63 | 0 | 0 | 68.63 |  | 0 | 3 | 0 |  | 0 | 1 | 0 | 0 | 0 | 0 | 0
17 | 1 |  |  | 521 | 21.23-8-181 | Кабели силовые с медными жилами, с изоляцией и оболочкой из поливинилхлоридных композиций пониженной пожароопасности, с низким дымо- и газовыделением, марка ВВГнг(А)-LS, напряжение 1000 В, число жил и сечение, мм2: 2х1,5 | км | 0.00102 | 0 | 0.00102 |  |  |  | 141.46 | 141.46 | 0 | 0 | 0 | 0 | 0 | 0 | 0 | 0 | 0 |  | 68582722 | 138690.06 | 138690.06 | 0 | 0 | 0 | 0 | 0 | 0 | 0 | 138690.06 | 138690.06 | 0 | 0 | 0 | 0 | 0 | 0 | 0 | 70 | 10 | 1 | 1 |  |  | 1 | 1 | 1 | 1 |  |  |  |  | 3 | 4 | СН-2012-2024.21. База. Р.23, о.8, поз.181 |  |  | 0 | 0 |  | 0 | 1 | 0 | 1 | 1 | 1 | 1 | 1 | 1 |  | 70 | 10 |  |  |  | 0 | 0 | 0 | [5 empty] | 0 |  | 0 | 141.46 | 138690.06 | 0 | 0 | 0 | 0 | 0 | 0 | 0 | 0 | 0 | [13 empty] | 0 | 0 | 1 | 1 |  |  |  | 1003 | км | км | 1000 | [6 empty] | 68285540 | 1 | СН-2012 | 0 |  | 4 | 0 | Подрядные работы, гл. 1-5,7 | работа |  |  |  | 512 | 138690.06 | 138690.06 | 0 | 0 | 0 | 0 | 0 | 0 | [17 empty] | 0 | 0 | 0 |  |  |  |  | 70 | 10 |  |  |  |  | 0 |  | 1763441333 | 2 | 1 | -2 | 0 | 0 | 0 | 141.46 | 0 | 0 | 141.46 |  | 0 | 3 | 0 |  | 0 | 1 | 0 | 0 | 0 | 0 | 0
17 | 1 |  |  | 522 | 21.23-8-139 | Кабели силовые с медными жилами, с изоляцией и оболочкой из поливинилхлоридных композиций пониженной пожароопасности, с низким дымо - и газовыделением, марка ВВГнг(А)-LS, напряжение 660 В, число жил и сечение, мм2: 3х1,5 | км | 0.03264 | 0 | 0.03264 |  |  |  | 2826.7 | 2826.7 | 0 | 0 | 0 | 0 | 0 | 0 | 0 | 0 | 0 |  | 68582722 | 86602.37 | 86602.37 | 0 | 0 | 0 | 0 | 0 | 0 | 0 | 86602.37 | 86602.37 | 0 | 0 | 0 | 0 | 0 | 0 | 0 | 70 | 10 | 1 | 1 |  |  | 1 | 1 | 1 | 1 |  |  |  |  | 3 | 4 | СН-2012-2024.21. База. Р.23, о.8, поз.139 |  |  | 0 | 0 |  | 0 | 1 | 0 | 1 | 1 | 1 | 1 | 1 | 1 |  | 70 | 10 |  |  |  | 0 | 0 | 0 | [5 empty] | 0 |  | 0 | 2826.7 | 86602.37 | 0 | 0 | 0 | 0 | 0 | 0 | 0 | 0 | 0 | [13 empty] | 0 | 0 | 1 | 1 |  |  |  | 1003 | км | км | 1000 | [6 empty] | 68285540 | 1 | СН-2012 | 0 |  | 4 | 0 | Подрядные работы, гл. 1-5,7 | работа |  |  |  | 512 | 86602.37 | 86602.37 | 0 | 0 | 0 | 0 | 0 | 0 | [17 empty] | 0 | 0 | 0 |  |  |  |  | 70 | 10 |  |  |  |  | 0 |  | 484343001 | 2 | 1 | -2 | 0 | 0 | 0 | 2826.7 | 0 | 0 | 2826.7 |  | 0 | 3 | 0 |  | 0 | 1 | 0 | 0 | 0 | 0 | 0
17 | 1 | 1500 | 1560 | 523 | 1.21-3103-7-2/1 | Прокладка проводов и кабелей в лотках, провод сечением до 35 мм2 | 100 м | 0.37 | 0 | 0.37 |  |  |  | 6026.54 | 5484.13 | 301.36 | 147.8 | 241.05 | 0 | 0.8769 | 0 | 0 | 168.74 | 24.11 |  | 68582722 | 16287.96 | 14821.98 | 814.49 | 399.45 | 651.49 | 0 | 2.37 | 0 | 0 | 16287.96 | 14821.98 | 814.49 | 399.45 | 651.49 | 0 | 2.37 | 0 | 0 | 70 | 10 | 1 | 1 |  |  | 1 | 1 | 1 | 1 |  |  |  |  | 0 | 4 | СН-2012-2024.1. База. Сб.21-3103-7-2/1 |  |  | 0 | 68285537 |  | 0 | 1 | 0 | 1 | 1 | 1 | 1 | 1 | 1 |  | 70 | 10 |  |  |  | 0 | 0 | 0 | [5 empty] | 0 |  | 0 | 6026.54 | 14821.98 | 814.49 | 399.45 | 651.49 | 0 | 2.37 | 0 | 0 | 168.735 | 24.105 | [13 empty] | 0 | 0 | 1 | 1 |  |  |  | 1003 | 100 м | 100 м | 100 | [6 empty] | 68285540 | 1 | СН-2012 | 0 |  | 4 | 0 | Подрядные работы, гл. 1-5,7 | работа |  |  |  | 512 | 16287.96 | 14821.98 | 814.49 | 399.45 | 651.49 | 2.37 | 0 | 0 | [17 empty] | 0 | 0 | 0 |  |  |  |  | 70 | 10 |  |  |  |  | 0 |  | 744380536 | 2 | 1 | -2 | 0 | 159.62 | 0 | 6379.01 | 0 | 0 | 6379.01 |  | 0 | 3 | 0 |  | 0 | 1 | 0 | 0 | 0 | 0 | 0
17 | 1 |  |  | 524 | 21.23-13-15 | Провода силовые с медными жилами в поливинилхлоридной изоляции, марка ПуГВ, номинальное напряжение до 450 В, число жил и сечение 1х10 мм2 | км | -0.03811 | 0 | -0.03811 |  |  |  | -5337.1 | -5337.1 | 0 | 0 | 0 | 0 | 0 | 0 | 0 | 0 | 0 |  | 68582722 | 140044.5 | 140044.5 | 0 | 0 | 0 | 0 | 0 | 0 | 0 | 140044.5 | 140044.5 | 0 | 0 | 0 | 0 | 0 | 0 | 0 | 70 | 10 | 1 | 1 |  |  | 1 | 1 | 1 | 1 |  |  |  |  | 3 | 4 | СН-2012-2024.21. База. Р.23, о.13, поз.15 |  |  | 0 | 68285537 |  | 0 | 1 | 0 | 1 | 1 | 1 | 1 | 1 | 1 |  | 70 | 10 |  |  |  | 0 | 0 | 0 | [5 empty] | 0 |  | 0 | -5337.1 | 140044.5 | 0 | 0 | 0 | 0 | 0 | 0 | 0 | 0 | 0 | [13 empty] | 0 | 0 | 1 | 1 |  |  |  | 1003 | км | км | 1000 | [6 empty] | 68285540 | 1 | СН-2012 | 0 |  | 4 | 0 | Подрядные работы, гл. 1-5,7 | работа |  |  |  | 512 | 140044.5 | 140044.5 | 0 | 0 | 0 | 0 | 0 | 0 | [17 empty] | 0 | 0 | 0 |  |  |  |  | 70 | 10 |  |  |  |  | 0 |  | 288095677 | 2 | 1 | -2 | 0 | 0 | 0 | -5337.1 | 0 | 0 | -5337.1 |  | 0 | 3 | 0 |  | 0 | 1 | 0 | 0 | 0 | 0 | 0
17 | 1 |  |  | 525 | 21.23-8-270 | Кабели силовые, с медными жилами, с изоляц. и оболоч.из ПВХ пластиката пониж.пожар.опасности, не распростр.горение, с пониж.дымо- и газовыделением и с низк.токсич-тью продуктов горения, напряж.1000 В, марка ВВГнг(А)-LSLTx, число жил и сечение, мм2: 3х2,5 | км | 0.00102 | 0 | 0.00102 |  |  |  | 147.08 | 147.08 | 0 | 0 | 0 | 0 | 0 | 0 | 0 | 0 | 0 |  | 68582722 | 144200.55 | 144200.55 | 0 | 0 | 0 | 0 | 0 | 0 | 0 | 144200.55 | 144200.55 | 0 | 0 | 0 | 0 | 0 | 0 | 0 | 70 | 10 | 1 | 1 |  |  | 1 | 1 | 1 | 1 |  |  |  |  | 3 | 4 | СН-2012-2024.21. База. Р.23, о.8, поз.270 |  |  | 0 | 0 |  | 0 | 1 | 0 | 1 | 1 | 1 | 1 | 1 | 1 |  | 70 | 10 |  |  |  | 0 | 0 | 0 | [5 empty] | 0 |  | 0 | 147.08 | 144200.55 | 0 | 0 | 0 | 0 | 0 | 0 | 0 | 0 | 0 | [13 empty] | 0 | 0 | 1 | 1 |  |  |  | 1003 | км | км | 1000 | [6 empty] | 68285540 | 1 | СН-2012 | 0 |  | 4 | 0 | Подрядные работы, гл. 1-5,7 | работа |  |  |  | 512 | 144200.55 | 144200.55 | 0 | 0 | 0 | 0 | 0 | 0 | [17 empty] | 0 | 0 | 0 |  |  |  |  | 70 | 10 |  |  |  |  | 0 |  | -1414563868 | 2 | 1 | -2 | 0 | 0 | 0 | 147.08 | 0 | 0 | 147.08 |  | 0 | 3 | 0 |  | 0 | 1 | 0 | 0 | 0 | 0 | 0
17 | 1 |  |  | 526 | 21.23-8-272 | Кабели силовые, с медными жилами, с изоляц. и оболоч.из ПВХ пластиката пониж.пожар.опасности, не распростр.горение, с пониж.дымо- и газовыделением и с низк.токсич-тью продуктов горения, напряж.1000 В, марка ВВГнг(А)-LSLTx, число жил и сечение, мм2: 5х4 | км | 0.00102 | 0 | 0.00102 |  |  |  | 356.24 | 356.24 | 0 | 0 | 0 | 0 | 0 | 0 | 0 | 0 | 0 |  | 68582722 | 349251.66 | 349251.66 | 0 | 0 | 0 | 0 | 0 | 0 | 0 | 349251.66 | 349251.66 | 0 | 0 | 0 | 0 | 0 | 0 | 0 | 70 | 10 | 1 | 1 |  |  | 1 | 1 | 1 | 1 |  |  |  |  | 3 | 4 | СН-2012-2024.21. База. Р.23, о.8, поз.272 |  |  | 0 | 0 |  | 0 | 1 | 0 | 1 | 1 | 1 | 1 | 1 | 1 |  | 70 | 10 |  |  |  | 0 | 0 | 0 | [5 empty] | 0 |  | 0 | 356.24 | 349251.66 | 0 | 0 | 0 | 0 | 0 | 0 | 0 | 0 | 0 | [13 empty] | 0 | 0 | 1 | 1 |  |  |  | 1003 | км | км | 1000 | [6 empty] | 68285540 | 1 | СН-2012 | 0 |  | 4 | 0 | Подрядные работы, гл. 1-5,7 | работа |  |  |  | 0 | 349251.66 | 349251.66 | 0 | 0 | 0 | 0 | 0 | 0 | [17 empty] | 0 | 0 | 0 |  |  |  |  | 70 | 10 |  |  |  |  | 0 |  | -1228048355 | 2 | 1 | -2 | 0 | 0 | 0 | 356.24 | 0 | 0 | 356.24 |  | 0 | 3 | 0 |  | 0 | 1 | 0 | 0 | 0 | 0 | 0
17 | 1 |  |  | 527 | 21.23-8-273 | Кабели силовые, с медными жилами, с изоляц. и оболоч.из ПВХ пластиката пониж.пожар.опасности, не распростр.горение, с пониж.дымо- и газовыделением и с низк.токсич-тью продуктов горения, напряж.1000 В, марка ВВГнг(А)-LSLTx, число жил и сечение, мм2: 5х6 | км | 0.00102 | 0 | 0.00102 |  |  |  | 507.02 | 507.02 | 0 | 0 | 0 | 0 | 0 | 0 | 0 | 0 | 0 |  | 68582722 | 497077.66 | 497077.66 | 0 | 0 | 0 | 0 | 0 | 0 | 0 | 497077.66 | 497077.66 | 0 | 0 | 0 | 0 | 0 | 0 | 0 | 70 | 10 | 1 | 1 |  |  | 1 | 1 | 1 | 1 |  |  |  |  | 3 | 4 | СН-2012-2024.21. База. Р.23, о.8, поз.273 |  |  | 0 | 0 |  | 0 | 1 | 0 | 1 | 1 | 1 | 1 | 1 | 1 |  | 70 | 10 |  |  |  | 0 | 0 | 0 | [5 empty] | 0 |  | 0 | 507.02 | 497077.66 | 0 | 0 | 0 | 0 | 0 | 0 | 0 | 0 | 0 | [13 empty] | 0 | 0 | 1 | 1 |  |  |  | 1003 | км | км | 1000 | [6 empty] | 68285540 | 1 | СН-2012 | 0 |  | 4 | 0 | Подрядные работы, гл. 1-5,7 | работа |  |  |  | 0 | 497077.66 | 497077.66 | 0 | 0 | 0 | 0 | 0 | 0 | [17 empty] | 0 | 0 | 0 |  |  |  |  | 70 | 10 |  |  |  |  | 0 |  | -1947637083 | 2 | 1 | -2 | 0 | 0 | 0 | 507.02 | 0 | 0 | 507.02 |  | 0 | 3 | 0 |  | 0 | 1 | 0 | 0 | 0 | 0 | 0
17 | 1 |  |  | 528 | 21.23-8-140 | Кабели силовые с медными жилами, с изоляцией и оболочкой из поливинилхлоридных композиций пониженной пожароопасности, с низким дымо - и газовыделением, марка ВВГнг(А)-LS, напряжение 660 В, число жил и сечение, мм2: 3х2,5 | км | 0.03264 | 0 | 0.03264 |  |  |  | 4214.64 | 4214.64 | 0 | 0 | 0 | 0 | 0 | 0 | 0 | 0 | 0 |  | 68582722 | 129124.99 | 129124.99 | 0 | 0 | 0 | 0 | 0 | 0 | 0 | 129124.99 | 129124.99 | 0 | 0 | 0 | 0 | 0 | 0 | 0 | 70 | 10 | 1 | 1 |  |  | 1 | 1 | 1 | 1 |  |  |  |  | 3 | 4 | СН-2012-2024.21. База. Р.23, о.8, поз.140 |  |  | 0 | 0 |  | 0 | 1 | 0 | 1 | 1 | 1 | 1 | 1 | 1 |  | 70 | 10 |  |  |  | 0 | 0 | 0 | [5 empty] | 0 |  | 0 | 4214.64 | 129124.99 | 0 | 0 | 0 | 0 | 0 | 0 | 0 | 0 | 0 | [13 empty] | 0 | 0 | 1 | 1 |  |  |  | 1003 | км | км | 1000 | [6 empty] | 68285540 | 1 | СН-2012 | 0 |  | 4 | 0 | Подрядные работы, гл. 1-5,7 | работа |  |  |  | 512 | 129124.99 | 129124.99 | 0 | 0 | 0 | 0 | 0 | 0 | [17 empty] | 0 | 0 | 0 |  |  |  |  | 70 | 10 |  |  |  |  | 0 |  | -1708989584 | 2 | 1 | -2 | 0 | 0 | 0 | 4214.64 | 0 | 0 | 4214.64 |  | 0 | 3 | 0 |  | 0 | 1 | 0 | 0 | 0 | 0 | 0
17 | 1 |  |  | 529 | 21.23-8-160 | Кабели силовые с медными жилами, с изоляцией и оболочкой из поливинилхлоридных композиций пониженной пожароопасности, с низким дымо - и газовыделением, марка ВВГнг(А)-LS, напряжение 660 В, число жил и сечение, мм2: 5х4 | км | 0.00102 | 0 | 0.00102 |  |  |  | 437.78 | 437.78 | 0 | 0 | 0 | 0 | 0 | 0 | 0 | 0 | 0 |  | 68582722 | 429195.5 | 429195.5 | 0 | 0 | 0 | 0 | 0 | 0 | 0 | 429195.5 | 429195.5 | 0 | 0 | 0 | 0 | 0 | 0 | 0 | 70 | 10 | 1 | 1 |  |  | 1 | 1 | 1 | 1 |  |  |  |  | 3 | 4 | СН-2012-2024.21. База. Р.23, о.8, поз.160 |  |  | 0 | 0 |  | 0 | 1 | 0 | 1 | 1 | 1 | 1 | 1 | 1 |  | 70 | 10 |  |  |  | 0 | 0 | 0 | [5 empty] | 0 |  | 0 | 437.78 | 429195.5 | 0 | 0 | 0 | 0 | 0 | 0 | 0 | 0 | 0 | [13 empty] | 0 | 0 | 1 | 1 |  |  |  | 1003 | км | км | 1000 | [6 empty] | 68285540 | 1 | СН-2012 | 0 |  | 4 | 0 | Подрядные работы, гл. 1-5,7 | работа |  |  |  | 0 | 429195.5 | 429195.5 | 0 | 0 | 0 | 0 | 0 | 0 | [17 empty] | 0 | 0 | 0 |  |  |  |  | 70 | 10 |  |  |  |  | 0 |  | -60208161 | 2 | 1 | -2 | 0 | 0 | 0 | 437.78 | 0 | 0 | 437.78 |  | 0 | 3 | 0 |  | 0 | 1 | 0 | 0 | 0 | 0 | 0
17 | 1 |  |  | 530 | 21.23-8-161 | Кабели силовые с медными жилами, с изоляцией и оболочкой из поливинилхлоридных композиций пониженной пожароопасности, с низким дымо - и газовыделением, марка ВВГнг(А)-LS, напряжение 660 В, число жил и сечение, мм2: 5х6 | км | 0.00102 | 0 | 0.00102 |  |  |  | 600.91 | 600.91 | 0 | 0 | 0 | 0 | 0 | 0 | 0 | 0 | 0 |  | 68582722 | 589125.75 | 589125.75 | 0 | 0 | 0 | 0 | 0 | 0 | 0 | 589125.75 | 589125.75 | 0 | 0 | 0 | 0 | 0 | 0 | 0 | 70 | 10 | 1 | 1 |  |  | 1 | 1 | 1 | 1 |  |  |  |  | 3 | 4 | СН-2012-2024.21. База. Р.23, о.8, поз.161 |  |  | 0 | 0 |  | 0 | 1 | 0 | 1 | 1 | 1 | 1 | 1 | 1 |  | 70 | 10 |  |  |  | 0 | 0 | 0 | [5 empty] | 0 |  | 0 | 600.91 | 589125.75 | 0 | 0 | 0 | 0 | 0 | 0 | 0 | 0 | 0 | [13 empty] | 0 | 0 | 1 | 1 |  |  |  | 1003 | км | км | 1000 | [6 empty] | 68285540 | 1 | СН-2012 | 0 |  | 4 | 0 | Подрядные работы, гл. 1-5,7 | работа |  |  |  | 0 | 589125.75 | 589125.75 | 0 | 0 | 0 | 0 | 0 | 0 | [17 empty] | 0 | 0 | 0 |  |  |  |  | 70 | 10 |  |  |  |  | 0 |  | 529678496 | 2 | 1 | -2 | 0 | 0 | 0 | 600.91 | 0 | 0 | 600.91 |  | 0 | 3 | 0 |  | 0 | 1 | 0 | 0 | 0 | 0 | 0
17 | 1 |  |  | 531 | 21.23-8-263 | Кабели силовые с медными жилами, огнестойкие, с изоляцией и оболочкой из ПВХ пластиката пониженной пожарной опасности, не распространяющей горение, с пониженным дымо-и газовыделением, напряжение 660 В, марка ВВГнг(А)-FRLS, число жил и сечение, мм2: 3х2,5 | км | 0.00102 | 0 | 0.00102 |  |  |  | 76.84 | 76.84 | 0 | 0 | 0 | 0 | 0 | 0 | 0 | 0 | 0 |  | 68582722 | 75337.3 | 75337.3 | 0 | 0 | 0 | 0 | 0 | 0 | 0 | 75337.3 | 75337.3 | 0 | 0 | 0 | 0 | 0 | 0 | 0 | 70 | 10 | 1 | 1 |  |  | 1 | 1 | 1 | 1 |  |  |  |  | 3 | 4 | СН-2012-2024.21. База. Р.23, о.8, поз.263 |  |  | 0 | 0 |  | 0 | 1 | 0 | 1 | 1 | 1 | 1 | 1 | 1 |  | 70 | 10 |  |  |  | 0 | 0 | 0 | [5 empty] | 0 |  | 0 | 76.84 | 75337.3 | 0 | 0 | 0 | 0 | 0 | 0 | 0 | 0 | 0 | [13 empty] | 0 | 0 | 1 | 1 |  |  |  | 1003 | км | км | 1000 | [6 empty] | 68285540 | 1 | СН-2012 | 0 |  | 4 | 0 | Подрядные работы, гл. 1-5,7 | работа |  |  |  | 512 | 75337.3 | 75337.3 | 0 | 0 | 0 | 0 | 0 | 0 | [17 empty] | 0 | 0 | 0 |  |  |  |  | 70 | 10 |  |  |  |  | 0 |  | -469635043 | 2 | 1 | -2 | 0 | 0 | 0 | 76.84 | 0 | 0 | 76.84 |  | 0 | 3 | 0 |  | 0 | 1 | 0 | 0 | 0 | 0 | 0
17 | 1 | 1509 | 1569 | 532 | 1.21-3103-7-3/1 | Прокладка проводов и кабелей в лотках, провод сечением до 70 мм2 | 100 м | 0.01 | 0 | 0.01 |  |  |  | 744.69 | 724.37 | 10.56 | 5.18 | 9.76 | 0 | 0.0355 | 0 | 0 | 6.83 | 0.98 |  | 68582722 | 74468.67 | 72436.52 | 1056.29 | 518.04 | 975.86 | 0 | 3.55 | 0 | 0 | 74468.67 | 72436.52 | 1056.29 | 518.04 | 975.86 | 0 | 3.55 | 0 | 0 | 70 | 10 | 1 | 1 |  |  | 1 | 1 | 1 | 1 |  |  |  |  | 0 | 4 | СН-2012-2024.1. База. Сб.21-3103-7-3/1 |  |  | 0 | 68285537 |  | 0 | 1 | 0 | 1 | 1 | 1 | 1 | 1 | 1 |  | 70 | 10 |  |  |  | 0 | 0 | 0 | [5 empty] | 0 |  | 0 | 744.69 | 72436.52 | 1056.29 | 518.04 | 975.86 | 0 | 3.55 | 0 | 0 | 6.832 | 0.976 | [13 empty] | 0 | 0 | 1 | 1 |  |  |  | 1003 | 100 м | 100 м | 100 | [6 empty] | 68285540 | 1 | СН-2012 | 0 |  | 4 | 0 | Подрядные работы, гл. 1-5,7 | работа |  |  |  | 512 | 74468.67 | 72436.52 | 1056.29 | 518.04 | 975.86 | 3.55 | 0 | 0 | [17 empty] | 0 | 0 | 0 |  |  |  |  | 70 | 10 |  |  |  |  | 0 |  | -1339488868 | 2 | 1 | -2 | 0 | 5.59 | 0 | 758.09 | 0 | 0 | 758.09 |  | 0 | 3 | 0 |  | 0 | 1 | 0 | 0 | 0 | 0 | 0
17 | 1 |  |  | 533 | 21.23-8-174 | Кабели силовые с медными жилами, с изоляцией и оболочкой из поливинилхлоридных композиций пониженной пожароопасности, с низким дымо- и газовыделением, марка ВВГнг(А)-LS, напряжение 1000 В, число жил и сечение, мм2: 1х50 | км | -0.00102 | 0 | -0.00102 |  |  |  | -720.35 | -720.35 | 0 | 0 | 0 | 0 | 0 | 0 | 0 | 0 | 0 |  | 68582722 | 706220.63 | 706220.63 | 0 | 0 | 0 | 0 | 0 | 0 | 0 | 706220.63 | 706220.63 | 0 | 0 | 0 | 0 | 0 | 0 | 0 | 70 | 10 | 1 | 1 |  |  | 1 | 1 | 1 | 1 |  |  |  |  | 3 | 4 | СН-2012-2024.21. База. Р.23, о.8, поз.174 |  |  | 0 | 68285537 |  | 0 | 1 | 0 | 1 | 1 | 1 | 1 | 1 | 1 |  | 70 | 10 |  |  |  | 0 | 0 | 0 | [5 empty] | 0 |  | 0 | -720.35 | 706220.63 | 0 | 0 | 0 | 0 | 0 | 0 | 0 | 0 | 0 | [13 empty] | 0 | 0 | 1 | 1 |  |  |  | 1003 | км | км | 1000 | [6 empty] | 68285540 | 1 | СН-2012 | 0 |  | 4 | 0 | Подрядные работы, гл. 1-5,7 | работа |  |  |  | 512 | 706220.63 | 706220.63 | 0 | 0 | 0 | 0 | 0 | 0 | [17 empty] | 0 | 0 | 0 |  |  |  |  | 70 | 10 |  |  |  |  | 0 |  | -774160376 | 2 | 1 | -2 | 0 | 0 | 0 | -720.35 | 0 | 0 | -720.35 |  | 0 | 3 | 0 |  | 0 | 1 | 0 | 0 | 0 | 0 | 0
17 | 1 |  |  | 534 | 21.23-8-162 | Кабели силовые с медными жилами, с изоляцией и оболочкой из поливинилхлоридных композиций пониженной пожароопасности, с низким дымо - и газовыделением, марка ВВГнг(А)-LS, напряжение 660 В, число жил и сечение, мм2: 5х10 | км | 0.00102 | 0 | 0.00102 |  |  |  | 953.84 | 953.84 | 0 | 0 | 0 | 0 | 0 | 0 | 0 | 0 | 0 |  | 68582722 | 935141.5 | 935141.5 | 0 | 0 | 0 | 0 | 0 | 0 | 0 | 935141.5 | 935141.5 | 0 | 0 | 0 | 0 | 0 | 0 | 0 | 70 | 10 | 1 | 1 |  |  | 1 | 1 | 1 | 1 |  |  |  |  | 3 | 4 | СН-2012-2024.21. База. Р.23, о.8, поз.162 |  |  | 0 | 0 |  | 0 | 1 | 0 | 1 | 1 | 1 | 1 | 1 | 1 |  | 70 | 10 |  |  |  | 0 | 0 | 0 | [5 empty] | 0 |  | 0 | 953.84 | 935141.5 | 0 | 0 | 0 | 0 | 0 | 0 | 0 | 0 | 0 | [13 empty] | 0 | 0 | 1 | 1 |  |  |  | 1003 | км | км | 1000 | [6 empty] | 68285540 | 1 | СН-2012 | 0 |  | 4 | 0 | Подрядные работы, гл. 1-5,7 | работа |  |  |  | 0 | 935141.5 | 935141.5 | 0 | 0 | 0 | 0 | 0 | 0 | [17 empty] | 0 | 0 | 0 |  |  |  |  | 70 | 10 |  |  |  |  | 0 |  | 933250855 | 2 | 1 | -2 | 0 | 0 | 0 | 953.84 | 0 | 0 | 953.84 |  | 0 | 3 | 0 |  | 0 | 1 | 0 | 0 | 0 | 0 | 0
17 | 1 | 1518 | 1578 | 535 | 1.21-3103-7-4/1 | Прокладка проводов и кабелей в лотках, провод сечением до 120 мм2 | 100 м | 0.01 | 0 | 0.01 |  |  |  | 1411.42 | 1387.83 | 10.56 | 5.18 | 13.03 | 0 | 0.0474 | 0 | 0 | 9.12 | 1.3 |  | 68582722 | 141141.85 | 138782.58 | 1056.29 | 518.04 | 1302.98 | 0 | 4.74 | 0 | 0 | 141141.85 | 138782.58 | 1056.29 | 518.04 | 1302.98 | 0 | 4.74 | 0 | 0 | 70 | 10 | 1 | 1 |  |  | 1 | 1 | 1 | 1 |  |  |  |  | 0 | 4 | СН-2012-2024.1. База. Сб.21-3103-7-4/1 |  |  | 0 | 68285537 |  | 0 | 1 | 0 | 1 | 1 | 1 | 1 | 1 | 1 |  | 70 | 10 |  |  |  | 0 | 0 | 0 | [5 empty] | 0 |  | 0 | 1411.42 | 138782.58 | 1056.29 | 518.04 | 1302.98 | 0 | 4.74 | 0 | 0 | 9.121 | 1.303 | [13 empty] | 0 | 0 | 1 | 1 |  |  |  | 1003 | 100 м | 100 м | 100 | [6 empty] | 68285540 | 1 | СН-2012 | 0 |  | 4 | 0 | Подрядные работы, гл. 1-5,7 | работа |  |  |  | 512 | 141141.85 | 138782.58 | 1056.29 | 518.04 | 1302.98 | 4.74 | 0 | 0 | [17 empty] | 0 | 0 | 0 |  |  |  |  | 70 | 10 |  |  |  |  | 0 |  | -1446872863 | 2 | 1 | -2 | 0 | 5.59 | 0 | 1427.43 | 0 | 0 | 1427.43 |  | 0 | 3 | 0 |  | 0 | 1 | 0 | 0 | 0 | 0 | 0
17 | 1 |  |  | 536 | 21.23-8-176 | Кабели силовые с медными жилами, с изоляцией и оболочкой из поливинилхлоридных композиций пониженной пожароопасности, с низким дымо- и газовыделением, марка ВВГнг(А)-LS, напряжение 1000 В, число жил и сечение, мм2: 1х95 | км | -0.00102 | 0 | -0.00102 |  |  |  | -1383.74 | -1383.74 | 0 | 0 | 0 | 0 | 0 | 0 | 0 | 0 | 0 |  | 68582722 | 1356603.75 | 1356603.75 | 0 | 0 | 0 | 0 | 0 | 0 | 0 | 1356603.75 | 1356603.75 | 0 | 0 | 0 | 0 | 0 | 0 | 0 | 70 | 10 | 1 | 1 |  |  | 1 | 1 | 1 | 1 |  |  |  |  | 3 | 4 | СН-2012-2024.21. База. Р.23, о.8, поз.176 |  |  | 0 | 68285537 |  | 0 | 1 | 0 | 1 | 1 | 1 | 1 | 1 | 1 |  | 70 | 10 |  |  |  | 0 | 0 | 0 | [5 empty] | 0 |  | 0 | -1383.74 | 1356603.75 | 0 | 0 | 0 | 0 | 0 | 0 | 0 | 0 | 0 | [13 empty] | 0 | 0 | 1 | 1 |  |  |  | 1003 | км | км | 1000 | [6 empty] | 68285540 | 1 | СН-2012 | 0 |  | 4 | 0 | Подрядные работы, гл. 1-5,7 | работа |  |  |  | 512 | 1356603.75 | 1356603.75 | 0 | 0 | 0 | 0 | 0 | 0 | [17 empty] | 0 | 0 | 0 |  |  |  |  | 70 | 10 |  |  |  |  | 0 |  | -1885942490 | 2 | 1 | -2 | 0 | 0 | 0 | -1383.74 | 0 | 0 | -1383.74 |  | 0 | 3 | 0 |  | 0 | 1 | 0 | 0 | 0 | 0 | 0
17 | 1 |  |  | 537 | 21.23-8-163 | Кабели силовые с медными жилами, с изоляцией и оболочкой из поливинилхлоридных композиций пониженной пожароопасности, с низким дымо - и газовыделением, марка ВВГнг(А)-LS, напряжение 660 В, число жил и сечение, мм2: 5х16 | км | 0.00102 | 0 | 0.00102 |  |  |  | 1463.46 | 1463.46 | 0 | 0 | 0 | 0 | 0 | 0 | 0 | 0 | 0 |  | 68582722 | 1434762.5 | 1434762.5 | 0 | 0 | 0 | 0 | 0 | 0 | 0 | 1434762.5 | 1434762.5 | 0 | 0 | 0 | 0 | 0 | 0 | 0 | 70 | 10 | 1 | 1 |  |  | 1 | 1 | 1 | 1 |  |  |  |  | 3 | 4 | СН-2012-2024.21. База. Р.23, о.8, поз.163 |  |  | 0 | 0 |  | 0 | 1 | 0 | 1 | 1 | 1 | 1 | 1 | 1 |  | 70 | 10 |  |  |  | 0 | 0 | 0 | [5 empty] | 0 |  | 0 | 1463.46 | 1434762.5 | 0 | 0 | 0 | 0 | 0 | 0 | 0 | 0 | 0 | [13 empty] | 0 | 0 | 1 | 1 |  |  |  | 1003 | км | км | 1000 | [6 empty] | 68285540 | 1 | СН-2012 | 0 |  | 4 | 0 | Подрядные работы, гл. 1-5,7 | работа |  |  |  | 0 | 1434762.5 | 1434762.5 | 0 | 0 | 0 | 0 | 0 | 0 | [17 empty] | 0 | 0 | 0 |  |  |  |  | 70 | 10 |  |  |  |  | 0 |  | 86707314 | 2 | 1 | -2 | 0 | 0 | 0 | 1463.46 | 0 | 0 | 1463.46 |  | 0 | 3 | 0 |  | 0 | 1 | 0 | 0 | 0 | 0 | 0
17 | 1 | 1526 | 1586 | 538 | 1.21-3103-8-1/1 | Прокладка проводов и кабелей в коробах, провод сечением до 6 мм2 | 100 м | 0.35 | 0 | 0.35 |  |  |  | 3567.87 | 3226.32 | 0 | 0 | 341.55 | 0 | 1.2425 | 0 | 0 | 239.09 | 34.16 |  | 68582722 | 10193.93 | 9218.07 | 0 | 0 | 975.86 | 0 | 3.55 | 0 | 0 | 10193.93 | 9218.07 | 0 | 0 | 975.86 | 0 | 3.55 | 0 | 0 | 70 | 10 | 1 | 1 |  |  | 1 | 1 | 1 | 1 |  |  |  |  | 0 | 4 | СН-2012-2024.1. База. Сб.21-3103-8-1/1 |  |  | 0 | 68285537 |  | 0 | 1 | 0 | 1 | 1 | 1 | 1 | 1 | 1 |  | 70 | 10 |  |  |  | 0 | 0 | 0 | [5 empty] | 0 |  | 0 | 3567.87 | 9218.07 | 0 | 0 | 975.86 | 0 | 3.55 | 0 | 0 | 239.085 | 34.155 | [13 empty] | 0 | 0 | 1 | 1 |  |  |  | 1003 | 100 м | 100 м | 100 | [6 empty] | 68285540 | 1 | СН-2012 | 0 |  | 4 | 0 | Подрядные работы, гл. 1-5,7 | работа |  |  |  | 512 | 10193.93 | 9218.07 | 0 | 0 | 975.86 | 3.55 | 0 | 0 | [17 empty] | 0 | 0 | 0 |  |  |  |  | 70 | 10 |  |  |  |  | 0 |  | -226880247 | 2 | 1 | -2 | 0 | 0 | 0 | 3841.12 | 0 | 0 | 3841.12 |  | 0 | 3 | 0 |  | 0 | 1 | 0 | 0 | 0 | 0 | 0
17 | 1 |  |  | 539 | 21.23-13-14 | Провода силовые с медными жилами в поливинилхлоридной изоляции, марка ПуГВ, номинальное напряжение до 450 В, число жил и сечение 1х6 мм2 | км | -0.03605 | 0 | -0.03605 |  |  |  | -3089.65 | -3089.65 | 0 | 0 | 0 | 0 | 0 | 0 | 0 | 0 | 0 |  | 68582722 | 85704.49 | 85704.49 | 0 | 0 | 0 | 0 | 0 | 0 | 0 | 85704.49 | 85704.49 | 0 | 0 | 0 | 0 | 0 | 0 | 0 | 70 | 10 | 1 | 1 |  |  | 1 | 1 | 1 | 1 |  |  |  |  | 3 | 4 | СН-2012-2024.21. База. Р.23, о.13, поз.14 |  |  | 0 | 68285537 |  | 0 | 1 | 0 | 1 | 1 | 1 | 1 | 1 | 1 |  | 70 | 10 |  |  |  | 0 | 0 | 0 | [5 empty] | 0 |  | 0 | -3089.65 | 85704.49 | 0 | 0 | 0 | 0 | 0 | 0 | 0 | 0 | 0 | [13 empty] | 0 | 0 | 1 | 1 |  |  |  | 1003 | км | км | 1000 | [6 empty] | 68285540 | 1 | СН-2012 | 0 |  | 4 | 0 | Подрядные работы, гл. 1-5,7 | работа |  |  |  | 512 | 85704.49 | 85704.49 | 0 | 0 | 0 | 0 | 0 | 0 | [17 empty] | 0 | 0 | 0 |  |  |  |  | 70 | 10 |  |  |  |  | 0 |  | 218772570 | 2 | 1 | -2 | 0 | 0 | 0 | -3089.65 | 0 | 0 | -3089.65 |  | 0 | 3 | 0 |  | 0 | 1 | 0 | 0 | 0 | 0 | 0
17 | 1 |  |  | 540 | 21.23-8-269 | Кабели силовые, с медными жилами, с изоляц. и оболоч.из ПВХ пластиката пониж.пожар.опасности, не распростр.горение, с пониж.дымо- и газовыделением и с низк.токсич-тью продуктов горения, напряж.1000 В, марка ВВГнг(А)-LSLTx, число жил и сечение, мм2: 3х1,5 | км | 0.00102 | 0 | 0.00102 |  |  |  | 102.12 | 102.12 | 0 | 0 | 0 | 0 | 0 | 0 | 0 | 0 | 0 |  | 68582722 | 100115.51 | 100115.51 | 0 | 0 | 0 | 0 | 0 | 0 | 0 | 100115.51 | 100115.51 | 0 | 0 | 0 | 0 | 0 | 0 | 0 | 70 | 10 | 1 | 1 |  |  | 1 | 1 | 1 | 1 |  |  |  |  | 3 | 4 | СН-2012-2024.21. База. Р.23, о.8, поз.269 |  |  | 0 | 0 |  | 0 | 1 | 0 | 1 | 1 | 1 | 1 | 1 | 1 |  | 70 | 10 |  |  |  | 0 | 0 | 0 | [5 empty] | 0 |  | 0 | 102.12 | 100115.51 | 0 | 0 | 0 | 0 | 0 | 0 | 0 | 0 | 0 | [13 empty] | 0 | 0 | 1 | 1 |  |  |  | 1003 | км | км | 1000 | [6 empty] | 68285540 | 1 | СН-2012 | 0 |  | 4 | 0 | Подрядные работы, гл. 1-5,7 | работа |  |  |  | 512 | 100115.51 | 100115.51 | 0 | 0 | 0 | 0 | 0 | 0 | [17 empty] | 0 | 0 | 0 |  |  |  |  | 70 | 10 |  |  |  |  | 0 |  | 1104826414 | 2 | 1 | -2 | 0 | 0 | 0 | 102.12 | 0 | 0 | 102.12 |  | 0 | 3 | 0 |  | 0 | 1 | 0 | 0 | 0 | 0 | 0
17 | 1 |  |  | 541 | 21.23-8-256 | Кабели силовые с медными жилами с поливинилхлоридной изоляцией в оболочке из поливинилхлоридного пластиката пониженной горючести, напряжение 660 В, марка ВВГнг(А), число жил и сечение 3х1,5 мм2 | км | 0.00102 | 0 | 0.00102 |  |  |  | 96.14 | 96.14 | 0 | 0 | 0 | 0 | 0 | 0 | 0 | 0 | 0 |  | 68582722 | 94255.39 | 94255.39 | 0 | 0 | 0 | 0 | 0 | 0 | 0 | 94255.39 | 94255.39 | 0 | 0 | 0 | 0 | 0 | 0 | 0 | 70 | 10 | 1 | 1 |  |  | 1 | 1 | 1 | 1 |  |  |  |  | 3 | 4 | СН-2012-2024.21. База. Р.23, о.8, поз.256 |  |  | 0 | 68285537 |  | 0 | 1 | 0 | 1 | 1 | 1 | 1 | 1 | 1 |  | 70 | 10 |  |  |  | 0 | 0 | 0 | [5 empty] | 0 |  | 0 | 96.14 | 94255.39 | 0 | 0 | 0 | 0 | 0 | 0 | 0 | 0 | 0 | [13 empty] | 0 | 0 | 1 | 1 |  |  |  | 1003 | км | км | 1000 | [6 empty] | 68285540 | 1 | СН-2012 | 0 |  | 4 | 0 | Подрядные работы, гл. 1-5,7 | работа |  |  |  | 512 | 94255.39 | 94255.39 | 0 | 0 | 0 | 0 | 0 | 0 | [17 empty] | 0 | 0 | 0 |  |  |  |  | 70 | 10 |  |  |  |  | 0 |  | -1377692410 | 2 | 1 | -2 | 0 | 0 | 0 | 96.14 | 0 | 0 | 96.14 |  | 0 | 3 | 0 |  | 0 | 1 | 0 | 0 | 0 | 0 | 0
17 | 1 |  |  | 542 | 21.23-8-259 | Кабели силовые с медными жилами с изоляцией и оболочкой из поливинилхлоридного пластиката, напряжение 660 В, марка ВВГ, число жил и сечение 2х1,5 мм2 | км | 0.00102 | 0 | 0.00102 |  |  |  | 68.63 | 68.63 | 0 | 0 | 0 | 0 | 0 | 0 | 0 | 0 | 0 |  | 68582722 | 67281.66 | 67281.66 | 0 | 0 | 0 | 0 | 0 | 0 | 0 | 67281.66 | 67281.66 | 0 | 0 | 0 | 0 | 0 | 0 | 0 | 70 | 10 | 1 | 1 |  |  | 1 | 1 | 1 | 1 |  |  |  |  | 3 | 4 | СН-2012-2024.21. База. Р.23, о.8, поз.259 |  |  | 0 | 68285537 |  | 0 | 1 | 0 | 1 | 1 | 1 | 1 | 1 | 1 |  | 70 | 10 |  |  |  | 0 | 0 | 0 | [5 empty] | 0 |  | 0 | 68.63 | 67281.66 | 0 | 0 | 0 | 0 | 0 | 0 | 0 | 0 | 0 | [13 empty] | 0 | 0 | 1 | 1 |  |  |  | 1003 | км | км | 1000 | [6 empty] | 68285540 | 1 | СН-2012 | 0 |  | 4 | 0 | Подрядные работы, гл. 1-5,7 | работа |  |  |  | 512 | 67281.66 | 67281.66 | 0 | 0 | 0 | 0 | 0 | 0 | [17 empty] | 0 | 0 | 0 |  |  |  |  | 70 | 10 |  |  |  |  | 0 |  | 689230059 | 2 | 1 | -2 | 0 | 0 | 0 | 68.63 | 0 | 0 | 68.63 |  | 0 | 3 | 0 |  | 0 | 1 | 0 | 0 | 0 | 0 | 0
17 | 1 |  |  | 543 | 21.23-8-181 | Кабели силовые с медными жилами, с изоляцией и оболочкой из поливинилхлоридных композиций пониженной пожароопасности, с низким дымо- и газовыделением, марка ВВГнг(А)-LS, напряжение 1000 В, число жил и сечение, мм2: 2х1,5 | км | 0.00102 | 0 | 0.00102 |  |  |  | 141.46 | 141.46 | 0 | 0 | 0 | 0 | 0 | 0 | 0 | 0 | 0 |  | 68582722 | 138690.06 | 138690.06 | 0 | 0 | 0 | 0 | 0 | 0 | 0 | 138690.06 | 138690.06 | 0 | 0 | 0 | 0 | 0 | 0 | 0 | 70 | 10 | 1 | 1 |  |  | 1 | 1 | 1 | 1 |  |  |  |  | 3 | 4 | СН-2012-2024.21. База. Р.23, о.8, поз.181 |  |  | 0 | 68285537 |  | 0 | 1 | 0 | 1 | 1 | 1 | 1 | 1 | 1 |  | 70 | 10 |  |  |  | 0 | 0 | 0 | [5 empty] | 0 |  | 0 | 141.46 | 138690.06 | 0 | 0 | 0 | 0 | 0 | 0 | 0 | 0 | 0 | [13 empty] | 0 | 0 | 1 | 1 |  |  |  | 1003 | км | км | 1000 | [6 empty] | 68285540 | 1 | СН-2012 | 0 |  | 4 | 0 | Подрядные работы, гл. 1-5,7 | работа |  |  |  | 512 | 138690.06 | 138690.06 | 0 | 0 | 0 | 0 | 0 | 0 | [17 empty] | 0 | 0 | 0 |  |  |  |  | 70 | 10 |  |  |  |  | 0 |  | 1763441333 | 2 | 1 | -2 | 0 | 0 | 0 | 141.46 | 0 | 0 | 141.46 |  | 0 | 3 | 0 |  | 0 | 1 | 0 | 0 | 0 | 0 | 0
17 | 1 |  |  | 544 | 21.23-8-139 | Кабели силовые с медными жилами, с изоляцией и оболочкой из поливинилхлоридных композиций пониженной пожароопасности, с низким дымо - и газовыделением, марка ВВГнг(А)-LS, напряжение 660 В, число жил и сечение, мм2: 3х1,5 | км | 0.03264 | 0 | 0.03264 |  |  |  | 2826.7 | 2826.7 | 0 | 0 | 0 | 0 | 0 | 0 | 0 | 0 | 0 |  | 68582722 | 86602.37 | 86602.37 | 0 | 0 | 0 | 0 | 0 | 0 | 0 | 86602.37 | 86602.37 | 0 | 0 | 0 | 0 | 0 | 0 | 0 | 70 | 10 | 1 | 1 |  |  | 1 | 1 | 1 | 1 |  |  |  |  | 3 | 4 | СН-2012-2024.21. База. Р.23, о.8, поз.139 |  |  | 0 | 68285537 |  | 0 | 1 | 0 | 1 | 1 | 1 | 1 | 1 | 1 |  | 70 | 10 |  |  |  | 0 | 0 | 0 | [5 empty] | 0 |  | 0 | 2826.7 | 86602.37 | 0 | 0 | 0 | 0 | 0 | 0 | 0 | 0 | 0 | [13 empty] | 0 | 0 | 1 | 1 |  |  |  | 1003 | км | км | 1000 | [6 empty] | 68285540 | 1 | СН-2012 | 0 |  | 4 | 0 | Подрядные работы, гл. 1-5,7 | работа |  |  |  | 512 | 86602.37 | 86602.37 | 0 | 0 | 0 | 0 | 0 | 0 | [17 empty] | 0 | 0 | 0 |  |  |  |  | 70 | 10 |  |  |  |  | 0 |  | 484343001 | 2 | 1 | -2 | 0 | 0 | 0 | 2826.7 | 0 | 0 | 2826.7 |  | 0 | 3 | 0 |  | 0 | 1 | 0 | 0 | 0 | 0 | 0
17 | 1 | 1534 | 1594 | 545 | 1.21-3103-8-2/1 | Прокладка проводов и кабелей в коробах, провод сечением до 35 мм2 | 100 м | 0.37 | 0 | 0.37 |  |  |  | 5966.23 | 5484.13 | 0 | 0 | 482.1 | 0 | 1.7538 | 0 | 0 | 337.47 | 48.21 |  | 68582722 | 16124.96 | 14821.98 | 0 | 0 | 1302.98 | 0 | 4.74 | 0 | 0 | 16124.96 | 14821.98 | 0 | 0 | 1302.98 | 0 | 4.74 | 0 | 0 | 70 | 10 | 1 | 1 |  |  | 1 | 1 | 1 | 1 |  |  |  |  | 0 | 4 | СН-2012-2024.1. База. Сб.21-3103-8-2/1 |  |  | 0 | 68285537 |  | 0 | 1 | 0 | 1 | 1 | 1 | 1 | 1 | 1 |  | 70 | 10 |  |  |  | 0 | 0 | 0 | [5 empty] | 0 |  | 0 | 5966.23 | 14821.98 | 0 | 0 | 1302.98 | 0 | 4.74 | 0 | 0 | 337.47 | 48.21 | [13 empty] | 0 | 0 | 1 | 1 |  |  |  | 1003 | 100 м | 100 м | 100 | [6 empty] | 68285540 | 1 | СН-2012 | 0 |  | 4 | 0 | Подрядные работы, гл. 1-5,7 | работа |  |  |  | 512 | 16124.96 | 14821.98 | 0 | 0 | 1302.98 | 4.74 | 0 | 0 | [17 empty] | 0 | 0 | 0 |  |  |  |  | 70 | 10 |  |  |  |  | 0 |  | -1152284354 | 2 | 1 | -2 | 0 | 0 | 0 | 6351.91 | 0 | 0 | 6351.91 |  | 0 | 3 | 0 |  | 0 | 1 | 0 | 0 | 0 | 0 | 0
17 | 1 |  |  | 546 | 21.23-13-15 | Провода силовые с медными жилами в поливинилхлоридной изоляции, марка ПуГВ, номинальное напряжение до 450 В, число жил и сечение 1х10 мм2 | км | -0.03811 | 0 | -0.03811 |  |  |  | -5337.1 | -5337.1 | 0 | 0 | 0 | 0 | 0 | 0 | 0 | 0 | 0 |  | 68582722 | 140044.5 | 140044.5 | 0 | 0 | 0 | 0 | 0 | 0 | 0 | 140044.5 | 140044.5 | 0 | 0 | 0 | 0 | 0 | 0 | 0 | 70 | 10 | 1 | 1 |  |  | 1 | 1 | 1 | 1 |  |  |  |  | 3 | 4 | СН-2012-2024.21. База. Р.23, о.13, поз.15 |  |  | 0 | 68285537 |  | 0 | 1 | 0 | 1 | 1 | 1 | 1 | 1 | 1 |  | 70 | 10 |  |  |  | 0 | 0 | 0 | [5 empty] | 0 |  | 0 | -5337.1 | 140044.5 | 0 | 0 | 0 | 0 | 0 | 0 | 0 | 0 | 0 | [13 empty] | 0 | 0 | 1 | 1 |  |  |  | 1003 | км | км | 1000 | [6 empty] | 68285540 | 1 | СН-2012 | 0 |  | 4 | 0 | Подрядные работы, гл. 1-5,7 | работа |  |  |  | 512 | 140044.5 | 140044.5 | 0 | 0 | 0 | 0 | 0 | 0 | [17 empty] | 0 | 0 | 0 |  |  |  |  | 70 | 10 |  |  |  |  | 0 |  | 288095677 | 2 | 1 | -2 | 0 | 0 | 0 | -5337.1 | 0 | 0 | -5337.1 |  | 0 | 3 | 0 |  | 0 | 1 | 0 | 0 | 0 | 0 | 0
17 | 1 |  |  | 547 | 21.23-8-270 | Кабели силовые, с медными жилами, с изоляц. и оболоч.из ПВХ пластиката пониж.пожар.опасности, не распростр.горение, с пониж.дымо- и газовыделением и с низк.токсич-тью продуктов горения, напряж.1000 В, марка ВВГнг(А)-LSLTx, число жил и сечение, мм2: 3х2,5 | км | 0.00102 | 0 | 0.00102 |  |  |  | 147.08 | 147.08 | 0 | 0 | 0 | 0 | 0 | 0 | 0 | 0 | 0 |  | 68582722 | 144200.55 | 144200.55 | 0 | 0 | 0 | 0 | 0 | 0 | 0 | 144200.55 | 144200.55 | 0 | 0 | 0 | 0 | 0 | 0 | 0 | 70 | 10 | 1 | 1 |  |  | 1 | 1 | 1 | 1 |  |  |  |  | 3 | 4 | СН-2012-2024.21. База. Р.23, о.8, поз.270 |  |  | 0 | 0 |  | 0 | 1 | 0 | 1 | 1 | 1 | 1 | 1 | 1 |  | 70 | 10 |  |  |  | 0 | 0 | 0 | [5 empty] | 0 |  | 0 | 147.08 | 144200.55 | 0 | 0 | 0 | 0 | 0 | 0 | 0 | 0 | 0 | [13 empty] | 0 | 0 | 1 | 1 |  |  |  | 1003 | км | км | 1000 | [6 empty] | 68285540 | 1 | СН-2012 | 0 |  | 4 | 0 | Подрядные работы, гл. 1-5,7 | работа |  |  |  | 512 | 144200.55 | 144200.55 | 0 | 0 | 0 | 0 | 0 | 0 | [17 empty] | 0 | 0 | 0 |  |  |  |  | 70 | 10 |  |  |  |  | 0 |  | -1414563868 | 2 | 1 | -2 | 0 | 0 | 0 | 147.08 | 0 | 0 | 147.08 |  | 0 | 3 | 0 |  | 0 | 1 | 0 | 0 | 0 | 0 | 0
17 | 1 |  |  | 548 | 21.23-8-272 | Кабели силовые, с медными жилами, с изоляц. и оболоч.из ПВХ пластиката пониж.пожар.опасности, не распростр.горение, с пониж.дымо- и газовыделением и с низк.токсич-тью продуктов горения, напряж.1000 В, марка ВВГнг(А)-LSLTx, число жил и сечение, мм2: 5х4 | км | 0.00102 | 0 | 0.00102 |  |  |  | 356.24 | 356.24 | 0 | 0 | 0 | 0 | 0 | 0 | 0 | 0 | 0 |  | 68582722 | 349251.66 | 349251.66 | 0 | 0 | 0 | 0 | 0 | 0 | 0 | 349251.66 | 349251.66 | 0 | 0 | 0 | 0 | 0 | 0 | 0 | 70 | 10 | 1 | 1 |  |  | 1 | 1 | 1 | 1 |  |  |  |  | 3 | 4 | СН-2012-2024.21. База. Р.23, о.8, поз.272 |  |  | 0 | 0 |  | 0 | 1 | 0 | 1 | 1 | 1 | 1 | 1 | 1 |  | 70 | 10 |  |  |  | 0 | 0 | 0 | [5 empty] | 0 |  | 0 | 356.24 | 349251.66 | 0 | 0 | 0 | 0 | 0 | 0 | 0 | 0 | 0 | [13 empty] | 0 | 0 | 1 | 1 |  |  |  | 1003 | км | км | 1000 | [6 empty] | 68285540 | 1 | СН-2012 | 0 |  | 4 | 0 | Подрядные работы, гл. 1-5,7 | работа |  |  |  | 0 | 349251.66 | 349251.66 | 0 | 0 | 0 | 0 | 0 | 0 | [17 empty] | 0 | 0 | 0 |  |  |  |  | 70 | 10 |  |  |  |  | 0 |  | -1228048355 | 2 | 1 | -2 | 0 | 0 | 0 | 356.24 | 0 | 0 | 356.24 |  | 0 | 3 | 0 |  | 0 | 1 | 0 | 0 | 0 | 0 | 0
17 | 1 |  |  | 549 | 21.23-8-273 | Кабели силовые, с медными жилами, с изоляц. и оболоч.из ПВХ пластиката пониж.пожар.опасности, не распростр.горение, с пониж.дымо- и газовыделением и с низк.токсич-тью продуктов горения, напряж.1000 В, марка ВВГнг(А)-LSLTx, число жил и сечение, мм2: 5х6 | км | 0.00102 | 0 | 0.00102 |  |  |  | 507.02 | 507.02 | 0 | 0 | 0 | 0 | 0 | 0 | 0 | 0 | 0 |  | 68582722 | 497077.66 | 497077.66 | 0 | 0 | 0 | 0 | 0 | 0 | 0 | 497077.66 | 497077.66 | 0 | 0 | 0 | 0 | 0 | 0 | 0 | 70 | 10 | 1 | 1 |  |  | 1 | 1 | 1 | 1 |  |  |  |  | 3 | 4 | СН-2012-2024.21. База. Р.23, о.8, поз.273 |  |  | 0 | 0 |  | 0 | 1 | 0 | 1 | 1 | 1 | 1 | 1 | 1 |  | 70 | 10 |  |  |  | 0 | 0 | 0 | [5 empty] | 0 |  | 0 | 507.02 | 497077.66 | 0 | 0 | 0 | 0 | 0 | 0 | 0 | 0 | 0 | [13 empty] | 0 | 0 | 1 | 1 |  |  |  | 1003 | км | км | 1000 | [6 empty] | 68285540 | 1 | СН-2012 | 0 |  | 4 | 0 | Подрядные работы, гл. 1-5,7 | работа |  |  |  | 0 | 497077.66 | 497077.66 | 0 | 0 | 0 | 0 | 0 | 0 | [17 empty] | 0 | 0 | 0 |  |  |  |  | 70 | 10 |  |  |  |  | 0 |  | -1947637083 | 2 | 1 | -2 | 0 | 0 | 0 | 507.02 | 0 | 0 | 507.02 |  | 0 | 3 | 0 |  | 0 | 1 | 0 | 0 | 0 | 0 | 0
17 | 1 |  |  | 550 | 21.23-8-140 | Кабели силовые с медными жилами, с изоляцией и оболочкой из поливинилхлоридных композиций пониженной пожароопасности, с низким дымо - и газовыделением, марка ВВГнг(А)-LS, напряжение 660 В, число жил и сечение, мм2: 3х2,5 | км | 0.03264 | 0 | 0.03264 |  |  |  | 4214.64 | 4214.64 | 0 | 0 | 0 | 0 | 0 | 0 | 0 | 0 | 0 |  | 68582722 | 129124.99 | 129124.99 | 0 | 0 | 0 | 0 | 0 | 0 | 0 | 129124.99 | 129124.99 | 0 | 0 | 0 | 0 | 0 | 0 | 0 | 70 | 10 | 1 | 1 |  |  | 1 | 1 | 1 | 1 |  |  |  |  | 3 | 4 | СН-2012-2024.21. База. Р.23, о.8, поз.140 |  |  | 0 | 0 |  | 0 | 1 | 0 | 1 | 1 | 1 | 1 | 1 | 1 |  | 70 | 10 |  |  |  | 0 | 0 | 0 | [5 empty] | 0 |  | 0 | 4214.64 | 129124.99 | 0 | 0 | 0 | 0 | 0 | 0 | 0 | 0 | 0 | [13 empty] | 0 | 0 | 1 | 1 |  |  |  | 1003 | км | км | 1000 | [6 empty] | 68285540 | 1 | СН-2012 | 0 |  | 4 | 0 | Подрядные работы, гл. 1-5,7 | работа |  |  |  | 512 | 129124.99 | 129124.99 | 0 | 0 | 0 | 0 | 0 | 0 | [17 empty] | 0 | 0 | 0 |  |  |  |  | 70 | 10 |  |  |  |  | 0 |  | -1708989584 | 2 | 1 | -2 | 0 | 0 | 0 | 4214.64 | 0 | 0 | 4214.64 |  | 0 | 3 | 0 |  | 0 | 1 | 0 | 0 | 0 | 0 | 0
17 | 1 |  |  | 551 | 21.23-8-160 | Кабели силовые с медными жилами, с изоляцией и оболочкой из поливинилхлоридных композиций пониженной пожароопасности, с низким дымо - и газовыделением, марка ВВГнг(А)-LS, напряжение 660 В, число жил и сечение, мм2: 5х4 | км | 0.00102 | 0 | 0.00102 |  |  |  | 437.78 | 437.78 | 0 | 0 | 0 | 0 | 0 | 0 | 0 | 0 | 0 |  | 68582722 | 429195.5 | 429195.5 | 0 | 0 | 0 | 0 | 0 | 0 | 0 | 429195.5 | 429195.5 | 0 | 0 | 0 | 0 | 0 | 0 | 0 | 70 | 10 | 1 | 1 |  |  | 1 | 1 | 1 | 1 |  |  |  |  | 3 | 4 | СН-2012-2024.21. База. Р.23, о.8, поз.160 |  |  | 0 | 0 |  | 0 | 1 | 0 | 1 | 1 | 1 | 1 | 1 | 1 |  | 70 | 10 |  |  |  | 0 | 0 | 0 | [5 empty] | 0 |  | 0 | 437.78 | 429195.5 | 0 | 0 | 0 | 0 | 0 | 0 | 0 | 0 | 0 | [13 empty] | 0 | 0 | 1 | 1 |  |  |  | 1003 | км | км | 1000 | [6 empty] | 68285540 | 1 | СН-2012 | 0 |  | 4 | 0 | Подрядные работы, гл. 1-5,7 | работа |  |  |  | 0 | 429195.5 | 429195.5 | 0 | 0 | 0 | 0 | 0 | 0 | [17 empty] | 0 | 0 | 0 |  |  |  |  | 70 | 10 |  |  |  |  | 0 |  | -60208161 | 2 | 1 | -2 | 0 | 0 | 0 | 437.78 | 0 | 0 | 437.78 |  | 0 | 3 | 0 |  | 0 | 1 | 0 | 0 | 0 | 0 | 0
17 | 1 |  |  | 552 | 21.23-8-161 | Кабели силовые с медными жилами, с изоляцией и оболочкой из поливинилхлоридных композиций пониженной пожароопасности, с низким дымо - и газовыделением, марка ВВГнг(А)-LS, напряжение 660 В, число жил и сечение, мм2: 5х6 | км | 0.00102 | 0 | 0.00102 |  |  |  | 600.91 | 600.91 | 0 | 0 | 0 | 0 | 0 | 0 | 0 | 0 | 0 |  | 68582722 | 589125.75 | 589125.75 | 0 | 0 | 0 | 0 | 0 | 0 | 0 | 589125.75 | 589125.75 | 0 | 0 | 0 | 0 | 0 | 0 | 0 | 70 | 10 | 1 | 1 |  |  | 1 | 1 | 1 | 1 |  |  |  |  | 3 | 4 | СН-2012-2024.21. База. Р.23, о.8, поз.161 |  |  | 0 | 0 |  | 0 | 1 | 0 | 1 | 1 | 1 | 1 | 1 | 1 |  | 70 | 10 |  |  |  | 0 | 0 | 0 | [5 empty] | 0 |  | 0 | 600.91 | 589125.75 | 0 | 0 | 0 | 0 | 0 | 0 | 0 | 0 | 0 | [13 empty] | 0 | 0 | 1 | 1 |  |  |  | 1003 | км | км | 1000 | [6 empty] | 68285540 | 1 | СН-2012 | 0 |  | 4 | 0 | Подрядные работы, гл. 1-5,7 | работа |  |  |  | 0 | 589125.75 | 589125.75 | 0 | 0 | 0 | 0 | 0 | 0 | [17 empty] | 0 | 0 | 0 |  |  |  |  | 70 | 10 |  |  |  |  | 0 |  | 529678496 | 2 | 1 | -2 | 0 | 0 | 0 | 600.91 | 0 | 0 | 600.91 |  | 0 | 3 | 0 |  | 0 | 1 | 0 | 0 | 0 | 0 | 0
17 | 1 |  |  | 553 | 21.23-8-263 | Кабели силовые с медными жилами, огнестойкие, с изоляцией и оболочкой из ПВХ пластиката пониженной пожарной опасности, не распространяющей горение, с пониженным дымо-и газовыделением, напряжение 660 В, марка ВВГнг(А)-FRLS, число жил и сечение, мм2: 3х2,5 | км | 0.00102 | 0 | 0.00102 |  |  |  | 76.84 | 76.84 | 0 | 0 | 0 | 0 | 0 | 0 | 0 | 0 | 0 |  | 68582722 | 75337.3 | 75337.3 | 0 | 0 | 0 | 0 | 0 | 0 | 0 | 75337.3 | 75337.3 | 0 | 0 | 0 | 0 | 0 | 0 | 0 | 70 | 10 | 1 | 1 |  |  | 1 | 1 | 1 | 1 |  |  |  |  | 3 | 4 | СН-2012-2024.21. База. Р.23, о.8, поз.263 |  |  | 0 | 0 |  | 0 | 1 | 0 | 1 | 1 | 1 | 1 | 1 | 1 |  | 70 | 10 |  |  |  | 0 | 0 | 0 | [5 empty] | 0 |  | 0 | 76.84 | 75337.3 | 0 | 0 | 0 | 0 | 0 | 0 | 0 | 0 | 0 | [13 empty] | 0 | 0 | 1 | 1 |  |  |  | 1003 | км | км | 1000 | [6 empty] | 68285540 | 1 | СН-2012 | 0 |  | 4 | 0 | Подрядные работы, гл. 1-5,7 | работа |  |  |  | 512 | 75337.3 | 75337.3 | 0 | 0 | 0 | 0 | 0 | 0 | [17 empty] | 0 | 0 | 0 |  |  |  |  | 70 | 10 |  |  |  |  | 0 |  | -469635043 | 2 | 1 | -2 | 0 | 0 | 0 | 76.84 | 0 | 0 | 76.84 |  | 0 | 3 | 0 |  | 0 | 1 | 0 | 0 | 0 | 0 | 0
17 | 1 | 1542 | 1602 | 554 | 1.21-3103-8-3/1 | Прокладка проводов и кабелей в коробах, провод сечением до 70 мм2 | 100 м | 0.02 | 0 | 0.02 |  |  |  | 1481.28 | 1448.73 | 0 | 0 | 32.55 | 0 | 0.1184 | 0 | 0 | 22.79 | 3.26 |  | 68582722 | 74063.87 | 72436.52 | 0 | 0 | 1627.35 | 0 | 5.92 | 0 | 0 | 74063.87 | 72436.52 | 0 | 0 | 1627.35 | 0 | 5.92 | 0 | 0 | 70 | 10 | 1 | 1 |  |  | 1 | 1 | 1 | 1 |  |  |  |  | 0 | 4 | СН-2012-2024.1. База. Сб.21-3103-8-3/1 |  |  | 0 | 68285537 |  | 0 | 1 | 0 | 1 | 1 | 1 | 1 | 1 | 1 |  | 70 | 10 |  |  |  | 0 | 0 | 0 | [5 empty] | 0 |  | 0 | 1481.28 | 72436.52 | 0 | 0 | 1627.35 | 0 | 5.92 | 0 | 0 | 22.785 | 3.255 | [13 empty] | 0 | 0 | 1 | 1 |  |  |  | 1003 | 100 м | 100 м | 100 | [6 empty] | 68285540 | 1 | СН-2012 | 0 |  | 4 | 0 | Подрядные работы, гл. 1-5,7 | работа |  |  |  | 512 | 74063.87 | 72436.52 | 0 | 0 | 1627.35 | 5.92 | 0 | 0 | [17 empty] | 0 | 0 | 0 |  |  |  |  | 70 | 10 |  |  |  |  | 0 |  | 1159199951 | 2 | 1 | -2 | 0 | 0 | 0 | 1507.33 | 0 | 0 | 1507.33 |  | 0 | 3 | 0 |  | 0 | 1 | 0 | 0 | 0 | 0 | 0
17 | 1 |  |  | 555 | 21.23-8-174 | Кабели силовые с медными жилами, с изоляцией и оболочкой из поливинилхлоридных композиций пониженной пожароопасности, с низким дымо- и газовыделением, марка ВВГнг(А)-LS, напряжение 1000 В, число жил и сечение, мм2: 1х50 | км | -0.00204 | 0 | -0.00204 |  |  |  | -1440.69 | -1440.69 | 0 | 0 | 0 | 0 | 0 | 0 | 0 | 0 | 0 |  | 68582722 | 706220.63 | 706220.63 | 0 | 0 | 0 | 0 | 0 | 0 | 0 | 706220.63 | 706220.63 | 0 | 0 | 0 | 0 | 0 | 0 | 0 | 70 | 10 | 1 | 1 |  |  | 1 | 1 | 1 | 1 |  |  |  |  | 3 | 4 | СН-2012-2024.21. База. Р.23, о.8, поз.174 |  |  | 0 | 68285537 |  | 0 | 1 | 0 | 1 | 1 | 1 | 1 | 1 | 1 |  | 70 | 10 |  |  |  | 0 | 0 | 0 | [5 empty] | 0 |  | 0 | -1440.69 | 706220.63 | 0 | 0 | 0 | 0 | 0 | 0 | 0 | 0 | 0 | [13 empty] | 0 | 0 | 1 | 1 |  |  |  | 1003 | км | км | 1000 | [6 empty] | 68285540 | 1 | СН-2012 | 0 |  | 4 | 0 | Подрядные работы, гл. 1-5,7 | работа |  |  |  | 512 | 706220.63 | 706220.63 | 0 | 0 | 0 | 0 | 0 | 0 | [17 empty] | 0 | 0 | 0 |  |  |  |  | 70 | 10 |  |  |  |  | 0 |  | -774160376 | 2 | 1 | -2 | 0 | 0 | 0 | -1440.69 | 0 | 0 | -1440.69 |  | 0 | 3 | 0 |  | 0 | 1 | 0 | 0 | 0 | 0 | 0
17 | 1 |  |  | 556 | 21.23-8-162 | Кабели силовые с медными жилами, с изоляцией и оболочкой из поливинилхлоридных композиций пониженной пожароопасности, с низким дымо - и газовыделением, марка ВВГнг(А)-LS, напряжение 660 В, число жил и сечение, мм2: 5х10 | км | 0.00204 | 0 | 0.00204 |  |  |  | 1907.69 | 1907.69 | 0 | 0 | 0 | 0 | 0 | 0 | 0 | 0 | 0 |  | 68582722 | 935141.5 | 935141.5 | 0 | 0 | 0 | 0 | 0 | 0 | 0 | 935141.5 | 935141.5 | 0 | 0 | 0 | 0 | 0 | 0 | 0 | 70 | 10 | 1 | 1 |  |  | 1 | 1 | 1 | 1 |  |  |  |  | 3 | 4 | СН-2012-2024.21. База. Р.23, о.8, поз.162 |  |  | 0 | 0 |  | 0 | 1 | 0 | 1 | 1 | 1 | 1 | 1 | 1 |  | 70 | 10 |  |  |  | 0 | 0 | 0 | [5 empty] | 0 |  | 0 | 1907.69 | 935141.5 | 0 | 0 | 0 | 0 | 0 | 0 | 0 | 0 | 0 | [13 empty] | 0 | 0 | 1 | 1 |  |  |  | 1003 | км | км | 1000 | [6 empty] | 68285540 | 1 | СН-2012 | 0 |  | 4 | 0 | Подрядные работы, гл. 1-5,7 | работа |  |  |  | 0 | 935141.5 | 935141.5 | 0 | 0 | 0 | 0 | 0 | 0 | [17 empty] | 0 | 0 | 0 |  |  |  |  | 70 | 10 |  |  |  |  | 0 |  | 933250855 | 2 | 1 | -2 | 0 | 0 | 0 | 1907.69 | 0 | 0 | 1907.69 |  | 0 | 3 | 0 |  | 0 | 1 | 0 | 0 | 0 | 0 | 0
17 | 1 | 1543 | 1603 | 557 | 1.21-3103-21-2/1 | Затягивание проводов и кабелей в проложенные трубы и металлические рукава, провод первый одножильный или многожильный в общей оплетке, суммарное сечение до 6 мм2 (без стоимости материалов) | 100 м | 0.35 | 0 | 0.35 |  |  |  | 684.06 | 0 | 0 | 0 | 684.06 | 0 | 2.4885 | 0 | 0 | 478.84 | 68.41 |  | 68582722 | 1954.47 | 0 | 0 | 0 | 1954.47 | 0 | 7.11 | 0 | 0 | 1954.47 | 0 | 0 | 0 | 1954.47 | 0 | 7.11 | 0 | 0 | 70 | 10 | 1 | 1 |  |  | 1 | 1 | 1 | 1 |  |  |  |  | 0 | 4 | СН-2012-2024.1. База. Сб.21-3103-21-2/1 |  |  | 0 | 68285537 |  | 0 | 1 | 0 | 1 | 1 | 1 | 1 | 1 | 1 |  | 70 | 10 |  |  |  | 0 | 0 | 0 | [5 empty] | 0 |  | 0 | 684.06 | 0 | 0 | 0 | 1954.47 | 0 | 7.11 | 0 | 0 | 478.842 | 68.406 | [13 empty] | 0 | 0 | 1 | 1 |  |  |  | 1003 | 100 м | 100 м | 100 | [6 empty] | 68285540 | 1 | СН-2012 | 0 |  | 4 | 0 | Подрядные работы, гл. 1-5,7 | работа |  |  |  | 512 | 1954.47 | 0 | 0 | 0 | 1954.47 | 7.11 | 0 | 0 | [17 empty] | 0 | 0 | 0 |  |  |  |  | 70 | 10 |  |  |  |  | 0 |  | -855931327 | 2 | 1 | -2 | 0 | 0 | 0 | 1231.31 | 0 | 0 | 1231.31 |  | 0 | 3 | 0 |  | 0 | 1 | 0 | 0 | 0 | 0 | 0
17 | 1 |  |  | 558 | 21.23-8-269 | Кабели силовые, с медными жилами, с изоляц. и оболоч.из ПВХ пластиката пониж.пожар.опасности, не распростр.горение, с пониж.дымо- и газовыделением и с низк.токсич-тью продуктов горения, напряж.1000 В, марка ВВГнг(А)-LSLTx, число жил и сечение, мм2: 3х1,5 | км | 0.00102 | 0 | 0.00102 |  |  |  | 102.12 | 102.12 | 0 | 0 | 0 | 0 | 0 | 0 | 0 | 0 | 0 |  | 68582722 | 100115.51 | 100115.51 | 0 | 0 | 0 | 0 | 0 | 0 | 0 | 100115.51 | 100115.51 | 0 | 0 | 0 | 0 | 0 | 0 | 0 | 70 | 10 | 1 | 1 |  |  | 1 | 1 | 1 | 1 |  |  |  |  | 3 | 4 | СН-2012-2024.21. База. Р.23, о.8, поз.269 |  |  | 0 | 0 |  | 0 | 1 | 0 | 1 | 1 | 1 | 1 | 1 | 1 |  | 70 | 10 |  |  |  | 0 | 0 | 0 | [5 empty] | 0 |  | 0 | 102.12 | 100115.51 | 0 | 0 | 0 | 0 | 0 | 0 | 0 | 0 | 0 | [13 empty] | 0 | 0 | 1 | 1 |  |  |  | 1003 | км | км | 1000 | [6 empty] | 68285540 | 1 | СН-2012 | 0 |  | 4 | 0 | Подрядные работы, гл. 1-5,7 | работа |  |  |  | 512 | 100115.51 | 100115.51 | 0 | 0 | 0 | 0 | 0 | 0 | [17 empty] | 0 | 0 | 0 |  |  |  |  | 70 | 10 |  |  |  |  | 0 |  | 1104826414 | 2 | 1 | -2 | 0 | 0 | 0 | 102.12 | 0 | 0 | 102.12 |  | 0 | 3 | 0 |  | 0 | 1 | 0 | 0 | 0 | 0 | 0
17 | 1 |  |  | 559 | 21.23-8-256 | Кабели силовые с медными жилами с поливинилхлоридной изоляцией в оболочке из поливинилхлоридного пластиката пониженной горючести, напряжение 660 В, марка ВВГнг(А), число жил и сечение 3х1,5 мм2 | км | 0.00102 | 0 | 0.00102 |  |  |  | 96.14 | 96.14 | 0 | 0 | 0 | 0 | 0 | 0 | 0 | 0 | 0 |  | 68582722 | 94255.39 | 94255.39 | 0 | 0 | 0 | 0 | 0 | 0 | 0 | 94255.39 | 94255.39 | 0 | 0 | 0 | 0 | 0 | 0 | 0 | 70 | 10 | 1 | 1 |  |  | 1 | 1 | 1 | 1 |  |  |  |  | 3 | 4 | СН-2012-2024.21. База. Р.23, о.8, поз.256 |  |  | 0 | 0 |  | 0 | 1 | 0 | 1 | 1 | 1 | 1 | 1 | 1 |  | 70 | 10 |  |  |  | 0 | 0 | 0 | [5 empty] | 0 |  | 0 | 96.14 | 94255.39 | 0 | 0 | 0 | 0 | 0 | 0 | 0 | 0 | 0 | [13 empty] | 0 | 0 | 1 | 1 |  |  |  | 1003 | км | км | 1000 | [6 empty] | 68285540 | 1 | СН-2012 | 0 |  | 4 | 0 | Подрядные работы, гл. 1-5,7 | работа |  |  |  | 512 | 94255.39 | 94255.39 | 0 | 0 | 0 | 0 | 0 | 0 | [17 empty] | 0 | 0 | 0 |  |  |  |  | 70 | 10 |  |  |  |  | 0 |  | -1377692410 | 2 | 1 | -2 | 0 | 0 | 0 | 96.14 | 0 | 0 | 96.14 |  | 0 | 3 | 0 |  | 0 | 1 | 0 | 0 | 0 | 0 | 0
17 | 1 |  |  | 560 | 21.23-8-259 | Кабели силовые с медными жилами с изоляцией и оболочкой из поливинилхлоридного пластиката, напряжение 660 В, марка ВВГ, число жил и сечение 2х1,5 мм2 | км | 0.00102 | 0 | 0.00102 |  |  |  | 68.63 | 68.63 | 0 | 0 | 0 | 0 | 0 | 0 | 0 | 0 | 0 |  | 68582722 | 67281.66 | 67281.66 | 0 | 0 | 0 | 0 | 0 | 0 | 0 | 67281.66 | 67281.66 | 0 | 0 | 0 | 0 | 0 | 0 | 0 | 70 | 10 | 1 | 1 |  |  | 1 | 1 | 1 | 1 |  |  |  |  | 3 | 4 | СН-2012-2024.21. База. Р.23, о.8, поз.259 |  |  | 0 | 0 |  | 0 | 1 | 0 | 1 | 1 | 1 | 1 | 1 | 1 |  | 70 | 10 |  |  |  | 0 | 0 | 0 | [5 empty] | 0 |  | 0 | 68.63 | 67281.66 | 0 | 0 | 0 | 0 | 0 | 0 | 0 | 0 | 0 | [13 empty] | 0 | 0 | 1 | 1 |  |  |  | 1003 | км | км | 1000 | [6 empty] | 68285540 | 1 | СН-2012 | 0 |  | 4 | 0 | Подрядные работы, гл. 1-5,7 | работа |  |  |  | 512 | 67281.66 | 67281.66 | 0 | 0 | 0 | 0 | 0 | 0 | [17 empty] | 0 | 0 | 0 |  |  |  |  | 70 | 10 |  |  |  |  | 0 |  | 689230059 | 2 | 1 | -2 | 0 | 0 | 0 | 68.63 | 0 | 0 | 68.63 |  | 0 | 3 | 0 |  | 0 | 1 | 0 | 0 | 0 | 0 | 0
17 | 1 |  |  | 561 | 21.23-8-181 | Кабели силовые с медными жилами, с изоляцией и оболочкой из поливинилхлоридных композиций пониженной пожароопасности, с низким дымо- и газовыделением, марка ВВГнг(А)-LS, напряжение 1000 В, число жил и сечение, мм2: 2х1,5 | км | 0.00102 | 0 | 0.00102 |  |  |  | 141.46 | 141.46 | 0 | 0 | 0 | 0 | 0 | 0 | 0 | 0 | 0 |  | 68582722 | 138690.06 | 138690.06 | 0 | 0 | 0 | 0 | 0 | 0 | 0 | 138690.06 | 138690.06 | 0 | 0 | 0 | 0 | 0 | 0 | 0 | 70 | 10 | 1 | 1 |  |  | 1 | 1 | 1 | 1 |  |  |  |  | 3 | 4 | СН-2012-2024.21. База. Р.23, о.8, поз.181 |  |  | 0 | 0 |  | 0 | 1 | 0 | 1 | 1 | 1 | 1 | 1 | 1 |  | 70 | 10 |  |  |  | 0 | 0 | 0 | [5 empty] | 0 |  | 0 | 141.46 | 138690.06 | 0 | 0 | 0 | 0 | 0 | 0 | 0 | 0 | 0 | [13 empty] | 0 | 0 | 1 | 1 |  |  |  | 1003 | км | км | 1000 | [6 empty] | 68285540 | 1 | СН-2012 | 0 |  | 4 | 0 | Подрядные работы, гл. 1-5,7 | работа |  |  |  | 512 | 138690.06 | 138690.06 | 0 | 0 | 0 | 0 | 0 | 0 | [17 empty] | 0 | 0 | 0 |  |  |  |  | 70 | 10 |  |  |  |  | 0 |  | 1763441333 | 2 | 1 | -2 | 0 | 0 | 0 | 141.46 | 0 | 0 | 141.46 |  | 0 | 3 | 0 |  | 0 | 1 | 0 | 0 | 0 | 0 | 0
17 | 1 |  |  | 562 | 21.23-8-139 | Кабели силовые с медными жилами, с изоляцией и оболочкой из поливинилхлоридных композиций пониженной пожароопасности, с низким дымо - и газовыделением, марка ВВГнг(А)-LS, напряжение 660 В, число жил и сечение, мм2: 3х1,5 | км | 0.03264 | 0 | 0.03264 |  |  |  | 2826.7 | 2826.7 | 0 | 0 | 0 | 0 | 0 | 0 | 0 | 0 | 0 |  | 68582722 | 86602.37 | 86602.37 | 0 | 0 | 0 | 0 | 0 | 0 | 0 | 86602.37 | 86602.37 | 0 | 0 | 0 | 0 | 0 | 0 | 0 | 70 | 10 | 1 | 1 |  |  | 1 | 1 | 1 | 1 |  |  |  |  | 3 | 4 | СН-2012-2024.21. База. Р.23, о.8, поз.139 |  |  | 0 | 0 |  | 0 | 1 | 0 | 1 | 1 | 1 | 1 | 1 | 1 |  | 70 | 10 |  |  |  | 0 | 0 | 0 | [5 empty] | 0 |  | 0 | 2826.7 | 86602.37 | 0 | 0 | 0 | 0 | 0 | 0 | 0 | 0 | 0 | [13 empty] | 0 | 0 | 1 | 1 |  |  |  | 1003 | км | км | 1000 | [6 empty] | 68285540 | 1 | СН-2012 | 0 |  | 4 | 0 | Подрядные работы, гл. 1-5,7 | работа |  |  |  | 512 | 86602.37 | 86602.37 | 0 | 0 | 0 | 0 | 0 | 0 | [17 empty] | 0 | 0 | 0 |  |  |  |  | 70 | 10 |  |  |  |  | 0 |  | 484343001 | 2 | 1 | -2 | 0 | 0 | 0 | 2826.7 | 0 | 0 | 2826.7 |  | 0 | 3 | 0 |  | 0 | 1 | 0 | 0 | 0 | 0 | 0
17 | 1 | 1544 | 1604 | 563 | 1.21-3103-21-3/1 | Затягивание проводов и кабелей в проложенные трубы и металлические рукава, провод первый одножильный или многожильный в общей оплетке, суммарное сечение до 16 мм2 (без стоимости материалов) | 100 м | 0.34 | 0 | 0.34 |  |  |  | 774.81 | 0 | 0 | 0 | 774.81 | 0 | 2.8186 | 0 | 0 | 542.37 | 77.48 |  | 68582722 | 2278.84 | 0 | 0 | 0 | 2278.84 | 0 | 8.29 | 0 | 0 | 2278.84 | 0 | 0 | 0 | 2278.84 | 0 | 8.29 | 0 | 0 | 70 | 10 | 1 | 1 |  |  | 1 | 1 | 1 | 1 |  |  |  |  | 0 | 4 | СН-2012-2024.1. База. Сб.21-3103-21-3/1 |  |  | 0 | 68285537 |  | 0 | 1 | 0 | 1 | 1 | 1 | 1 | 1 | 1 |  | 70 | 10 |  |  |  | 0 | 0 | 0 | [5 empty] | 0 |  | 0 | 774.81 | 0 | 0 | 0 | 2278.84 | 0 | 8.29 | 0 | 0 | 542.367 | 77.481 | [13 empty] | 0 | 0 | 1 | 1 |  |  |  | 1003 | 100 м | 100 м | 100 | [6 empty] | 68285540 | 1 | СН-2012 | 0 |  | 4 | 0 | Подрядные работы, гл. 1-5,7 | работа |  |  |  | 512 | 2278.84 | 0 | 0 | 0 | 2278.84 | 8.29 | 0 | 0 | [17 empty] | 0 | 0 | 0 |  |  |  |  | 70 | 10 |  |  |  |  | 0 |  | 1883792199 | 2 | 1 | -2 | 0 | 0 | 0 | 1394.66 | 0 | 0 | 1394.66 |  | 0 | 3 | 0 |  | 0 | 1 | 0 | 0 | 0 | 0 | 0
17 | 1 |  |  | 564 | 21.23-8-270 | Кабели силовые, с медными жилами, с изоляц. и оболоч.из ПВХ пластиката пониж.пожар.опасности, не распростр.горение, с пониж.дымо- и газовыделением и с низк.токсич-тью продуктов горения, напряж.1000 В, марка ВВГнг(А)-LSLTx, число жил и сечение, мм2: 3х2,5 | км | 0.00102 | 0 | 0.00102 |  |  |  | 147.08 | 147.08 | 0 | 0 | 0 | 0 | 0 | 0 | 0 | 0 | 0 |  | 68582722 | 144200.55 | 144200.55 | 0 | 0 | 0 | 0 | 0 | 0 | 0 | 144200.55 | 144200.55 | 0 | 0 | 0 | 0 | 0 | 0 | 0 | 70 | 10 | 1 | 1 |  |  | 1 | 1 | 1 | 1 |  |  |  |  | 3 | 4 | СН-2012-2024.21. База. Р.23, о.8, поз.270 |  |  | 0 | 0 |  | 0 | 1 | 0 | 1 | 1 | 1 | 1 | 1 | 1 |  | 70 | 10 |  |  |  | 0 | 0 | 0 | [5 empty] | 0 |  | 0 | 147.08 | 144200.55 | 0 | 0 | 0 | 0 | 0 | 0 | 0 | 0 | 0 | [13 empty] | 0 | 0 | 1 | 1 |  |  |  | 1003 | км | км | 1000 | [6 empty] | 68285540 | 1 | СН-2012 | 0 |  | 4 | 0 | Подрядные работы, гл. 1-5,7 | работа |  |  |  | 512 | 144200.55 | 144200.55 | 0 | 0 | 0 | 0 | 0 | 0 | [17 empty] | 0 | 0 | 0 |  |  |  |  | 70 | 10 |  |  |  |  | 0 |  | -1414563868 | 2 | 1 | -2 | 0 | 0 | 0 | 147.08 | 0 | 0 | 147.08 |  | 0 | 3 | 0 |  | 0 | 1 | 0 | 0 | 0 | 0 | 0
17 | 1 |  |  | 565 | 21.23-8-140 | Кабели силовые с медными жилами, с изоляцией и оболочкой из поливинилхлоридных композиций пониженной пожароопасности, с низким дымо - и газовыделением, марка ВВГнг(А)-LS, напряжение 660 В, число жил и сечение, мм2: 3х2,5 | км | 0.03264 | 0 | 0.03264 |  |  |  | 4214.64 | 4214.64 | 0 | 0 | 0 | 0 | 0 | 0 | 0 | 0 | 0 |  | 68582722 | 129124.99 | 129124.99 | 0 | 0 | 0 | 0 | 0 | 0 | 0 | 129124.99 | 129124.99 | 0 | 0 | 0 | 0 | 0 | 0 | 0 | 70 | 10 | 1 | 1 |  |  | 1 | 1 | 1 | 1 |  |  |  |  | 3 | 4 | СН-2012-2024.21. База. Р.23, о.8, поз.140 |  |  | 0 | 0 |  | 0 | 1 | 0 | 1 | 1 | 1 | 1 | 1 | 1 |  | 70 | 10 |  |  |  | 0 | 0 | 0 | [5 empty] | 0 |  | 0 | 4214.64 | 129124.99 | 0 | 0 | 0 | 0 | 0 | 0 | 0 | 0 | 0 | [13 empty] | 0 | 0 | 1 | 1 |  |  |  | 1003 | км | км | 1000 | [6 empty] | 68285540 | 1 | СН-2012 | 0 |  | 4 | 0 | Подрядные работы, гл. 1-5,7 | работа |  |  |  | 512 | 129124.99 | 129124.99 | 0 | 0 | 0 | 0 | 0 | 0 | [17 empty] | 0 | 0 | 0 |  |  |  |  | 70 | 10 |  |  |  |  | 0 |  | -1708989584 | 2 | 1 | -2 | 0 | 0 | 0 | 4214.64 | 0 | 0 | 4214.64 |  | 0 | 3 | 0 |  | 0 | 1 | 0 | 0 | 0 | 0 | 0
17 | 1 |  |  | 566 | 21.23-8-263 | Кабели силовые с медными жилами, огнестойкие, с изоляцией и оболочкой из ПВХ пластиката пониженной пожарной опасности, не распространяющей горение, с пониженным дымо-и газовыделением, напряжение 660 В, марка ВВГнг(А)-FRLS, число жил и сечение, мм2: 3х2,5 | км | 0.00102 | 0 | 0.00102 |  |  |  | 76.84 | 76.84 | 0 | 0 | 0 | 0 | 0 | 0 | 0 | 0 | 0 |  | 68582722 | 75337.3 | 75337.3 | 0 | 0 | 0 | 0 | 0 | 0 | 0 | 75337.3 | 75337.3 | 0 | 0 | 0 | 0 | 0 | 0 | 0 | 70 | 10 | 1 | 1 |  |  | 1 | 1 | 1 | 1 |  |  |  |  | 3 | 4 | СН-2012-2024.21. База. Р.23, о.8, поз.263 |  |  | 0 | 0 |  | 0 | 1 | 0 | 1 | 1 | 1 | 1 | 1 | 1 |  | 70 | 10 |  |  |  | 0 | 0 | 0 | [5 empty] | 0 |  | 0 | 76.84 | 75337.3 | 0 | 0 | 0 | 0 | 0 | 0 | 0 | 0 | 0 | [13 empty] | 0 | 0 | 1 | 1 |  |  |  | 1003 | км | км | 1000 | [6 empty] | 68285540 | 1 | СН-2012 | 0 |  | 4 | 0 | Подрядные работы, гл. 1-5,7 | работа |  |  |  | 512 | 75337.3 | 75337.3 | 0 | 0 | 0 | 0 | 0 | 0 | [17 empty] | 0 | 0 | 0 |  |  |  |  | 70 | 10 |  |  |  |  | 0 |  | -469635043 | 2 | 1 | -2 | 0 | 0 | 0 | 76.84 | 0 | 0 | 76.84 |  | 0 | 3 | 0 |  | 0 | 1 | 0 | 0 | 0 | 0 | 0
17 | 1 |  |  | 567 | 21.23-8-141 | Кабели силовые с медными жилами, с изоляцией и оболочкой из поливинилхлоридных композиций пониженной пожароопасности, с низким дымо - и газовыделением, марка ВВГнг(А)-LS, напряжение 660 В, число жил и сечение, мм2: 3х4 | км | 0.00102 | 0 | 0.00102 |  |  |  | 203.67 | 203.67 | 0 | 0 | 0 | 0 | 0 | 0 | 0 | 0 | 0 |  | 68582722 | 199680.08 | 199680.08 | 0 | 0 | 0 | 0 | 0 | 0 | 0 | 199680.08 | 199680.08 | 0 | 0 | 0 | 0 | 0 | 0 | 0 | 70 | 10 | 1 | 1 |  |  | 1 | 1 | 1 | 1 |  |  |  |  | 3 | 4 | СН-2012-2024.21. База. Р.23, о.8, поз.141 |  |  | 0 | 68285537 |  | 0 | 1 | 0 | 1 | 1 | 1 | 1 | 1 | 1 |  | 70 | 10 |  |  |  | 0 | 0 | 0 | [5 empty] | 0 |  | 0 | 203.67 | 199680.08 | 0 | 0 | 0 | 0 | 0 | 0 | 0 | 0 | 0 | [13 empty] | 0 | 0 | 1 | 1 |  |  |  | 1003 | км | км | 1000 | [6 empty] | 68285540 | 1 | СН-2012 | 0 |  | 4 | 0 | Подрядные работы, гл. 1-5,7 | работа |  |  |  | 512 | 199680.08 | 199680.08 | 0 | 0 | 0 | 0 | 0 | 0 | [17 empty] | 0 | 0 | 0 |  |  |  |  | 70 | 10 |  |  |  |  | 0 |  | -2083980043 | 2 | 1 | -2 | 0 | 0 | 0 | 203.67 | 0 | 0 | 203.67 |  | 0 | 3 | 0 |  | 0 | 1 | 0 | 0 | 0 | 0 | 0
17 | 1 | 1545 | 1605 | 568 | 1.21-3103-21-4/1 | Затягивание проводов и кабелей в проложенные трубы и металлические рукава, провод первый одножильный или многожильный в общей оплетке, суммарное сечение до 35 мм2 (без стоимости материалов) | 100 м | 0.04 | 0 | 0.04 |  |  |  | 130.19 | 0 | 0 | 0 | 130.19 | 0 | 0.4736 | 0 | 0 | 91.13 | 13.02 |  | 68582722 | 3254.7 | 0 | 0 | 0 | 3254.7 | 0 | 11.84 | 0 | 0 | 3254.7 | 0 | 0 | 0 | 3254.7 | 0 | 11.84 | 0 | 0 | 70 | 10 | 1 | 1 |  |  | 1 | 1 | 1 | 1 |  |  |  |  | 0 | 4 | СН-2012-2024.1. База. Сб.21-3103-21-4/1 |  |  | 0 | 68285537 |  | 0 | 1 | 0 | 1 | 1 | 1 | 1 | 1 | 1 |  | 70 | 10 |  |  |  | 0 | 0 | 0 | [5 empty] | 0 |  | 0 | 130.19 | 0 | 0 | 0 | 3254.7 | 0 | 11.84 | 0 | 0 | 91.133 | 13.019 | [13 empty] | 0 | 0 | 1 | 1 |  |  |  | 1003 | 100 м | 100 м | 100 | [6 empty] | 68285540 | 1 | СН-2012 | 0 |  | 4 | 0 | Подрядные работы, гл. 1-5,7 | работа |  |  |  | 512 | 3254.7 | 0 | 0 | 0 | 3254.7 | 11.84 | 0 | 0 | [17 empty] | 0 | 0 | 0 |  |  |  |  | 70 | 10 |  |  |  |  | 0 |  | 538016947 | 2 | 1 | -2 | 0 | 0 | 0 | 234.34 | 0 | 0 | 234.34 |  | 0 | 3 | 0 |  | 0 | 1 | 0 | 0 | 0 | 0 | 0
17 | 1 |  |  | 569 | 21.23-8-272 | Кабели силовые, с медными жилами, с изоляц. и оболоч.из ПВХ пластиката пониж.пожар.опасности, не распростр.горение, с пониж.дымо- и газовыделением и с низк.токсич-тью продуктов горения, напряж.1000 В, марка ВВГнг(А)-LSLTx, число жил и сечение, мм2: 5х4 | км | 0.00102 | 0 | 0.00102 |  |  |  | 356.24 | 356.24 | 0 | 0 | 0 | 0 | 0 | 0 | 0 | 0 | 0 |  | 68582722 | 349251.66 | 349251.66 | 0 | 0 | 0 | 0 | 0 | 0 | 0 | 349251.66 | 349251.66 | 0 | 0 | 0 | 0 | 0 | 0 | 0 | 70 | 10 | 1 | 1 |  |  | 1 | 1 | 1 | 1 |  |  |  |  | 3 | 4 | СН-2012-2024.21. База. Р.23, о.8, поз.272 |  |  | 0 | 0 |  | 0 | 1 | 0 | 1 | 1 | 1 | 1 | 1 | 1 |  | 70 | 10 |  |  |  | 0 | 0 | 0 | [5 empty] | 0 |  | 0 | 356.24 | 349251.66 | 0 | 0 | 0 | 0 | 0 | 0 | 0 | 0 | 0 | [13 empty] | 0 | 0 | 1 | 1 |  |  |  | 1003 | км | км | 1000 | [6 empty] | 68285540 | 1 | СН-2012 | 0 |  | 4 | 0 | Подрядные работы, гл. 1-5,7 | работа |  |  |  | 0 | 349251.66 | 349251.66 | 0 | 0 | 0 | 0 | 0 | 0 | [17 empty] | 0 | 0 | 0 |  |  |  |  | 70 | 10 |  |  |  |  | 0 |  | -1228048355 | 2 | 1 | -2 | 0 | 0 | 0 | 356.24 | 0 | 0 | 356.24 |  | 0 | 3 | 0 |  | 0 | 1 | 0 | 0 | 0 | 0 | 0
17 | 1 |  |  | 570 | 21.23-8-273 | Кабели силовые, с медными жилами, с изоляц. и оболоч.из ПВХ пластиката пониж.пожар.опасности, не распростр.горение, с пониж.дымо- и газовыделением и с низк.токсич-тью продуктов горения, напряж.1000 В, марка ВВГнг(А)-LSLTx, число жил и сечение, мм2: 5х6 | км | 0.00102 | 0 | 0.00102 |  |  |  | 507.02 | 507.02 | 0 | 0 | 0 | 0 | 0 | 0 | 0 | 0 | 0 |  | 68582722 | 497077.66 | 497077.66 | 0 | 0 | 0 | 0 | 0 | 0 | 0 | 497077.66 | 497077.66 | 0 | 0 | 0 | 0 | 0 | 0 | 0 | 70 | 10 | 1 | 1 |  |  | 1 | 1 | 1 | 1 |  |  |  |  | 3 | 4 | СН-2012-2024.21. База. Р.23, о.8, поз.273 |  |  | 0 | 0 |  | 0 | 1 | 0 | 1 | 1 | 1 | 1 | 1 | 1 |  | 70 | 10 |  |  |  | 0 | 0 | 0 | [5 empty] | 0 |  | 0 | 507.02 | 497077.66 | 0 | 0 | 0 | 0 | 0 | 0 | 0 | 0 | 0 | [13 empty] | 0 | 0 | 1 | 1 |  |  |  | 1003 | км | км | 1000 | [6 empty] | 68285540 | 1 | СН-2012 | 0 |  | 4 | 0 | Подрядные работы, гл. 1-5,7 | работа |  |  |  | 0 | 497077.66 | 497077.66 | 0 | 0 | 0 | 0 | 0 | 0 | [17 empty] | 0 | 0 | 0 |  |  |  |  | 70 | 10 |  |  |  |  | 0 |  | -1947637083 | 2 | 1 | -2 | 0 | 0 | 0 | 507.02 | 0 | 0 | 507.02 |  | 0 | 3 | 0 |  | 0 | 1 | 0 | 0 | 0 | 0 | 0
17 | 1 |  |  | 571 | 21.23-8-160 | Кабели силовые с медными жилами, с изоляцией и оболочкой из поливинилхлоридных композиций пониженной пожароопасности, с низким дымо - и газовыделением, марка ВВГнг(А)-LS, напряжение 660 В, число жил и сечение, мм2: 5х4 | км | 0.00102 | 0 | 0.00102 |  |  |  | 437.78 | 437.78 | 0 | 0 | 0 | 0 | 0 | 0 | 0 | 0 | 0 |  | 68582722 | 429195.5 | 429195.5 | 0 | 0 | 0 | 0 | 0 | 0 | 0 | 429195.5 | 429195.5 | 0 | 0 | 0 | 0 | 0 | 0 | 0 | 70 | 10 | 1 | 1 |  |  | 1 | 1 | 1 | 1 |  |  |  |  | 3 | 4 | СН-2012-2024.21. База. Р.23, о.8, поз.160 |  |  | 0 | 0 |  | 0 | 1 | 0 | 1 | 1 | 1 | 1 | 1 | 1 |  | 70 | 10 |  |  |  | 0 | 0 | 0 | [5 empty] | 0 |  | 0 | 437.78 | 429195.5 | 0 | 0 | 0 | 0 | 0 | 0 | 0 | 0 | 0 | [13 empty] | 0 | 0 | 1 | 1 |  |  |  | 1003 | км | км | 1000 | [6 empty] | 68285540 | 1 | СН-2012 | 0 |  | 4 | 0 | Подрядные работы, гл. 1-5,7 | работа |  |  |  | 0 | 429195.5 | 429195.5 | 0 | 0 | 0 | 0 | 0 | 0 | [17 empty] | 0 | 0 | 0 |  |  |  |  | 70 | 10 |  |  |  |  | 0 |  | -60208161 | 2 | 1 | -2 | 0 | 0 | 0 | 437.78 | 0 | 0 | 437.78 |  | 0 | 3 | 0 |  | 0 | 1 | 0 | 0 | 0 | 0 | 0
17 | 1 |  |  | 572 | 21.23-8-161 | Кабели силовые с медными жилами, с изоляцией и оболочкой из поливинилхлоридных композиций пониженной пожароопасности, с низким дымо - и газовыделением, марка ВВГнг(А)-LS, напряжение 660 В, число жил и сечение, мм2: 5х6 | км | 0.00102 | 0 | 0.00102 |  |  |  | 600.91 | 600.91 | 0 | 0 | 0 | 0 | 0 | 0 | 0 | 0 | 0 |  | 68582722 | 589125.75 | 589125.75 | 0 | 0 | 0 | 0 | 0 | 0 | 0 | 589125.75 | 589125.75 | 0 | 0 | 0 | 0 | 0 | 0 | 0 | 70 | 10 | 1 | 1 |  |  | 1 | 1 | 1 | 1 |  |  |  |  | 3 | 4 | СН-2012-2024.21. База. Р.23, о.8, поз.161 |  |  | 0 | 0 |  | 0 | 1 | 0 | 1 | 1 | 1 | 1 | 1 | 1 |  | 70 | 10 |  |  |  | 0 | 0 | 0 | [5 empty] | 0 |  | 0 | 600.91 | 589125.75 | 0 | 0 | 0 | 0 | 0 | 0 | 0 | 0 | 0 | [13 empty] | 0 | 0 | 1 | 1 |  |  |  | 1003 | км | км | 1000 | [6 empty] | 68285540 | 1 | СН-2012 | 0 |  | 4 | 0 | Подрядные работы, гл. 1-5,7 | работа |  |  |  | 0 | 589125.75 | 589125.75 | 0 | 0 | 0 | 0 | 0 | 0 | [17 empty] | 0 | 0 | 0 |  |  |  |  | 70 | 10 |  |  |  |  | 0 |  | 529678496 | 2 | 1 | -2 | 0 | 0 | 0 | 600.91 | 0 | 0 | 600.91 |  | 0 | 3 | 0 |  | 0 | 1 | 0 | 0 | 0 | 0 | 0
17 | 1 | 1546 | 1606 | 573 | 1.21-3103-21-5/1 | Затягивание проводов и кабелей в проложенные трубы и металлические рукава, провод первый одножильный или многожильный в общей оплетке, суммарное сечение до 70 мм2 (без стоимости материалов) | 100 м | 0.03 | 0 | 0.03 |  |  |  | 127.08 | 0 | 0 | 0 | 127.08 | 0 | 0.4623 | 0 | 0 | 88.96 | 12.71 |  | 68582722 | 4236.06 | 0 | 0 | 0 | 4236.06 | 0 | 15.41 | 0 | 0 | 4236.06 | 0 | 0 | 0 | 4236.06 | 0 | 15.41 | 0 | 0 | 70 | 10 | 1 | 1 |  |  | 1 | 1 | 1 | 1 |  |  |  |  | 0 | 4 | СН-2012-2024.1. База. Сб.21-3103-21-5/1 |  |  | 0 | 68285537 |  | 0 | 1 | 0 | 1 | 1 | 1 | 1 | 1 | 1 |  | 70 | 10 |  |  |  | 0 | 0 | 0 | [5 empty] | 0 |  | 0 | 127.08 | 0 | 0 | 0 | 4236.06 | 0 | 15.41 | 0 | 0 | 88.956 | 12.708 | [13 empty] | 0 | 0 | 1 | 1 |  |  |  | 1003 | 100 м | 100 м | 100 | [6 empty] | 68285540 | 1 | СН-2012 | 0 |  | 4 | 0 | Подрядные работы, гл. 1-5,7 | работа |  |  |  | 512 | 4236.06 | 0 | 0 | 0 | 4236.06 | 15.41 | 0 | 0 | [17 empty] | 0 | 0 | 0 |  |  |  |  | 70 | 10 |  |  |  |  | 0 |  | -990864796 | 2 | 1 | -2 | 0 | 0 | 0 | 228.75 | 0 | 0 | 228.75 |  | 0 | 3 | 0 |  | 0 | 1 | 0 | 0 | 0 | 0 | 0
17 | 1 |  |  | 574 | 21.23-8-162 | Кабели силовые с медными жилами, с изоляцией и оболочкой из поливинилхлоридных композиций пониженной пожароопасности, с низким дымо - и газовыделением, марка ВВГнг(А)-LS, напряжение 660 В, число жил и сечение, мм2: 5х10 | км | 0.00306 | 0 | 0.00306 |  |  |  | 2861.53 | 2861.53 | 0 | 0 | 0 | 0 | 0 | 0 | 0 | 0 | 0 |  | 68582722 | 935141.5 | 935141.5 | 0 | 0 | 0 | 0 | 0 | 0 | 0 | 935141.5 | 935141.5 | 0 | 0 | 0 | 0 | 0 | 0 | 0 | 70 | 10 | 1 | 1 |  |  | 1 | 1 | 1 | 1 |  |  |  |  | 3 | 4 | СН-2012-2024.21. База. Р.23, о.8, поз.162 |  |  | 0 | 0 |  | 0 | 1 | 0 | 1 | 1 | 1 | 1 | 1 | 1 |  | 70 | 10 |  |  |  | 0 | 0 | 0 | [5 empty] | 0 |  | 0 | 2861.53 | 935141.5 | 0 | 0 | 0 | 0 | 0 | 0 | 0 | 0 | 0 | [13 empty] | 0 | 0 | 1 | 1 |  |  |  | 1003 | км | км | 1000 | [6 empty] | 68285540 | 1 | СН-2012 | 0 |  | 4 | 0 | Подрядные работы, гл. 1-5,7 | работа |  |  |  | 0 | 935141.5 | 935141.5 | 0 | 0 | 0 | 0 | 0 | 0 | [17 empty] | 0 | 0 | 0 |  |  |  |  | 70 | 10 |  |  |  |  | 0 |  | 933250855 | 2 | 1 | -2 | 0 | 0 | 0 | 2861.53 | 0 | 0 | 2861.53 |  | 0 | 3 | 0 |  | 0 | 1 | 0 | 0 | 0 | 0 | 0
17 | 1 | 1547 | 1607 | 575 | 1.21-3103-21-6/1 | Затягивание проводов и кабелей в проложенные трубы и металлические рукава, провод первый одножильный или многожильный в общей оплетке, суммарное сечение до 120 мм2 (без стоимости материалов) | 100 м | 0.01 | 0 | 0.01 |  |  |  | 52.17 | 0 | 0 | 0 | 52.17 | 0 | 0.1898 | 0 | 0 | 36.52 | 5.22 |  | 68582722 | 5217.41 | 0 | 0 | 0 | 5217.41 | 0 | 18.98 | 0 | 0 | 5217.41 | 0 | 0 | 0 | 5217.41 | 0 | 18.98 | 0 | 0 | 70 | 10 | 1 | 1 |  |  | 1 | 1 | 1 | 1 |  |  |  |  | 0 | 4 | СН-2012-2024.1. База. Сб.21-3103-21-6/1 |  |  | 0 | 68285537 |  | 0 | 1 | 0 | 1 | 1 | 1 | 1 | 1 | 1 |  | 70 | 10 |  |  |  | 0 | 0 | 0 | [5 empty] | 0 |  | 0 | 52.17 | 0 | 0 | 0 | 5217.41 | 0 | 18.98 | 0 | 0 | 36.519 | 5.217 | [13 empty] | 0 | 0 | 1 | 1 |  |  |  | 1003 | 100 м | 100 м | 100 | [6 empty] | 68285540 | 1 | СН-2012 | 0 |  | 4 | 0 | Подрядные работы, гл. 1-5,7 | работа |  |  |  | 512 | 5217.41 | 0 | 0 | 0 | 5217.41 | 18.98 | 0 | 0 | [17 empty] | 0 | 0 | 0 |  |  |  |  | 70 | 10 |  |  |  |  | 0 |  | -1011587603 | 2 | 1 | -2 | 0 | 0 | 0 | 93.91 | 0 | 0 | 93.91 |  | 0 | 3 | 0 |  | 0 | 1 | 0 | 0 | 0 | 0 | 0
17 | 1 |  |  | 576 | 21.23-8-163 | Кабели силовые с медными жилами, с изоляцией и оболочкой из поливинилхлоридных композиций пониженной пожароопасности, с низким дымо - и газовыделением, марка ВВГнг(А)-LS, напряжение 660 В, число жил и сечение, мм2: 5х16 | км | 0.00102 | 0 | 0.00102 |  |  |  | 1463.46 | 1463.46 | 0 | 0 | 0 | 0 | 0 | 0 | 0 | 0 | 0 |  | 68582722 | 1434762.5 | 1434762.5 | 0 | 0 | 0 | 0 | 0 | 0 | 0 | 1434762.5 | 1434762.5 | 0 | 0 | 0 | 0 | 0 | 0 | 0 | 70 | 10 | 1 | 1 |  |  | 1 | 1 | 1 | 1 |  |  |  |  | 3 | 4 | СН-2012-2024.21. База. Р.23, о.8, поз.163 |  |  | 0 | 0 |  | 0 | 1 | 0 | 1 | 1 | 1 | 1 | 1 | 1 |  | 70 | 10 |  |  |  | 0 | 0 | 0 | [5 empty] | 0 |  | 0 | 1463.46 | 1434762.5 | 0 | 0 | 0 | 0 | 0 | 0 | 0 | 0 | 0 | [13 empty] | 0 | 0 | 1 | 1 |  |  |  | 1003 | км | км | 1000 | [6 empty] | 68285540 | 1 | СН-2012 | 0 |  | 4 | 0 | Подрядные работы, гл. 1-5,7 | работа |  |  |  | 0 | 1434762.5 | 1434762.5 | 0 | 0 | 0 | 0 | 0 | 0 | [17 empty] | 0 | 0 | 0 |  |  |  |  | 70 | 10 |  |  |  |  | 0 |  | 86707314 | 2 | 1 | -2 | 0 | 0 | 0 | 1463.46 | 0 | 0 | 1463.46 |  | 0 | 3 | 0 |  | 0 | 1 | 0 | 0 | 0 | 0 | 0
51 | 1 | 4 | 873 |  | Система электроснабжения | Система электроснабжения | 0 | [6 empty] | 545801.87 | 470045.31 | 626.25 | 266.91 | 75130.31 | 0 | 320.5948 | 0 | 0 | 52591.26 | 7513.09 |  |  | 545801.87 | 470045.31 | 626.25 | 266.91 | 75130.31 | 0 | 320.5948 | 0 | 0 | 52591.26 | 7513.09 |  |  | 0 | 0 | 0 | 606194.48 | 0 | 0 | 606194.48 | 470045.31 | 470045.31 | 0 | 470045.31 | 0 | 0 | 0 | 0 | 0 | [19 empty] | 0 | 0 | 0 | 606194.48 | 0 | 0 | 606194.48 | 470045.31 | 470045.31 | 0 | 470045.31 | 0 | 0 | 0 | 0 | 0 | [114 empty] | 0
50 | 0 | 0 | 1 | 201 | 545801.87 | ПЗ | Прямые затраты |  |  | 201 | 1 | 3 |  | 2 | [7 empty] | 506232.75 | 1 | 506232.75
50 | 0 | 0 | 1 | 202 | 470045.31 | СтМатОб | Стоимость материальных ресурсов (всего) |  |  | 202 | 2 | 3 |  | 2 | [7 empty] | 470045.31 | 1 | 470045.31
50 | 0 | 0 | 1 | 222 | 0 | СтМатОбЗак | Стоимость материалов и оборудования заказчика |  |  | 222 | 3 | 3 |  | 2 | [7 empty] | 0 | 1 | 0
50 | 0 | 0 | 1 | 225 | 470045.31 | СтМатОбПод | Стоимость материалов и оборудования подрядчика |  |  | 225 | 4 | 3 |  | 2 | [7 empty] | 470045.31 | 1 | 470045.31
50 | 0 | 0 | 1 | 226 | 470045.31 | СтМат | Стоимость материалов (всего) |  |  | 226 | 5 | 3 |  | 2 | [7 empty] | 470045.31 | 1 | 470045.31
50 | 0 | 0 | 1 | 227 | 0 | СтМатЗак | Стоимость материалов заказчика |  |  | 227 | 6 | 3 |  | 2 | [7 empty] | 0 | 1 | 0
50 | 0 | 0 | 1 | 228 | 470045.31 | СтМатПод | Стоимость материалов подрядчика |  |  | 228 | 7 | 3 |  | 2 | [7 empty] | 470045.31 | 1 | 470045.31
50 | 0 | 0 | 1 | 216 | 0 | Оборуд | Стоимость оборудования (всего) |  |  | 216 | 8 | 3 |  | 2 | [7 empty] | 0 | 1 | 0
50 | 0 | 0 | 1 | 223 | 0 | ОборудЗак | Стоимость оборудования заказчика |  |  | 223 | 9 | 3 |  | 2 | [7 empty] | 0 | 1 | 0
50 | 0 | 0 | 1 | 229 | 0 | ОборудПод | Стоимость оборудования подрядчика |  |  | 229 | 10 | 3 |  | 2 | [7 empty] | 0 | 1 | 0
50 | 0 | 0 | 1 | 203 | 626.25 | ЭММ | Эксплуатация машин |  |  | 203 | 11 | 3 |  | 2 | [7 empty] | 626.25 | 1 | 626.25
50 | 0 | 0 | 1 | 231 | 0 | ЭММсНРиСП | Эксплуатация машин по ТСН-2001.16 |  |  | 231 | 12 | 3 |  | 2 | [7 empty] | 0 | 1 | 0
50 | 0 | 0 | 1 | 204 | 266.91 | ЗПМ | ЗП машинистов |  |  | 204 | 13 | 3 |  | 2 | [7 empty] | 266.91 | 1 | 266.91
50 | 0 | 0 | 1 | 205 | 75130.31 | ОЗП | Основная ЗП рабочих |  |  | 205 | 14 | 3 |  | 2 | [7 empty] | 35561.19 | 1 | 35561.19
50 | 0 | 0 | 1 | 232 | 0 | ОЗПсНРиСП | Основная ЗП рабочих по ТСН-2001.16 |  |  | 232 | 15 | 3 |  | 2 | [7 empty] | 0 | 1 | 0
50 | 0 | 0 | 1 | 214 | 0 | Строит | Строительные работы с НР и СП |  |  | 214 | 16 | 3 |  | 2 | [7 empty] | 0 | 1 | 0
50 | 0 | 0 | 1 | 215 | 0 | Монтаж | Монтажные работы с НР и СП |  |  | 215 | 17 | 3 |  | 2 | [7 empty] | 0 | 1 | 0
50 | 0 | 0 | 1 | 217 | 606194.48 | Прочие | Прочие работы с НР и СП |  |  | 217 | 18 | 3 |  | 2 | [7 empty] | 534970.05 | 1 | 534970.05
50 | 0 | 0 | 1 | 230 | 0 | ПрочиеЗатр | Прочие затраты по ТСН-2001.16 |  |  | 230 | 19 | 3 |  | 2 | [7 empty] | 0 | 1 | 0
50 | 0 | 0 | 1 | 206 | 0 | ВозврМат | Возврат материалов |  |  | 206 | 20 | 3 |  | 2 | [7 empty] | 0 | 1 | 0
50 | 0 | 0 | 1 | 207 | 320.5948 | ТрудСтр | Трудозатраты строителей |  |  | 207 | 21 | 3 |  | -1 | [7 empty] | 142.9321 | 1 | 142.9321
50 | 0 | 0 | 1 | 208 | 0 | ТрудМаш | Трудозатраты машинистов |  |  | 208 | 22 | 3 |  | -1 | [7 empty] | 0 | 1 | 0
50 | 0 | 0 | 1 | 209 | 0 | ТранспМат | Транспорт материалов |  |  | 209 | 23 | 3 |  | 2 | [7 empty] | 0 | 1 | 0
50 | 0 | 0 | 1 | 233 | 0 | Перевозка | Перевозка грузов |  |  | 233 | 24 | 3 |  | 2 | [7 empty] | 0 | 1 | 0
50 | 0 | 0 | 1 | 210 | 52591.26 | НР | Накладные расходы |  |  | 210 | 25 | 3 |  | 2 | [7 empty] | 24892.87 | 1 | 24892.87
50 | 0 | 0 | 1 | 211 | 7513.09 | СмПриб | Сметная прибыль |  |  | 211 | 26 | 3 |  | 2 | [7 empty] | 3556.17 | 1 | 3556.17
50 | 0 | 0 | 1 | 224 | 606194.48 | Всего | Всего с НР и СП |  |  | 224 | 27 | 3 |  | 2 | [7 empty] | 534970.05 | 1 | 534970.05
51 | 1 | 3 | 20 |  | Техническое обслуживание корпуса 11 | Техническое обслуживание корпуса 11 | 0 | [6 empty] | 10680283.85 | 1176380.16 | 54869.03 | 33463.07 | 9449034.66 | 0 | 34498.5353 | 0 | 0 | 6614324.52 | 944903.7 | [15 empty] | 0 | 0 | 0 | 18275652.15 | 0 | 0 | 18275652.15 | 1176380.16 | 1176380.16 | 0 | 1176380.16 | 0 | 0 | 0 | 0 | 0 | [149 empty] | 0
50 | 0 | 0 | 1 | 0 | 10680283.85 | ПЗ | Прямые затраты |  |  | 201 | 1 | 3 |  | 2 | [7 empty] | 10640714.73 | 1 | 10640714.73
50 | 0 | 0 | 1 | 0 | 1176380.16 | СтМатОб | Стоимость материальных ресурсов (всего) |  |  | 202 | 2 | 3 |  | 2 | [7 empty] | 1176380.16 | 1 | 1176380.16
50 | 0 | 0 | 1 | 0 | 0 | СтМатОбЗак | Стоимость материалов и оборудования заказчика |  |  | 222 | 3 | 3 |  | 2 | [7 empty] | 0 | 1 | 0
50 | 0 | 0 | 1 | 225 | 1176380.16 | СтМатОбПод | Стоимость материалов и оборудования подрядчика |  |  | 225 | 4 | 3 |  | 2 | [7 empty] | 1176380.16 | 1 | 1176380.16
50 | 0 | 0 | 1 | 226 | 1176380.16 | СтМат | Стоимость материалов (всего) |  |  | 226 | 5 | 3 |  | 2 | [7 empty] | 1176380.16 | 1 | 1176380.16
50 | 0 | 0 | 1 | 227 | 0 | СтМатЗак | Стоимость материалов заказчика |  |  | 227 | 6 | 3 |  | 2 | [7 empty] | 0 | 1 | 0
50 | 0 | 0 | 1 | 228 | 1176380.16 | СтМатПод | Стоимость материалов подрядчика |  |  | 228 | 7 | 3 |  | 2 | [7 empty] | 1176380.16 | 1 | 1176380.16
50 | 0 | 0 | 1 | 216 | 0 | Оборуд | Стоимость оборудования (всего) |  |  | 216 | 8 | 3 |  | 2 | [7 empty] | 0 | 1 | 0
50 | 0 | 0 | 1 | 223 | 0 | ОборудЗак | Стоимость оборудования заказчика |  |  | 223 | 9 | 3 |  | 2 | [7 empty] | 0 | 1 | 0
50 | 0 | 0 | 1 | 229 | 0 | ОборудПод | Стоимость оборудования подрядчика |  |  | 229 | 10 | 3 |  | 2 | [7 empty] | 0 | 1 | 0
50 | 0 | 0 | 1 | 203 | 54869.03 | ЭММ | Эксплуатация машин |  |  | 203 | 11 | 3 |  | 2 | [7 empty] | 54869.03 | 1 | 54869.03
50 | 0 | 0 | 1 | 231 | 0 | ЭММсНРиСП | Эксплуатация машин по ТСН-2001.16 |  |  | 231 | 12 | 3 |  | 2 | [7 empty] | 0 | 1 | 0
50 | 0 | 0 | 1 | 204 | 33463.07 | ЗПМ | ЗП машинистов |  |  | 204 | 13 | 3 |  | 2 | [7 empty] | 33463.07 | 1 | 33463.07
50 | 0 | 0 | 1 | 205 | 9449034.66 | ОЗП | Основная ЗП рабочих |  |  | 205 | 14 | 3 |  | 2 | [7 empty] | 9409465.54 | 1 | 9409465.54
50 | 0 | 0 | 1 | 232 | 0 | ОЗПсНРиСП | Основная ЗП рабочих по ТСН-2001.16 |  |  | 232 | 15 | 3 |  | 2 | [7 empty] | 0 | 1 | 0
50 | 0 | 0 | 1 | 214 | 0 | Строит | Строительные работы с НР и СП |  |  | 214 | 16 | 3 |  | 2 | [7 empty] | 0 | 1 | 0
50 | 0 | 0 | 1 | 215 | 0 | Монтаж | Монтажные работы с НР и СП |  |  | 215 | 17 | 3 |  | 2 | [7 empty] | 0 | 1 | 0
50 | 0 | 0 | 1 | 217 | 18275652.15 | Прочие | Прочие работы с НР и СП |  |  | 217 | 18 | 3 |  | 2 | [7 empty] | 18204427.72 | 1 | 18204427.72
50 | 0 | 0 | 1 | 230 | 0 | ПрочиеЗатр | Прочие затраты по ТСН-2001.16 |  |  | 230 | 19 | 3 |  | 2 | [7 empty] | 0 | 1 | 0
50 | 0 | 0 | 1 | 206 | 0 | ВозврМат | Возврат материалов |  |  | 206 | 20 | 3 |  | 2 | [7 empty] | 0 | 1 | 0
50 | 0 | 0 | 1 | 207 | 34498.5353 | ТрудСтр | Трудозатраты строителей |  |  | 207 | 21 | 3 |  | -1 | [7 empty] | 34320.8726 | 1 | 34320.8726
50 | 0 | 0 | 1 | 208 | 0 | ТрудМаш | Трудозатраты машинистов |  |  | 208 | 22 | 3 |  | -1 | [7 empty] | 0 | 1 | 0
50 | 0 | 0 | 1 | 209 | 0 | ТранспМат | Транспорт материалов |  |  | 209 | 23 | 3 |  | 2 | [7 empty] | 0 | 1 | 0
50 | 0 | 0 | 1 | 233 | 0 | Перевозка | Перевозка грузов |  |  | 233 | 24 | 3 |  | 2 | [7 empty] | 0 | 1 | 0
50 | 0 | 0 | 1 | 210 | 6614324.52 | НР | Накладные расходы |  |  | 210 | 25 | 3 |  | 2 | [7 empty] | 6586626.13 | 1 | 6586626.13
50 | 0 | 0 | 1 | 211 | 944903.7 | СмПриб | Сметная прибыль |  |  | 211 | 26 | 3 |  | 2 | [7 empty] | 940946.78 | 1 | 940946.78
50 | 0 | 0 | 1 | 224 | 18275652.15 | Всего | Всего с НР и СП |  |  | 224 | 27 | 3 |  | 2 | [7 empty] | 18204427.72 | 1 | 18204427.72
51 | 1126 | 1 | 12 |  |  | Оказания услуг по комплексному техническому обслуживанию зданий, сооружений, систем инженерно-технического обеспечения с выполнением комплекса мероприятий, направленных на восстановление и устранение неисправностей элементов зданий, сооружений, систем, инженерного оборудования, в целях поддержания их эксплуатационных показателей в ГБУЗ "ТКБ №3 ДЗМ" по адресу: 125466, г. Москва, Куркинское шоссе, д. 29, корп.11 | 0 | [6 empty] | 10680283.85 | 1176380.16 | 54869.03 | 33463.07 | 9449034.66 | 0 | 34498.5353 | 0 | 0 | 6614324.52 | 944903.7 | [15 empty] | 0 | 0 | 0 | 18275652.15 | 0 | 0 | 18275652.15 | 1176380.16 | 1176380.16 | 0 | 1176380.16 | 0 | 0 | 0 | 0 | 0 | [149 empty] | 0
50 | 0 | 0 | 1 | 201 | 10680283.85 | ПЗ | Прямые затраты |  |  | 201 | 1 | 3 |  | 2 | [7 empty] | 10640714.73 | 1 | 10640714.73
50 | 0 | 0 | 1 | 202 | 1176380.16 | СтМатОб | Стоимость материальных ресурсов (всего) |  |  | 202 | 2 | 3 |  | 2 | [7 empty] | 1176380.16 | 1 | 1176380.16
50 | 0 | 0 | 1 | 222 | 0 | СтМатОбЗак | Стоимость материалов и оборудования заказчика |  |  | 222 | 3 | 3 |  | 2 | [7 empty] | 0 | 1 | 0
50 | 0 | 0 | 1 | 225 | 1176380.16 | СтМатОбПод | Стоимость материалов и оборудования подрядчика |  |  | 225 | 4 | 3 |  | 2 | [7 empty] | 1176380.16 | 1 | 1176380.16
50 | 0 | 0 | 1 | 226 | 1176380.16 | СтМат | Стоимость материалов (всего) |  |  | 226 | 5 | 3 |  | 2 | [7 empty] | 1176380.16 | 1 | 1176380.16
50 | 0 | 0 | 1 | 227 | 0 | СтМатЗак | Стоимость материалов заказчика |  |  | 227 | 6 | 3 |  | 2 | [7 empty] | 0 | 1 | 0
50 | 0 | 0 | 1 | 228 | 1176380.16 | СтМатПод | Стоимость материалов подрядчика |  |  | 228 | 7 | 3 |  | 2 | [7 empty] | 1176380.16 | 1 | 1176380.16
50 | 0 | 0 | 1 | 216 | 0 | Оборуд | Стоимость оборудования (всего) |  |  | 216 | 8 | 3 |  | 2 | [7 empty] | 0 | 1 | 0
50 | 0 | 0 | 1 | 223 | 0 | ОборудЗак | Стоимость оборудования заказчика |  |  | 223 | 9 | 3 |  | 2 | [7 empty] | 0 | 1 | 0
50 | 0 | 0 | 1 | 229 | 0 | ОборудПод | Стоимость оборудования подрядчика |  |  | 229 | 10 | 3 |  | 2 | [7 empty] | 0 | 1 | 0
50 | 0 | 0 | 1 | 203 | 54869.03 | ЭММ | Эксплуатация машин |  |  | 203 | 11 | 3 |  | 2 | [7 empty] | 54869.03 | 1 | 54869.03
50 | 0 | 0 | 1 | 231 | 0 | ЭММсНРиСП | Эксплуатация машин по ТСН-2001.16 |  |  | 231 | 12 | 3 |  | 2 | [7 empty] | 0 | 1 | 0
50 | 0 | 0 | 1 | 204 | 33463.07 | ЗПМ | ЗП машинистов |  |  | 204 | 13 | 3 |  | 2 | [7 empty] | 33463.07 | 1 | 33463.07
50 | 0 | 0 | 1 | 205 | 9449034.66 | ОЗП | Основная ЗП рабочих |  |  | 205 | 14 | 3 |  | 2 | [7 empty] | 9409465.54 | 1 | 9409465.54
50 | 0 | 0 | 1 | 232 | 0 | ОЗПсНРиСП | Основная ЗП рабочих по ТСН-2001.16 |  |  | 232 | 15 | 3 |  | 2 | [7 empty] | 0 | 1 | 0
50 | 0 | 0 | 1 | 214 | 0 | Строит | Строительные работы с НР и СП |  |  | 214 | 16 | 3 |  | 2 | [7 empty] | 0 | 1 | 0
50 | 0 | 0 | 1 | 215 | 0 | Монтаж | Монтажные работы с НР и СП |  |  | 215 | 17 | 3 |  | 2 | [7 empty] | 0 | 1 | 0
50 | 0 | 0 | 1 | 217 | 18275652.15 | Прочие | Прочие работы с НР и СП |  |  | 217 | 18 | 3 |  | 2 | [7 empty] | 18204427.72 | 1 | 18204427.72
50 | 0 | 0 | 1 | 230 | 0 | ПрочиеЗатр | Прочие затраты по ТСН-2001.16 |  |  | 230 | 19 | 3 |  | 2 | [7 empty] | 0 | 1 | 0
50 | 0 | 0 | 1 | 206 | 0 | ВозврМат | Возврат материалов |  |  | 206 | 20 | 3 |  | 2 | [7 empty] | 0 | 1 | 0
50 | 0 | 0 | 1 | 207 | 34498.5353 | ТрудСтр | Трудозатраты строителей |  |  | 207 | 21 | 3 |  | -1 | [7 empty] | 34320.8726 | 1 | 34320.8726
50 | 0 | 0 | 1 | 208 | 0 | ТрудМаш | Трудозатраты машинистов |  |  | 208 | 22 | 3 |  | -1 | [7 empty] | 0 | 1 | 0
50 | 0 | 0 | 1 | 209 | 0 | ТранспМат | Транспорт материалов |  |  | 209 | 23 | 3 |  | 2 | [7 empty] | 0 | 1 | 0
50 | 0 | 0 | 1 | 233 | 0 | Перевозка | Перевозка грузов |  |  | 233 | 24 | 3 |  | 2 | [7 empty] | 0 | 1 | 0
50 | 0 | 0 | 1 | 210 | 6614324.52 | НР | Накладные расходы |  |  | 210 | 25 | 3 |  | 2 | [7 empty] | 6586626.13 | 1 | 6586626.13
50 | 0 | 0 | 1 | 211 | 944903.7 | СмПриб | Сметная прибыль |  |  | 211 | 26 | 3 |  | 2 | [7 empty] | 940946.78 | 1 | 940946.78
50 | 0 | 0 | 1 | 0 | 18275652.15 | Всего | Всего с НР и СП |  |  | 224 | 27 | 3 |  | 2 | [7 empty] | 18204427.72 | 1 | 18204427.72
50 | 1 | 0 | 2 | 0 | 18275652.15 | Итого | Итого по всем разделам |  |  | 212 | 28 | 0 |  | 2 | [7 empty] | 18204427.72 | 1 | 18204427.72
50 | 1 | 0 | 2 | 0 | 3655130.43 | Итого1 | НДС 20% |  |  | 212 | 30 | 0 |  | 2 | [7 empty] | 3640885.54 | 1 | 3640885.54
50 | 1 | 0 | 2 | 224 | 21930782.58 | Итого2 | Итого с НДС |  |  | 212 | 31 | 0 |  | 2 | [7 empty] | 21845313.26 | 1 | 21845313.26
61 |  |  |  |  | 3 | 111 | Новая переменная
61 |  |  |  |  | 2 | Переменная_1 | Новая переменная
61 |  |  |  |  | 1 | Переменная_2 | Новая переменная
-1
75 | Уровень цен на 01.10.2023 г | 2023 | 0 | 10 | 0 | 0 | 1 | 0 | 1 | 78 | 30 | 0 | 68582722 | 1
65 |  | 1 | 0 | 245

## SourceObSm
0 | Smeta.RU (495) 974-1589 |  | _OBSM_ |  | 0 | 0 | 0 | Smeta.RU |  | 1 | 50288 | 10 | 11 | 7 | 0 | 0
1 | 54 | 0 |  | 0 | ТО ТКБ (СН-2012 - 2024 г) | корп.11 (СН-2012 - 2024 г) |  | 0 |  | 0 | 0 | 2 |  | 0 | 0 | 0 | 108 | 1 | 0 | [8 empty] | 0 | [5 empty] | Сметные нормы списания | Коды ОКП для СН-2012 - 2024 г. | 1 | 1 | 0 | 0 | 1 | 0 | 6 | 2 | 1 | 1 | 0 | 0 | 1 | 0 | 0 | Типовой расчет для СН-2012 - 2024 г | СН-2012-2024 г. База данных "Сборник стоимостных нормативов" | СН-2012-2024 г. База данных "Сборник стоимостных нормативов" | СН-2012-2024 г. База данных "Сборник стоимостных нормативов" | СН-2012-2024 г. База данных "Сборник стоимостных нормативов" | Поправки для СН-2012-2021 в ценах на 01.10.2020 г | 0 | 0 | 16777224 | 0 | 0 | 0
22 | 1 | 0 | 68582722 | 0 | 2 | 1
3 | 0 |  | Техническое обслуживание корпуса 11 | 0 | 0 | 0 | 18275.65 | 18275.65 | 9482.5 | [10 empty] | 0 | 1 | 0 | 0 | 0 | 54869.03 | 33463.07 | 9409465.54 | 0 | 0 | 18204427.72 | 0 | 34320.8726 | 0 | 0 | 6586626.13 | 940946.78 | 18204427.72
51 |  |  |  | 0 | 0 | 0 | 18275.65 | 18275.65 | 9482.5
50 | 0 | 0 | 1 | 201 | 10640714.73 | ПЗ | Прямые затраты |  |  | 201 | 1 | 3 |  | 2
50 | 0 | 0 | 1 | 202 | 1176380.16 | СтМатОб | Стоимость материальных ресурсов (всего) |  |  | 202 | 2 | 3 |  | 2
50 | 0 | 0 | 1 | 222 | 0 | СтМатОбЗак | Стоимость материалов и оборудования заказчика |  |  | 222 | 3 | 3 |  | 2
50 | 0 | 0 | 1 | 225 | 1176380.16 | СтМатОбПод | Стоимость материалов и оборудования подрядчика |  |  | 225 | 4 | 3 |  | 2
50 | 0 | 0 | 1 | 226 | 1176380.16 | СтМат | Стоимость материалов (всего) |  |  | 226 | 5 | 3 |  | 2
50 | 0 | 0 | 1 | 227 | 0 | СтМатЗак | Стоимость материалов заказчика |  |  | 227 | 6 | 3 |  | 2
50 | 0 | 0 | 1 | 228 | 1176380.16 | СтМатПод | Стоимость материалов подрядчика |  |  | 228 | 7 | 3 |  | 2
50 | 0 | 0 | 1 | 216 | 0 | Оборуд | Стоимость оборудования (всего) |  |  | 216 | 8 | 3 |  | 2
50 | 0 | 0 | 1 | 223 | 0 | ОборудЗак | Стоимость оборудования заказчика |  |  | 223 | 9 | 3 |  | 2
50 | 0 | 0 | 1 | 229 | 0 | ОборудПод | Стоимость оборудования подрядчика |  |  | 229 | 10 | 3 |  | 2
50 | 0 | 0 | 1 | 203 | 54869.03 | ЭММ | Эксплуатация машин |  |  | 203 | 11 | 3 |  | 2
50 | 0 | 0 | 1 | 231 | 0 | ЭММсНРиСП | Эксплуатация машин по ТСН-2001.16 |  |  | 231 | 12 | 3 |  | 2
50 | 0 | 0 | 1 | 204 | 33463.07 | ЗПМ | ЗП машинистов |  |  | 204 | 13 | 3 |  | 2
50 | 0 | 0 | 1 | 205 | 9409465.54 | ОЗП | Основная ЗП рабочих |  |  | 205 | 14 | 3 |  | 2
50 | 0 | 0 | 1 | 232 | 0 | ОЗПсНРиСП | Основная ЗП рабочих по ТСН-2001.16 |  |  | 232 | 15 | 3 |  | 2
50 | 0 | 0 | 1 | 214 | 0 | Строит | Строительные работы с НР и СП |  |  | 214 | 16 | 3 |  | 2
50 | 0 | 0 | 1 | 215 | 0 | Монтаж | Монтажные работы с НР и СП |  |  | 215 | 17 | 3 |  | 2
50 | 0 | 0 | 1 | 217 | 18204427.72 | Прочие | Прочие работы с НР и СП |  |  | 217 | 18 | 3 |  | 2
50 | 0 | 0 | 1 | 230 | 0 | ПрочиеЗатр | Прочие затраты по ТСН-2001.16 |  |  | 230 | 19 | 3 |  | 2
50 | 0 | 0 | 1 | 206 | 0 | ВозврМат | Возврат материалов |  |  | 206 | 20 | 3 |  | 2
50 | 0 | 0 | 1 | 207 | 34320.8726 | ТрудСтр | Трудозатраты строителей |  |  | 207 | 21 | 3 |  | -1
50 | 0 | 0 | 1 | 208 | 0 | ТрудМаш | Трудозатраты машинистов |  |  | 208 | 22 | 3 |  | -1
50 | 0 | 0 | 1 | 209 | 0 | ТранспМат | Транспорт материалов |  |  | 209 | 23 | 3 |  | 2
50 | 0 | 0 | 1 | 233 | 0 | Перевозка | Перевозка грузов |  |  | 233 | 24 | 3 |  | 2
50 | 0 | 0 | 1 | 210 | 6586626.13 | НР | Накладные расходы |  |  | 210 | 25 | 3 |  | 2
50 | 0 | 0 | 1 | 211 | 940946.78 | СмПриб | Сметная прибыль |  |  | 211 | 26 | 3 |  | 2
50 | 0 | 0 | 1 | 0 | 18204427.72 | Всего | Всего с НР и СП |  |  | 224 | 27 | 3 |  | 2
50 | 1 | 0 | 2 | 0 | 18204427.72 | Итого | Итого по всем разделам |  |  | 212 | 28 | 0 |  | 2
50 | 1 | 0 | 2 | 0 | 3640885.54 | Итого1 | НДС 20% |  |  | 212 | 30 | 0 |  | 2
50 | 1 | 0 | 2 | 224 | 21845313.26 | Итого2 | Итого с НДС |  |  | 212 | 31 | 0 |  | 2
-1
75 | Уровень цен на 01.10.2023 г | 2023 | 0 | 10 | 0 | 0 | 1 | 0 | 1 | 78 | 30 | 0 | 68582722 | 1

## SmtRes
28 | 68582722 | 68605950 | 68289694 | 33 | 1 | 33 | 1 | 9999990008 |  | Трудозатраты рабочих | 1191 | 1013 | чел.-ч. | чел.-ч. | 1 | 0 | 476480486 | 108 | 0 | 0 | 0 | 0 | 0 | 0 | 0 | 0 | 1 | 1 | 1 | 1 | -2 | 0 | 1 | 1 | 0 | 0 | 9 | )*12 | 1 | 2 | 68620096 | 1 | 0 | 1 | 0 | 0 | 0 | 0 | 0 | 0 | 0 | 0 | 0 | 0 | 0 | 0 | 0 | 0 | 0 | 0 | 0 | 0 | 0 | 0 | 0 | 0 | 2268 | 0 | 0 | 1 | 0 | 0 |  | 0 | 0 | 0 | 0 | 0 | 0 | 0 | 0
28 | 68582722 | 68605950 | 68305102 | 1 | 1 | 33 | 3 | 21.1-20-10 | СН-2012-2024.21. База. Р.1, о.20, поз.10 | Лента изоляционная хлопчатобумажная | 1346 | 1009 | кг | кг | 1 | 0 | -684403518 | 2.16 | 237.18 | 0 | 0 | 0 | 237.18 | 0 | 0 | 0 | 1 | 1 | 1 | 1 | -2 | 0 | 1 | 1 | 0 | 0 | 0.18 | )*12 | 0 | 2 | 68620098 | 1 | 0 | 2 | 0 | 0 | 0 | 0 | 0 | 0 | 0 | 0 | 0 | 0 | 0 | 0 | 0 | 0 | 0 | 0 | 0 | 0 | 0 | 0 | 0 | 0 | 45.36 | 237.18 | 237.18 | 1 | 512.28 | 0 |  | 10758.48 | 0 | 0 | 0 | 10758.48 | 0 | 0 | 0
28 | 68582722 | 68605950 | 68305099 | 1 | 1 | 33 | 3 | 21.1-20-7 | СН-2012-2024.21. База. Р.1, о.20, поз.7 | Ветошь | 1346 | 1009 | кг | кг | 1 | 0 | -904406046 | 0.6 | 29.29 | 0 | 0 | 0 | 29.29 | 0 | 0 | 0 | 1 | 1 | 1 | 1 | -2 | 0 | 1 | 1 | 0 | 0 | 0.05 | )*12 | 0 | 2 | 68620099 | 1 | 0 | 3 | 0 | 0 | 0 | 0 | 0 | 0 | 0 | 0 | 0 | 0 | 0 | 0 | 0 | 0 | 0 | 0 | 0 | 0 | 0 | 0 | 0 | 0 | 12.6 | 29.29 | 29.29 | 1 | 17.52 | 0 |  | 369.05 | 0 | 0 | 0 | 369.05 | 0 | 0 | 0
28 | 68582722 | 68605950 | 68291469 | 33 | 1 | 33 | 3 | 21.1-4-3 |  | Бензин | 1346 | 1009 | кг | кг | 1 | 0 | -197379457 | 0.6 | 61.88 | 0 | 0 | 0 | 61.8757 | 0 | 0 | 0 | 1 | 1 | 1 | 1 | -2 | 0 | 1 | 1 | 0 | 0 | 0.05 | )*12 | 0 | 2 | 68620097 | 1 | 0 | 4 | 0 | 0 | 0 | 0 | 0 | 0 | 0 | 0 | 0 | 0 | 0 | 0 | 0 | 0 | 0 | 0 | 0 | 0 | 0 | 0 | 0 | 0 | 12.6 | 61.88 | 61.8757 | 1 | 37.08 | 0 |  | 779.69 | 0 | 0 | 0 | 779.69 | 0 | 0 | 0
28 | 68582722 | 68605950 | 68303801 | 1 | 1 | 33 | 3 | 21.1-6-139 | СН-2012-2024.21. База. Р.1, о.6, поз.139 | Эмаль, марка ПФ-115 (цветная), пентафталевая | 1346 | 1009 | кг | кг | 1 | 0 | 1596789328 | 0.48 | 137.97 | 0 | 0 | 0 | 137.97 | 0 | 0 | 0 | 1 | 1 | 1 | 1 | -2 | 0 | 1 | 1 | 0 | 0 | 0.04 | )*12 | 0 | 2 | 68620100 | 1 | 0 | 5 | 0 | 0 | 0 | 0 | 0 | 0 | 0 | 0 | 0 | 0 | 0 | 0 | 0 | 0 | 0 | 0 | 0 | 0 | 0 | 0 | 0 | 0 | 10.08 | 137.97 | 137.97 | 1 | 66.24 | 0 |  | 1390.74 | 0 | 0 | 0 | 1390.74 | 0 | 0 | 0
29 | 68582722 | 68582835 | 68289694 | 33 | 1 | 33 | 1 | 9999990008 |  | Трудозатраты рабочих | 1191 | 1013 | чел.-ч. | чел.-ч. | 1 | 0 | 476480486 | 144 | 0 | 0 | 0 | 0 | 0 | 0 | 0 | 0 | 1 | 1 | 1 | 1 | -2 | 0 | 1 | 1 | 0 | 0 | 12 | )*12 | 1 | 2 | 68631882 | 1 | 0 | 6 | 0 | 0 | 0 | 0 | 0 | 0 | 0 | 0 | 0 | 0 | 0 | 0 | 0 | 0 | 0 | 0 | 0 | 0 | 0 | 0 | 0 | 0 | 1008 | 0 | 0 | 1 | 0 | 0 |  | 0 | 0 | 0 | 0 | 0 | 0 | 0 | 0
29 | 68582722 | 68582835 | 68305102 | 1 | 1 | 33 | 3 | 21.1-20-10 | СН-2012-2024.21. База. Р.1, о.20, поз.10 | Лента изоляционная хлопчатобумажная | 1346 | 1009 | кг | кг | 1 | 0 | -684403518 | 2.88 | 237.18 | 0 | 0 | 0 | 237.18 | 0 | 0 | 0 | 1 | 1 | 1 | 1 | -2 | 0 | 1 | 1 | 0 | 0 | 0.24 | )*12 | 0 | 2 | 68631884 | 1 | 0 | 7 | 0 | 0 | 0 | 0 | 0 | 0 | 0 | 0 | 0 | 0 | 0 | 0 | 0 | 0 | 0 | 0 | 0 | 0 | 0 | 0 | 0 | 0 | 20.16 | 237.18 | 237.18 | 1 | 683.04 | 0 |  | 4781.55 | 0 | 0 | 0 | 4781.55 | 0 | 0 | 0
29 | 68582722 | 68582835 | 68305099 | 1 | 1 | 33 | 3 | 21.1-20-7 | СН-2012-2024.21. База. Р.1, о.20, поз.7 | Ветошь | 1346 | 1009 | кг | кг | 1 | 0 | -904406046 | 0.84 | 29.29 | 0 | 0 | 0 | 29.29 | 0 | 0 | 0 | 1 | 1 | 1 | 1 | -2 | 0 | 1 | 1 | 0 | 0 | 0.07 | )*12 | 0 | 2 | 68631885 | 1 | 0 | 8 | 0 | 0 | 0 | 0 | 0 | 0 | 0 | 0 | 0 | 0 | 0 | 0 | 0 | 0 | 0 | 0 | 0 | 0 | 0 | 0 | 0 | 0 | 5.88 | 29.29 | 29.29 | 1 | 24.6 | 0 |  | 172.23 | 0 | 0 | 0 | 172.23 | 0 | 0 | 0
29 | 68582722 | 68582835 | 68291469 | 33 | 1 | 33 | 3 | 21.1-4-3 |  | Бензин | 1346 | 1009 | кг | кг | 1 | 0 | -197379457 | 0.84 | 61.88 | 0 | 0 | 0 | 61.8757 | 0 | 0 | 0 | 1 | 1 | 1 | 1 | -2 | 0 | 1 | 1 | 0 | 0 | 0.07 | )*12 | 0 | 2 | 68631883 | 1 | 0 | 9 | 0 | 0 | 0 | 0 | 0 | 0 | 0 | 0 | 0 | 0 | 0 | 0 | 0 | 0 | 0 | 0 | 0 | 0 | 0 | 0 | 0 | 0 | 5.88 | 61.88 | 61.8757 | 1 | 51.96 | 0 |  | 363.85 | 0 | 0 | 0 | 363.85 | 0 | 0 | 0
29 | 68582722 | 68582835 | 68303801 | 1 | 1 | 33 | 3 | 21.1-6-139 | СН-2012-2024.21. База. Р.1, о.6, поз.139 | Эмаль, марка ПФ-115 (цветная), пентафталевая | 1346 | 1009 | кг | кг | 1 | 0 | 1596789328 | 0.6 | 137.97 | 0 | 0 | 0 | 137.97 | 0 | 0 | 0 | 1 | 1 | 1 | 1 | -2 | 0 | 1 | 1 | 0 | 0 | 0.05 | )*12 | 0 | 2 | 68631886 | 1 | 0 | 10 | 0 | 0 | 0 | 0 | 0 | 0 | 0 | 0 | 0 | 0 | 0 | 0 | 0 | 0 | 0 | 0 | 0 | 0 | 0 | 0 | 0 | 0 | 4.2 | 137.97 | 137.97 | 1 | 82.8 | 0 |  | 579.47 | 0 | 0 | 0 | 579.47 | 0 | 0 | 0
30 | 68582722 | 68605902 | 68289694 | 33 | 1 | 33 | 1 | 9999990008 |  | Трудозатраты рабочих | 1191 | 1013 | чел.-ч. | чел.-ч. | 1 | 0 | 476480486 | 180 | 0 | 0 | 0 | 0 | 0 | 0 | 0 | 0 | 1 | 1 | 1 | 1 | -2 | 0 | 1 | 1 | 0 | 0 | 15 | )*12 | 1 | 2 | 68620106 | 1 | 0 | 11 | 0 | 0 | 0 | 0 | 0 | 0 | 0 | 0 | 0 | 0 | 0 | 0 | 0 | 0 | 0 | 0 | 0 | 0 | 0 | 0 | 0 | 0 | 900 | 0 | 0 | 1 | 0 | 0 |  | 0 | 0 | 0 | 0 | 0 | 0 | 0 | 0
30 | 68582722 | 68605902 | 68305102 | 1 | 1 | 33 | 3 | 21.1-20-10 | СН-2012-2024.21. База. Р.1, о.20, поз.10 | Лента изоляционная хлопчатобумажная | 1346 | 1009 | кг | кг | 1 | 0 | -684403518 | 3.6 | 237.18 | 0 | 0 | 0 | 237.18 | 0 | 0 | 0 | 1 | 1 | 1 | 1 | -2 | 0 | 1 | 1 | 0 | 0 | 0.3 | )*12 | 0 | 2 | 68620108 | 1 | 0 | 12 | 0 | 0 | 0 | 0 | 0 | 0 | 0 | 0 | 0 | 0 | 0 | 0 | 0 | 0 | 0 | 0 | 0 | 0 | 0 | 0 | 0 | 0 | 18 | 237.18 | 237.18 | 1 | 853.8 | 0 |  | 4269.24 | 0 | 0 | 0 | 4269.24 | 0 | 0 | 0
30 | 68582722 | 68605902 | 68305099 | 1 | 1 | 33 | 3 | 21.1-20-7 | СН-2012-2024.21. База. Р.1, о.20, поз.7 | Ветошь | 1346 | 1009 | кг | кг | 1 | 0 | -904406046 | 1.08 | 29.29 | 0 | 0 | 0 | 29.29 | 0 | 0 | 0 | 1 | 1 | 1 | 1 | -2 | 0 | 1 | 1 | 0 | 0 | 0.09 | )*12 | 0 | 2 | 68620109 | 1 | 0 | 13 | 0 | 0 | 0 | 0 | 0 | 0 | 0 | 0 | 0 | 0 | 0 | 0 | 0 | 0 | 0 | 0 | 0 | 0 | 0 | 0 | 0 | 0 | 5.4 | 29.29 | 29.29 | 1 | 31.68 | 0 |  | 158.17 | 0 | 0 | 0 | 158.17 | 0 | 0 | 0
30 | 68582722 | 68605902 | 68291469 | 33 | 1 | 33 | 3 | 21.1-4-3 |  | Бензин | 1346 | 1009 | кг | кг | 1 | 0 | -197379457 | 1.08 | 61.88 | 0 | 0 | 0 | 61.8757 | 0 | 0 | 0 | 1 | 1 | 1 | 1 | -2 | 0 | 1 | 1 | 0 | 0 | 0.09 | )*12 | 0 | 2 | 68620107 | 1 | 0 | 14 | 0 | 0 | 0 | 0 | 0 | 0 | 0 | 0 | 0 | 0 | 0 | 0 | 0 | 0 | 0 | 0 | 0 | 0 | 0 | 0 | 0 | 0 | 5.4 | 61.88 | 61.8757 | 1 | 66.84 | 0 |  | 334.15 | 0 | 0 | 0 | 334.15 | 0 | 0 | 0
30 | 68582722 | 68605902 | 68303801 | 1 | 1 | 33 | 3 | 21.1-6-139 | СН-2012-2024.21. База. Р.1, о.6, поз.139 | Эмаль, марка ПФ-115 (цветная), пентафталевая | 1346 | 1009 | кг | кг | 1 | 0 | 1596789328 | 0.72 | 137.97 | 0 | 0 | 0 | 137.97 | 0 | 0 | 0 | 1 | 1 | 1 | 1 | -2 | 0 | 1 | 1 | 0 | 0 | 0.06 | )*12 | 0 | 2 | 68620110 | 1 | 0 | 15 | 0 | 0 | 0 | 0 | 0 | 0 | 0 | 0 | 0 | 0 | 0 | 0 | 0 | 0 | 0 | 0 | 0 | 0 | 0 | 0 | 0 | 0 | 3.6 | 137.97 | 137.97 | 1 | 99.36 | 0 |  | 496.69 | 0 | 0 | 0 | 496.69 | 0 | 0 | 0
31 | 68582722 | 68605908 | 68289694 | 33 | 1 | 33 | 1 | 9999990008 |  | Трудозатраты рабочих | 1191 | 1013 | чел.-ч. | чел.-ч. | 1 | 0 | 476480486 | 216 | 0 | 0 | 0 | 0 | 0 | 0 | 0 | 0 | 1 | 1 | 1 | 1 | -2 | 0 | 1 | 1 | 0 | 0 | 18 | )*12 | 1 | 2 | 68620111 | 1 | 0 | 16 | 0 | 0 | 0 | 0 | 0 | 0 | 0 | 0 | 0 | 0 | 0 | 0 | 0 | 0 | 0 | 0 | 0 | 0 | 0 | 0 | 0 | 0 | 1512 | 0 | 0 | 1 | 0 | 0 |  | 0 | 0 | 0 | 0 | 0 | 0 | 0 | 0
31 | 68582722 | 68605908 | 68305102 | 1 | 1 | 33 | 3 | 21.1-20-10 | СН-2012-2024.21. База. Р.1, о.20, поз.10 | Лента изоляционная хлопчатобумажная | 1346 | 1009 | кг | кг | 1 | 0 | -684403518 | 4.32 | 237.18 | 0 | 0 | 0 | 237.18 | 0 | 0 | 0 | 1 | 1 | 1 | 1 | -2 | 0 | 1 | 1 | 0 | 0 | 0.36 | )*12 | 0 | 2 | 68620113 | 1 | 0 | 17 | 0 | 0 | 0 | 0 | 0 | 0 | 0 | 0 | 0 | 0 | 0 | 0 | 0 | 0 | 0 | 0 | 0 | 0 | 0 | 0 | 0 | 0 | 30.24 | 237.18 | 237.18 | 1 | 1024.56 | 0 |  | 7172.32 | 0 | 0 | 0 | 7172.32 | 0 | 0 | 0
31 | 68582722 | 68605908 | 68305099 | 1 | 1 | 33 | 3 | 21.1-20-7 | СН-2012-2024.21. База. Р.1, о.20, поз.7 | Ветошь | 1346 | 1009 | кг | кг | 1 | 0 | -904406046 | 1.32 | 29.29 | 0 | 0 | 0 | 29.29 | 0 | 0 | 0 | 1 | 1 | 1 | 1 | -2 | 0 | 1 | 1 | 0 | 0 | 0.11 | )*12 | 0 | 2 | 68620114 | 1 | 0 | 18 | 0 | 0 | 0 | 0 | 0 | 0 | 0 | 0 | 0 | 0 | 0 | 0 | 0 | 0 | 0 | 0 | 0 | 0 | 0 | 0 | 0 | 0 | 9.24 | 29.29 | 29.29 | 1 | 38.64 | 0 |  | 270.64 | 0 | 0 | 0 | 270.64 | 0 | 0 | 0
31 | 68582722 | 68605908 | 68291469 | 33 | 1 | 33 | 3 | 21.1-4-3 |  | Бензин | 1346 | 1009 | кг | кг | 1 | 0 | -197379457 | 1.32 | 61.88 | 0 | 0 | 0 | 61.8757 | 0 | 0 | 0 | 1 | 1 | 1 | 1 | -2 | 0 | 1 | 1 | 0 | 0 | 0.11 | )*12 | 0 | 2 | 68620112 | 1 | 0 | 19 | 0 | 0 | 0 | 0 | 0 | 0 | 0 | 0 | 0 | 0 | 0 | 0 | 0 | 0 | 0 | 0 | 0 | 0 | 0 | 0 | 0 | 0 | 9.24 | 61.88 | 61.8757 | 1 | 81.72 | 0 |  | 571.77 | 0 | 0 | 0 | 571.77 | 0 | 0 | 0
31 | 68582722 | 68605908 | 68303801 | 1 | 1 | 33 | 3 | 21.1-6-139 | СН-2012-2024.21. База. Р.1, о.6, поз.139 | Эмаль, марка ПФ-115 (цветная), пентафталевая | 1346 | 1009 | кг | кг | 1 | 0 | 1596789328 | 0.84 | 137.97 | 0 | 0 | 0 | 137.97 | 0 | 0 | 0 | 1 | 1 | 1 | 1 | -2 | 0 | 1 | 1 | 0 | 0 | 0.07 | )*12 | 0 | 2 | 68620115 | 1 | 0 | 20 | 0 | 0 | 0 | 0 | 0 | 0 | 0 | 0 | 0 | 0 | 0 | 0 | 0 | 0 | 0 | 0 | 0 | 0 | 0 | 0 | 0 | 0 | 5.88 | 137.97 | 137.97 | 1 | 115.92 | 0 |  | 811.26 | 0 | 0 | 0 | 811.26 | 0 | 0 | 0
32 | 68582722 | 68582841 | 68289694 | 33 | 1 | 33 | 1 | 9999990008 |  | Трудозатраты рабочих | 1191 | 1013 | чел.-ч. | чел.-ч. | 1 | 0 | 476480486 | 288 | 0 | 0 | 0 | 0 | 0 | 0 | 0 | 0 | 1 | 1 | 1 | 1 | -2 | 0 | 1 | 1 | 0 | 0 | 24 | )*12 | 1 | 2 | 68631887 | 1 | 0 | 21 | 0 | 0 | 0 | 0 | 0 | 0 | 0 | 0 | 0 | 0 | 0 | 0 | 0 | 0 | 0 | 0 | 0 | 0 | 0 | 0 | 0 | 0 | 10944 | 0 | 0 | 1 | 0 | 0 |  | 0 | 0 | 0 | 0 | 0 | 0 | 0 | 0
32 | 68582722 | 68582841 | 68305102 | 1 | 1 | 33 | 3 | 21.1-20-10 | СН-2012-2024.21. База. Р.1, о.20, поз.10 | Лента изоляционная хлопчатобумажная | 1346 | 1009 | кг | кг | 1 | 0 | -684403518 | 5.76 | 237.18 | 0 | 0 | 0 | 237.18 | 0 | 0 | 0 | 1 | 1 | 1 | 1 | -2 | 0 | 1 | 1 | 0 | 0 | 0.48 | )*12 | 0 | 2 | 68631889 | 1 | 0 | 22 | 0 | 0 | 0 | 0 | 0 | 0 | 0 | 0 | 0 | 0 | 0 | 0 | 0 | 0 | 0 | 0 | 0 | 0 | 0 | 0 | 0 | 0 | 218.88 | 237.18 | 237.18 | 1 | 1366.2 | 0 |  | 51913.96 | 0 | 0 | 0 | 51913.96 | 0 | 0 | 0
32 | 68582722 | 68582841 | 68305099 | 1 | 1 | 33 | 3 | 21.1-20-7 | СН-2012-2024.21. База. Р.1, о.20, поз.7 | Ветошь | 1346 | 1009 | кг | кг | 1 | 0 | -904406046 | 1.68 | 29.29 | 0 | 0 | 0 | 29.29 | 0 | 0 | 0 | 1 | 1 | 1 | 1 | -2 | 0 | 1 | 1 | 0 | 0 | 0.14 | )*12 | 0 | 2 | 68631890 | 1 | 0 | 23 | 0 | 0 | 0 | 0 | 0 | 0 | 0 | 0 | 0 | 0 | 0 | 0 | 0 | 0 | 0 | 0 | 0 | 0 | 0 | 0 | 0 | 0 | 63.84 | 29.29 | 29.29 | 1 | 49.2 | 0 |  | 1869.87 | 0 | 0 | 0 | 1869.87 | 0 | 0 | 0
32 | 68582722 | 68582841 | 68291469 | 33 | 1 | 33 | 3 | 21.1-4-3 |  | Бензин | 1346 | 1009 | кг | кг | 1 | 0 | -197379457 | 1.68 | 61.88 | 0 | 0 | 0 | 61.8757 | 0 | 0 | 0 | 1 | 1 | 1 | 1 | -2 | 0 | 1 | 1 | 0 | 0 | 0.14 | )*12 | 0 | 2 | 68631888 | 1 | 0 | 24 | 0 | 0 | 0 | 0 | 0 | 0 | 0 | 0 | 0 | 0 | 0 | 0 | 0 | 0 | 0 | 0 | 0 | 0 | 0 | 0 | 0 | 0 | 63.84 | 61.88 | 61.8757 | 1 | 103.92 | 0 |  | 3950.42 | 0 | 0 | 0 | 3950.42 | 0 | 0 | 0
32 | 68582722 | 68582841 | 68303801 | 1 | 1 | 33 | 3 | 21.1-6-139 | СН-2012-2024.21. База. Р.1, о.6, поз.139 | Эмаль, марка ПФ-115 (цветная), пентафталевая | 1346 | 1009 | кг | кг | 1 | 0 | 1596789328 | 1.2 | 137.97 | 0 | 0 | 0 | 137.97 | 0 | 0 | 0 | 1 | 1 | 1 | 1 | -2 | 0 | 1 | 1 | 0 | 0 | 0.1 | )*12 | 0 | 2 | 68631891 | 1 | 0 | 25 | 0 | 0 | 0 | 0 | 0 | 0 | 0 | 0 | 0 | 0 | 0 | 0 | 0 | 0 | 0 | 0 | 0 | 0 | 0 | 0 | 0 | 0 | 45.6 | 137.97 | 137.97 | 1 | 165.6 | 0 |  | 6291.43 | 0 | 0 | 0 | 6291.43 | 0 | 0 | 0
33 | 68582722 | 68618181 | 68289694 | 33 | 1 | 33 | 1 | 9999990008 |  | Трудозатраты рабочих | 1191 | 1013 | чел.-ч. | чел.-ч. | 1 | 0 | 476480486 | 162 | 0 | 0 | 0 | 0 | 0 | 0 | 0 | 0 | 1 | 1 | 1 | 1 | -2 | 0 | 1 | 1 | 0 | 0 | 13.5 | )*12 | 1 | 2 | 68631892 | 1 | 0 | 26 | 0 | 0 | 0 | 0 | 0 | 0 | 0 | 0 | 0 | 0 | 0 | 0 | 0 | 0 | 0 | 0 | 0 | 0 | 0 | 0 | 0 | 0 | 1296 | 0 | 0 | 1 | 0 | 0 |  | 0 | 0 | 0 | 0 | 0 | 0 | 0 | 0
33 | 68582722 | 68618181 | 68305102 | 1 | 1 | 33 | 3 | 21.1-20-10 | СН-2012-2024.21. База. Р.1, о.20, поз.10 | Лента изоляционная хлопчатобумажная | 1346 | 1009 | кг | кг | 1 | 0 | -684403518 | 3.24 | 237.18 | 0 | 0 | 0 | 237.18 | 0 | 0 | 0 | 1 | 1 | 1 | 1 | -2 | 0 | 1 | 1 | 0 | 0 | 0.27 | )*12 | 0 | 2 | 68631894 | 1 | 0 | 27 | 0 | 0 | 0 | 0 | 0 | 0 | 0 | 0 | 0 | 0 | 0 | 0 | 0 | 0 | 0 | 0 | 0 | 0 | 0 | 0 | 0 | 0 | 25.92 | 237.18 | 237.18 | 1 | 768.48 | 0 |  | 6147.71 | 0 | 0 | 0 | 6147.71 | 0 | 0 | 0
33 | 68582722 | 68618181 | 68305099 | 1 | 1 | 33 | 3 | 21.1-20-7 | СН-2012-2024.21. База. Р.1, о.20, поз.7 | Ветошь | 1346 | 1009 | кг | кг | 1 | 0 | -904406046 | 0.96 | 29.29 | 0 | 0 | 0 | 29.29 | 0 | 0 | 0 | 1 | 1 | 1 | 1 | -2 | 0 | 1 | 1 | 0 | 0 | 0.08 | )*12 | 0 | 2 | 68631895 | 1 | 0 | 28 | 0 | 0 | 0 | 0 | 0 | 0 | 0 | 0 | 0 | 0 | 0 | 0 | 0 | 0 | 0 | 0 | 0 | 0 | 0 | 0 | 0 | 0 | 7.68 | 29.29 | 29.29 | 1 | 28.08 | 0 |  | 224.95 | 0 | 0 | 0 | 224.95 | 0 | 0 | 0
33 | 68582722 | 68618181 | 68291469 | 33 | 1 | 33 | 3 | 21.1-4-3 |  | Бензин | 1346 | 1009 | кг | кг | 1 | 0 | -197379457 | 0.96 | 61.88 | 0 | 0 | 0 | 61.8757 | 0 | 0 | 0 | 1 | 1 | 1 | 1 | -2 | 0 | 1 | 1 | 0 | 0 | 0.08 | )*12 | 0 | 2 | 68631893 | 1 | 0 | 29 | 0 | 0 | 0 | 0 | 0 | 0 | 0 | 0 | 0 | 0 | 0 | 0 | 0 | 0 | 0 | 0 | 0 | 0 | 0 | 0 | 0 | 0 | 7.68 | 61.88 | 61.8757 | 1 | 59.4 | 0 |  | 475.24 | 0 | 0 | 0 | 475.24 | 0 | 0 | 0
33 | 68582722 | 68618181 | 68303801 | 1 | 1 | 33 | 3 | 21.1-6-139 | СН-2012-2024.21. База. Р.1, о.6, поз.139 | Эмаль, марка ПФ-115 (цветная), пентафталевая | 1346 | 1009 | кг | кг | 1 | 0 | 1596789328 | 0.6 | 137.97 | 0 | 0 | 0 | 137.97 | 0 | 0 | 0 | 1 | 1 | 1 | 1 | -2 | 0 | 1 | 1 | 0 | 0 | 0.05 | )*12 | 0 | 2 | 68631896 | 1 | 0 | 30 | 0 | 0 | 0 | 0 | 0 | 0 | 0 | 0 | 0 | 0 | 0 | 0 | 0 | 0 | 0 | 0 | 0 | 0 | 0 | 0 | 0 | 0 | 4.8 | 137.97 | 137.97 | 1 | 82.8 | 0 |  | 662.26 | 0 | 0 | 0 | 662.26 | 0 | 0 | 0
34 | 68582722 | 68618213 | 68289694 | 33 | 1 | 33 | 1 | 9999990008 |  | Трудозатраты рабочих | 1191 | 1013 | чел.-ч. | чел.-ч. | 1 | 0 | 476480486 | 84 | 0 | 0 | 0 | 0 | 0 | 0 | 0 | 0 | 1 | 1 | 1 | 1 | -2 | 0 | 1 | 1 | 0 | 0 | 7 | )*12 | 1 | 2 | 68620135 | 1 | 0 | 31 | 0 | 0 | 0 | 0 | 0 | 0 | 0 | 0 | 0 | 0 | 0 | 0 | 0 | 0 | 0 | 0 | 0 | 0 | 0 | 0 | 0 | 0 | 504 | 0 | 0 | 1 | 0 | 0 |  | 0 | 0 | 0 | 0 | 0 | 0 | 0 | 0
34 | 68582722 | 68618213 | 68305102 | 1 | 1 | 33 | 3 | 21.1-20-10 | СН-2012-2024.21. База. Р.1, о.20, поз.10 | Лента изоляционная хлопчатобумажная | 1346 | 1009 | кг | кг | 1 | 0 | -684403518 | 1.68 | 237.18 | 0 | 0 | 0 | 237.18 | 0 | 0 | 0 | 1 | 1 | 1 | 1 | -2 | 0 | 1 | 1 | 0 | 0 | 0.14 | )*12 | 0 | 2 | 68620137 | 1 | 0 | 32 | 0 | 0 | 0 | 0 | 0 | 0 | 0 | 0 | 0 | 0 | 0 | 0 | 0 | 0 | 0 | 0 | 0 | 0 | 0 | 0 | 0 | 0 | 10.08 | 237.18 | 237.18 | 1 | 398.52 | 0 |  | 2390.77 | 0 | 0 | 0 | 2390.77 | 0 | 0 | 0
34 | 68582722 | 68618213 | 68305099 | 1 | 1 | 33 | 3 | 21.1-20-7 | СН-2012-2024.21. База. Р.1, о.20, поз.7 | Ветошь | 1346 | 1009 | кг | кг | 1 | 0 | -904406046 | 0.48 | 29.29 | 0 | 0 | 0 | 29.29 | 0 | 0 | 0 | 1 | 1 | 1 | 1 | -2 | 0 | 1 | 1 | 0 | 0 | 0.04 | )*12 | 0 | 2 | 68620138 | 1 | 0 | 33 | 0 | 0 | 0 | 0 | 0 | 0 | 0 | 0 | 0 | 0 | 0 | 0 | 0 | 0 | 0 | 0 | 0 | 0 | 0 | 0 | 0 | 0 | 2.88 | 29.29 | 29.29 | 1 | 14.04 | 0 |  | 84.36 | 0 | 0 | 0 | 84.36 | 0 | 0 | 0
34 | 68582722 | 68618213 | 68291469 | 33 | 1 | 33 | 3 | 21.1-4-3 |  | Бензин | 1346 | 1009 | кг | кг | 1 | 0 | -197379457 | 0.48 | 61.88 | 0 | 0 | 0 | 61.8757 | 0 | 0 | 0 | 1 | 1 | 1 | 1 | -2 | 0 | 1 | 1 | 0 | 0 | 0.04 | )*12 | 0 | 2 | 68620136 | 1 | 0 | 34 | 0 | 0 | 0 | 0 | 0 | 0 | 0 | 0 | 0 | 0 | 0 | 0 | 0 | 0 | 0 | 0 | 0 | 0 | 0 | 0 | 0 | 0 | 2.88 | 61.88 | 61.8757 | 1 | 29.76 | 0 |  | 178.21 | 0 | 0 | 0 | 178.21 | 0 | 0 | 0
34 | 68582722 | 68618213 | 68303801 | 1 | 1 | 33 | 3 | 21.1-6-139 | СН-2012-2024.21. База. Р.1, о.6, поз.139 | Эмаль, марка ПФ-115 (цветная), пентафталевая | 1346 | 1009 | кг | кг | 1 | 0 | 1596789328 | 0.36 | 137.97 | 0 | 0 | 0 | 137.97 | 0 | 0 | 0 | 1 | 1 | 1 | 1 | -2 | 0 | 1 | 1 | 0 | 0 | 0.03 | )*12 | 0 | 2 | 68620139 | 1 | 0 | 35 | 0 | 0 | 0 | 0 | 0 | 0 | 0 | 0 | 0 | 0 | 0 | 0 | 0 | 0 | 0 | 0 | 0 | 0 | 0 | 0 | 0 | 0 | 2.16 | 137.97 | 137.97 | 1 | 49.68 | 0 |  | 298.02 | 0 | 0 | 0 | 298.02 | 0 | 0 | 0
35 | 68582722 | 68618209 | 68289694 | 33 | 1 | 33 | 1 | 9999990008 |  | Трудозатраты рабочих | 1191 | 1013 | чел.-ч. | чел.-ч. | 1 | 0 | 476480486 | 6 | 0 | 0 | 0 | 0 | 0 | 0 | 0 | 0 | 1 | 1 | 1 | 1 | -2 | 0 | 1 | 1 | 0 | 0 | 0.5 | )*12 | 1 | 2 | 68631897 | 1 | 0 | 36 | 0 | 0 | 0 | 0 | 0 | 0 | 0 | 0 | 0 | 0 | 0 | 0 | 0 | 0 | 0 | 0 | 0 | 0 | 0 | 0 | 0 | 0 | 12 | 0 | 0 | 1 | 0 | 0 |  | 0 | 0 | 0 | 0 | 0 | 0 | 0 | 0
35 | 68582722 | 68618209 | 68303136 | 1 | 1 | 33 | 2 | 22.1-18-24 | СН-2012-2024.22. База. п.1-18-24 (183102) | Автомобили полупассажирские типа ГАЗ, грузоподъемность до 2 т | 1368 | 1011 | маш.-ч | маш.-ч | 1 | 0 | -1956297288 | 0.36 | 0 | 771.46 | 497.11 | 0 | 0 | 771.46 | 497.11 | 0 | 1 | 1 | 1 | 1 | -2 | 0 | 1 | 1 | 0 | 0 | 0.03 | )*12 | 0 | 2 | 68631898 | 1 | 0 | 37 | 0 | 0 | 0 | 0 | 0 | 0 | 0 | 0 | 0 | 0 | 0 | 0 | 0 | 0 | 0 | 0 | 0 | 0 | 0 | 0 | 0 | 0 | 0.72 | 771.46 | 771.46 | 1 | 277.68 | 178.92 |  | 0 | 555.45 | 357.92 | 0 | 555.45 | 0 | 0 | 0
35 | 68582722 | 68618209 | 68305099 | 1 | 1 | 33 | 3 | 21.1-20-7 | СН-2012-2024.21. База. Р.1, о.20, поз.7 | Ветошь | 1346 | 1009 | кг | кг | 1 | 0 | -904406046 | 0.036 | 29.29 | 0 | 0 | 0 | 29.29 | 0 | 0 | 0 | 1 | 1 | 1 | 1 | -2 | 0 | 1 | 1 | 0 | 0 | 0.003 | )*12 | 0 | 2 | 68631899 | 1 | 0 | 38 | 0 | 0 | 0 | 0 | 0 | 0 | 0 | 0 | 0 | 0 | 0 | 0 | 0 | 0 | 0 | 0 | 0 | 0 | 0 | 0 | 0 | 0 | 0.072 | 29.29 | 29.29 | 1 | 1.08 | 0 |  | 2.11 | 0 | 0 | 0 | 2.11 | 0 | 0 | 0
36 | 68582722 | 68633928 | 68289694 | 33 | 1 | 33 | 1 | 9999990008 |  | Трудозатраты рабочих | 1191 | 1013 | чел.-ч. | чел.-ч. | 1 | 0 | 476480486 | 6.6 | 0 | 0 | 0 | 0 | 0 | 0 | 0 | 0 | 1 | 1 | 1 | 1 | -2 | 0 | 1 | 1 | 0 | 0 | 0.55 | )*12 | 1 | 2 | 68633932 | 1 | 0 | 39 | 0 | 0 | 0 | 0 | 0 | 0 | 0 | 0 | 0 | 0 | 0 | 0 | 0 | 0 | 0 | 0 | 0 | 0 | 0 | 0 | 0 | 0 | 79.2 | 0 | 0 | 1 | 0 | 0 |  | 0 | 0 | 0 | 0 | 0 | 0 | 0 | 0
36 | 68582722 | 68633928 | 68303136 | 1 | 1 | 33 | 2 | 22.1-18-24 | СН-2012-2024.22. База. п.1-18-24 (183102) | Автомобили полупассажирские типа ГАЗ, грузоподъемность до 2 т | 1368 | 1011 | маш.-ч | маш.-ч | 1 | 0 | -1956297288 | 0.48 | 0 | 771.46 | 497.11 | 0 | 0 | 771.46 | 497.11 | 0 | 1 | 1 | 1 | 1 | -2 | 0 | 1 | 1 | 0 | 0 | 0.04 | )*12 | 0 | 2 | 68633933 | 1 | 0 | 40 | 0 | 0 | 0 | 0 | 0 | 0 | 0 | 0 | 0 | 0 | 0 | 0 | 0 | 0 | 0 | 0 | 0 | 0 | 0 | 0 | 0 | 0 | 5.76 | 771.46 | 771.46 | 1 | 370.32 | 238.56 |  | 0 | 4443.61 | 2863.35 | 0 | 4443.61 | 0 | 0 | 0
36 | 68582722 | 68633928 | 68305099 | 1 | 1 | 33 | 3 | 21.1-20-7 | СН-2012-2024.21. База. Р.1, о.20, поз.7 | Ветошь | 1346 | 1009 | кг | кг | 1 | 0 | -904406046 | 0.048 | 29.29 | 0 | 0 | 0 | 29.29 | 0 | 0 | 0 | 1 | 1 | 1 | 1 | -2 | 0 | 1 | 1 | 0 | 0 | 0.004 | )*12 | 0 | 2 | 68633934 | 1 | 0 | 41 | 0 | 0 | 0 | 0 | 0 | 0 | 0 | 0 | 0 | 0 | 0 | 0 | 0 | 0 | 0 | 0 | 0 | 0 | 0 | 0 | 0 | 0 | 0.576 | 29.29 | 29.29 | 1 | 1.44 | 0 |  | 16.87 | 0 | 0 | 0 | 16.87 | 0 | 0 | 0
37 | 68582722 | 68633935 | 68289694 | 33 | 1 | 33 | 1 | 9999990008 |  | Трудозатраты рабочих | 1191 | 1013 | чел.-ч. | чел.-ч. | 1 | 0 | 476480486 | 90 | 0 | 0 | 0 | 0 | 0 | 0 | 0 | 0 | 1 | 1 | 1 | 1 | -2 | 0 | 1 | 1 | 0 | 0 | 7.5 | )*12 | 1 | 2 | 68633936 | 1 | 0 | 42 | 0 | 0 | 0 | 0 | 0 | 0 | 0 | 0 | 0 | 0 | 0 | 0 | 0 | 0 | 0 | 0 | 0 | 0 | 0 | 0 | 0 | 0 | 90 | 0 | 0 | 1 | 0 | 0 |  | 0 | 0 | 0 | 0 | 0 | 0 | 0 | 0
37 | 68582722 | 68633935 | 68305102 | 1 | 1 | 33 | 3 | 21.1-20-10 | СН-2012-2024.21. База. Р.1, о.20, поз.10 | Лента изоляционная хлопчатобумажная | 1346 | 1009 | кг | кг | 1 | 0 | -684403518 | 1.8 | 237.18 | 0 | 0 | 0 | 237.18 | 0 | 0 | 0 | 1 | 1 | 1 | 1 | -2 | 0 | 1 | 1 | 0 | 0 | 0.15 | )*12 | 0 | 2 | 68633938 | 1 | 0 | 43 | 0 | 0 | 0 | 0 | 0 | 0 | 0 | 0 | 0 | 0 | 0 | 0 | 0 | 0 | 0 | 0 | 0 | 0 | 0 | 0 | 0 | 0 | 1.8 | 237.18 | 237.18 | 1 | 426.96 | 0 |  | 426.92 | 0 | 0 | 0 | 426.92 | 0 | 0 | 0
37 | 68582722 | 68633935 | 68305099 | 1 | 1 | 33 | 3 | 21.1-20-7 | СН-2012-2024.21. База. Р.1, о.20, поз.7 | Ветошь | 1346 | 1009 | кг | кг | 1 | 0 | -904406046 | 0.6 | 29.29 | 0 | 0 | 0 | 29.29 | 0 | 0 | 0 | 1 | 1 | 1 | 1 | -2 | 0 | 1 | 1 | 0 | 0 | 0.05 | )*12 | 0 | 2 | 68633939 | 1 | 0 | 44 | 0 | 0 | 0 | 0 | 0 | 0 | 0 | 0 | 0 | 0 | 0 | 0 | 0 | 0 | 0 | 0 | 0 | 0 | 0 | 0 | 0 | 0 | 0.6 | 29.29 | 29.29 | 1 | 17.52 | 0 |  | 17.57 | 0 | 0 | 0 | 17.57 | 0 | 0 | 0
37 | 68582722 | 68633935 | 68291469 | 33 | 1 | 33 | 3 | 21.1-4-3 |  | Бензин | 1346 | 1009 | кг | кг | 1 | 0 | -197379457 | 0.6 | 61.88 | 0 | 0 | 0 | 61.8757 | 0 | 0 | 0 | 1 | 1 | 1 | 1 | -2 | 0 | 1 | 1 | 0 | 0 | 0.05 | )*12 | 0 | 2 | 68633937 | 1 | 0 | 45 | 0 | 0 | 0 | 0 | 0 | 0 | 0 | 0 | 0 | 0 | 0 | 0 | 0 | 0 | 0 | 0 | 0 | 0 | 0 | 0 | 0 | 0 | 0.6 | 61.88 | 61.8757 | 1 | 37.08 | 0 |  | 37.13 | 0 | 0 | 0 | 37.13 | 0 | 0 | 0
37 | 68582722 | 68633935 | 68303801 | 1 | 1 | 33 | 3 | 21.1-6-139 | СН-2012-2024.21. База. Р.1, о.6, поз.139 | Эмаль, марка ПФ-115 (цветная), пентафталевая | 1346 | 1009 | кг | кг | 1 | 0 | 1596789328 | 0.36 | 137.97 | 0 | 0 | 0 | 137.97 | 0 | 0 | 0 | 1 | 1 | 1 | 1 | -2 | 0 | 1 | 1 | 0 | 0 | 0.03 | )*12 | 0 | 2 | 68633940 | 1 | 0 | 46 | 0 | 0 | 0 | 0 | 0 | 0 | 0 | 0 | 0 | 0 | 0 | 0 | 0 | 0 | 0 | 0 | 0 | 0 | 0 | 0 | 0 | 0 | 0.36 | 137.97 | 137.97 | 1 | 49.68 | 0 |  | 49.67 | 0 | 0 | 0 | 49.67 | 0 | 0 | 0
38 | 68582722 | 68631675 | 68289694 | 33 | 1 | 33 | 1 | 9999990008 |  | Трудозатраты рабочих | 1191 | 1013 | чел.-ч. | чел.-ч. | 1 | 0 | 476480486 | 174 | 0 | 0 | 0 | 0 | 0 | 0 | 0 | 0 | 1 | 1 | 1 | 1 | -2 | 0 | 1 | 1 | 0 | 0 | 14.5 | )*12 | 1 | 2 | 68631676 | 1 | 0 | 47 | 0 | 0 | 0 | 0 | 0 | 0 | 0 | 0 | 0 | 0 | 0 | 0 | 0 | 0 | 0 | 0 | 0 | 0 | 0 | 0 | 0 | 0 | 104.4 | 0 | 0 | 1 | 0 | 0 |  | 0 | 0 | 0 | 0 | 0 | 0 | 0 | 0
38 | 68582722 | 68631675 | 68305099 | 1 | 1 | 33 | 3 | 21.1-20-7 | СН-2012-2024.21. База. Р.1, о.20, поз.7 | Ветошь | 1346 | 1009 | кг | кг | 1 | 0 | -904406046 | 6 | 29.29 | 0 | 0 | 0 | 29.29 | 0 | 0 | 0 | 1 | 1 | 1 | 1 | -2 | 0 | 1 | 1 | 0 | 0 | 0.5 | )*12 | 0 | 2 | 68631677 | 1 | 0 | 48 | 0 | 0 | 0 | 0 | 0 | 0 | 0 | 0 | 0 | 0 | 0 | 0 | 0 | 0 | 0 | 0 | 0 | 0 | 0 | 0 | 0 | 0 | 3.6 | 29.29 | 29.29 | 1 | 175.8 | 0 |  | 105.44 | 0 | 0 | 0 | 105.44 | 0 | 0 | 0
38 | 68582722 | 68631675 | 68303525 | 1 | 1 | 33 | 3 | 21.1-4-3 | СН-2012-2024.21. База. Р.1, о.4, поз.3 | Бензин | 1348 | 1009 | т | т | 1000 | 0 | -1947011936 | 0.003 | 61875.7 | 0 | 0 | 0 | 61875.7 | 0 | 0 | 0 | 1 | 1 | 1 | 1 | -2 | 0 | 1 | 1 | 0 | 0 | 0.00025 | )*12 | 0 | 2 | 68631678 | 1 | 0 | 49 | 0 | 0 | 0 | 0 | 0 | 0 | 0 | 0 | 0 | 0 | 0 | 0 | 0 | 0 | 0 | 0 | 0 | 0 | 0 | 0 | 0 | 0 | 0.0018 | 61875.7 | 61875.7 | 1 | 185.64 | 0 |  | 111.38 | 0 | 0 | 0 | 111.38 | 0 | 0 | 0
39 | 68582722 | 68618273 | 68289694 | 33 | 1 | 33 | 1 | 9999990008 |  | Трудозатраты рабочих | 1191 | 1013 | чел.-ч. | чел.-ч. | 1 | 0 | 476480486 | 0.7488 | 0 | 0 | 0 | 0 | 0 | 0 | 0 | 0 | 1 | 1 | 1 | 1 | -2 | 0 | 1 | 1 | 0 | 0 | 0.36 | )*1,04)*2 | 1 | 2 | 68620170 | 1 | 0 | 50 | 0 | 0 | 0 | 0 | 0 | 0 | 0 | 0 | 0 | 0 | 0 | 0 | 0 | 0 | 0 | 0 | 0 | 0 | 0 | 0 | 0 | 0 | 65.8944 | 0 | 0 | 1 | 0 | 0 |  | 0 | 0 | 0 | 0 | 0 | 0 | 0 | 0
39 | 68582722 | 68618273 | 68305099 | 1 | 1 | 33 | 3 | 21.1-20-7 | СН-2012-2024.21. База. Р.1, о.20, поз.7 | Ветошь | 1346 | 1009 | кг | кг | 1 | 0 | -904406046 | 0.1 | 29.29 | 0 | 0 | 0 | 29.29 | 0 | 0 | 0 | 1 | 1 | 1 | 1 | -2 | 0 | 1 | 1 | 0 | 0 | 0.05 | )*2 | 0 | 2 | 68620171 | 1 | 0 | 51 | 0 | 0 | 0 | 0 | 0 | 0 | 0 | 0 | 0 | 0 | 0 | 0 | 0 | 0 | 0 | 0 | 0 | 0 | 0 | 0 | 0 | 0 | 8.8 | 29.29 | 29.29 | 1 | 2.92 | 0 |  | 257.75 | 0 | 0 | 0 | 257.75 | 0 | 0 | 0
39 | 68582722 | 68618273 | 68306195 | 1 | 1 | 33 | 3 | 21.1-25-1143 | СН-2012-2024.21. База. Р.1, о.25, поз.1143 | Обезжириватель универсальный на углеводородной основе, типа RPG | 1296 | 1002 | л | л | 1 | 0 | -42808687 | 0.04 | 162.54 | 0 | 0 | 0 | 162.54 | 0 | 0 | 0 | 1 | 1 | 1 | 1 | -2 | 0 | 1 | 1 | 0 | 0 | 0.02 | )*2 | 0 | 2 | 68620172 | 1 | 0 | 52 | 0 | 0 | 0 | 0 | 0 | 0 | 0 | 0 | 0 | 0 | 0 | 0 | 0 | 0 | 0 | 0 | 0 | 0 | 0 | 0 | 0 | 0 | 3.52 | 162.54 | 162.54 | 1 | 6.5 | 0 |  | 572.14 | 0 | 0 | 0 | 572.14 | 0 | 0 | 0
39 | 68582722 | 68618273 | 68303599 | 1 | 1 | 33 | 3 | 21.1-4-77 | СН-2012-2024.21. База. Р.1, о.4, поз.77 | Смазка силиконовая, аэрозольная, водостойкая, диапазон температур применения от -50 до +230°С | 1296 | 1002 | л | л | 1 | 0 | -361885871 | 0.02 | 535.88 | 0 | 0 | 0 | 535.88 | 0 | 0 | 0 | 1 | 1 | 1 | 1 | -2 | 0 | 1 | 1 | 0 | 0 | 0.01 | )*2 | 0 | 2 | 68620173 | 1 | 0 | 53 | 0 | 0 | 0 | 0 | 0 | 0 | 0 | 0 | 0 | 0 | 0 | 0 | 0 | 0 | 0 | 0 | 0 | 0 | 0 | 0 | 0 | 0 | 1.76 | 535.88 | 535.88 | 1 | 10.72 | 0 |  | 943.15 | 0 | 0 | 0 | 943.15 | 0 | 0 | 0
40 | 68582722 | 68618286 | 68289694 | 33 | 1 | 33 | 1 | 9999990008 |  | Трудозатраты рабочих | 1191 | 1013 | чел.-ч. | чел.-ч. | 1 | 0 | 476480486 | 0.6656 | 0 | 0 | 0 | 0 | 0 | 0 | 0 | 0 | 1 | 1 | 1 | 1 | -2 | 0 | 1 | 1 | 0 | 0 | 0.32 | )*1,04)*2 | 1 | 2 | 68620174 | 1 | 0 | 54 | 0 | 0 | 0 | 0 | 0 | 0 | 0 | 0 | 0 | 0 | 0 | 0 | 0 | 0 | 0 | 0 | 0 | 0 | 0 | 0 | 0 | 0 | 945.152 | 0 | 0 | 1 | 0 | 0 |  | 0 | 0 | 0 | 0 | 0 | 0 | 0 | 0
40 | 68582722 | 68618286 | 68305099 | 1 | 1 | 33 | 3 | 21.1-20-7 | СН-2012-2024.21. База. Р.1, о.20, поз.7 | Ветошь | 1346 | 1009 | кг | кг | 1 | 0 | -904406046 | 0.1 | 29.29 | 0 | 0 | 0 | 29.29 | 0 | 0 | 0 | 1 | 1 | 1 | 1 | -2 | 0 | 1 | 1 | 0 | 0 | 0.05 | )*2 | 0 | 2 | 68620175 | 1 | 0 | 55 | 0 | 0 | 0 | 0 | 0 | 0 | 0 | 0 | 0 | 0 | 0 | 0 | 0 | 0 | 0 | 0 | 0 | 0 | 0 | 0 | 0 | 0 | 142 | 29.29 | 29.29 | 1 | 2.92 | 0 |  | 4159.18 | 0 | 0 | 0 | 4159.18 | 0 | 0 | 0
40 | 68582722 | 68618286 | 68306195 | 1 | 1 | 33 | 3 | 21.1-25-1143 | СН-2012-2024.21. База. Р.1, о.25, поз.1143 | Обезжириватель универсальный на углеводородной основе, типа RPG | 1296 | 1002 | л | л | 1 | 0 | -42808687 | 0.04 | 162.54 | 0 | 0 | 0 | 162.54 | 0 | 0 | 0 | 1 | 1 | 1 | 1 | -2 | 0 | 1 | 1 | 0 | 0 | 0.02 | )*2 | 0 | 2 | 68620176 | 1 | 0 | 56 | 0 | 0 | 0 | 0 | 0 | 0 | 0 | 0 | 0 | 0 | 0 | 0 | 0 | 0 | 0 | 0 | 0 | 0 | 0 | 0 | 0 | 0 | 56.8 | 162.54 | 162.54 | 1 | 6.5 | 0 |  | 9232.27 | 0 | 0 | 0 | 9232.27 | 0 | 0 | 0
40 | 68582722 | 68618286 | 68303599 | 1 | 1 | 33 | 3 | 21.1-4-77 | СН-2012-2024.21. База. Р.1, о.4, поз.77 | Смазка силиконовая, аэрозольная, водостойкая, диапазон температур применения от -50 до +230°С | 1296 | 1002 | л | л | 1 | 0 | -361885871 | 0.02 | 535.88 | 0 | 0 | 0 | 535.88 | 0 | 0 | 0 | 1 | 1 | 1 | 1 | -2 | 0 | 1 | 1 | 0 | 0 | 0.01 | )*2 | 0 | 2 | 68620177 | 1 | 0 | 57 | 0 | 0 | 0 | 0 | 0 | 0 | 0 | 0 | 0 | 0 | 0 | 0 | 0 | 0 | 0 | 0 | 0 | 0 | 0 | 0 | 0 | 0 | 28.4 | 535.88 | 535.88 | 1 | 10.72 | 0 |  | 15218.99 | 0 | 0 | 0 | 15218.99 | 0 | 0 | 0
41 | 68582722 | 68618278 | 68289694 | 33 | 1 | 33 | 1 | 9999990008 |  | Трудозатраты рабочих | 1191 | 1013 | чел.-ч. | чел.-ч. | 1 | 0 | 476480486 | 0.2288 | 0 | 0 | 0 | 0 | 0 | 0 | 0 | 0 | 1 | 1 | 1 | 1 | -2 | 0 | 1 | 1 | 0 | 0 | 0.22 | )*1,04 | 1 | 2 | 68620178 | 1 | 0 | 58 | 0 | 0 | 0 | 0 | 0 | 0 | 0 | 0 | 0 | 0 | 0 | 0 | 0 | 0 | 0 | 0 | 0 | 0 | 0 | 0 | 0 | 0 | 205.6912 | 0 | 0 | 1 | 0 | 0 |  | 0 | 0 | 0 | 0 | 0 | 0 | 0 | 0
41 | 68582722 | 68618278 | 68305099 | 1 | 1 | 33 | 3 | 21.1-20-7 | СН-2012-2024.21. База. Р.1, о.20, поз.7 | Ветошь | 1346 | 1009 | кг | кг | 1 | 0 | -904406046 | 0.05 | 29.29 | 0 | 0 | 0 | 29.29 | 0 | 0 | 0 | 1 | 1 | 1 | 1 | -2 | 0 | 1 | 0 | 0 | 0 | 0.05 |  | 0 | 2 | 68620179 | 1 | 0 | 59 | 0 | 0 | 0 | 0 | 0 | 0 | 0 | 0 | 0 | 0 | 0 | 0 | 0 | 0 | 0 | 0 | 0 | 0 | 0 | 0 | 0 | 0 | 44.95 | 29.29 | 29.29 | 1 | 1.46 | 0 |  | 1316.59 | 0 | 0 | 0 | 1316.59 | 0 | 0 | 0
42 | 68582722 | 68633554 | 68289694 | 33 | 1 | 33 | 1 | 9999990008 |  | Трудозатраты рабочих | 1191 | 1013 | чел.-ч. | чел.-ч. | 1 | 0 | 476480486 | 0.4 | 0 | 0 | 0 | 0 | 0 | 0 | 0 | 0 | 1 | 1 | 1 | 1 | -2 | 0 | 1 | 0 | 0 | 0 | 0.4 |  | 1 | 2 | 68633557 | 1 | 0 | 60 | 0 | 0 | 0 | 0 | 0 | 0 | 0 | 0 | 0 | 0 | 0 | 0 | 0 | 0 | 0 | 0 | 0 | 0 | 0 | 0 | 0 | 0 | 43.12 | 0 | 0 | 1 | 0 | 0 |  | 0 | 0 | 0 | 0 | 0 | 0 | 0 | 0
42 | 68582722 | 68633554 | 68305099 | 1 | 1 | 33 | 3 | 21.1-20-7 | СН-2012-2024.21. База. Р.1, о.20, поз.7 | Ветошь | 1346 | 1009 | кг | кг | 1 | 0 | -904406046 | 0.2 | 29.29 | 0 | 0 | 0 | 29.29 | 0 | 0 | 0 | 1 | 1 | 1 | 1 | -2 | 0 | 1 | 0 | 0 | 0 | 0.2 |  | 0 | 2 | 68633558 | 1 | 0 | 61 | 0 | 0 | 0 | 0 | 0 | 0 | 0 | 0 | 0 | 0 | 0 | 0 | 0 | 0 | 0 | 0 | 0 | 0 | 0 | 0 | 0 | 0 | 21.56 | 29.29 | 29.29 | 1 | 5.86 | 0 |  | 631.49 | 0 | 0 | 0 | 631.49 | 0 | 0 | 0
43 | 68582722 | 68633544 | 68289694 | 33 | 1 | 33 | 1 | 9999990008 |  | Трудозатраты рабочих | 1191 | 1013 | чел.-ч. | чел.-ч. | 1 | 0 | 476480486 | 0.18 | 0 | 0 | 0 | 0 | 0 | 0 | 0 | 0 | 1 | 1 | 1 | 1 | -2 | 0 | 1 | 0 | 0 | 0 | 0.18 |  | 1 | 2 | 68633545 | 1 | 0 | 62 | 0 | 0 | 0 | 0 | 0 | 0 | 0 | 0 | 0 | 0 | 0 | 0 | 0 | 0 | 0 | 0 | 0 | 0 | 0 | 0 | 0 | 0 | 19.404 | 0 | 0 | 1 | 0 | 0 |  | 0 | 0 | 0 | 0 | 0 | 0 | 0 | 0
43 | 68582722 | 68633544 | 68305099 | 1 | 1 | 33 | 3 | 21.1-20-7 | СН-2012-2024.21. База. Р.1, о.20, поз.7 | Ветошь | 1346 | 1009 | кг | кг | 1 | 0 | -904406046 | 0.2 | 29.29 | 0 | 0 | 0 | 29.29 | 0 | 0 | 0 | 1 | 1 | 1 | 1 | -2 | 0 | 1 | 0 | 0 | 0 | 0.2 |  | 0 | 2 | 68633546 | 1 | 0 | 63 | 0 | 0 | 0 | 0 | 0 | 0 | 0 | 0 | 0 | 0 | 0 | 0 | 0 | 0 | 0 | 0 | 0 | 0 | 0 | 0 | 0 | 0 | 21.56 | 29.29 | 29.29 | 1 | 5.86 | 0 |  | 631.49 | 0 | 0 | 0 | 631.49 | 0 | 0 | 0
44 | 68582722 | 68633550 | 68289694 | 33 | 1 | 33 | 1 | 9999990008 |  | Трудозатраты рабочих | 1191 | 1013 | чел.-ч. | чел.-ч. | 1 | 0 | 476480486 | 2.4 | 0 | 0 | 0 | 0 | 0 | 0 | 0 | 0 | 1 | 1 | 1 | 1 | -2 | 0 | 1 | 1 | 0 | 0 | 0.24 | )*10 | 1 | 2 | 68633551 | 1 | 0 | 64 | 0 | 0 | 0 | 0 | 0 | 0 | 0 | 0 | 0 | 0 | 0 | 0 | 0 | 0 | 0 | 0 | 0 | 0 | 0 | 0 | 0 | 0 | 25.872 | 0 | 0 | 1 | 0 | 0 |  | 0 | 0 | 0 | 0 | 0 | 0 | 0 | 0
45 | 68582722 | 68618294 | 68289694 | 33 | 1 | 33 | 1 | 9999990008 |  | Трудозатраты рабочих | 1191 | 1013 | чел.-ч. | чел.-ч. | 1 | 0 | 476480486 | 15.1008 | 0 | 0 | 0 | 0 | 0 | 0 | 0 | 0 | 1 | 1 | 1 | 1 | -2 | 0 | 1 | 1 | 0 | 0 | 0.04 | )*1,04)*363 | 1 | 2 | 68620184 | 1 | 0 | 65 | 0 | 0 | 0 | 0 | 0 | 0 | 0 | 0 | 0 | 0 | 0 | 0 | 0 | 0 | 0 | 0 | 0 | 0 | 0 | 0 | 0 | 0 | 13.2887 | 0 | 0 | 1 | 0 | 0 |  | 0 | 0 | 0 | 0 | 0 | 0 | 0 | 0
46 | 68582722 | 68582869 | 68289694 | 33 | 1 | 33 | 1 | 9999990008 |  | Трудозатраты рабочих | 1191 | 1013 | чел.-ч. | чел.-ч. | 1 | 0 | 476480486 | 11.3256 | 0 | 0 | 0 | 0 | 0 | 0 | 0 | 0 | 1 | 1 | 1 | 1 | -2 | 0 | 1 | 1 | 0 | 0 | 0.03 | )*1,04)*363 | 1 | 2 | 68620185 | 1 | 0 | 66 | 0 | 0 | 0 | 0 | 0 | 0 | 0 | 0 | 0 | 0 | 0 | 0 | 0 | 0 | 0 | 0 | 0 | 0 | 0 | 0 | 0 | 0 | 160.8235 | 0 | 0 | 1 | 0 | 0 |  | 0 | 0 | 0 | 0 | 0 | 0 | 0 | 0
47 | 68582722 | 68618291 | 68289694 | 33 | 1 | 33 | 1 | 9999990008 |  | Трудозатраты рабочих | 1191 | 1013 | чел.-ч. | чел.-ч. | 1 | 0 | 476480486 | 11.3568 | 0 | 0 | 0 | 0 | 0 | 0 | 0 | 0 | 1 | 1 | 1 | 1 | -2 | 0 | 1 | 1 | 0 | 0 | 0.03 | )*1,04)*364 | 1 | 2 | 68620186 | 1 | 0 | 67 | 0 | 0 | 0 | 0 | 0 | 0 | 0 | 0 | 0 | 0 | 0 | 0 | 0 | 0 | 0 | 0 | 0 | 0 | 0 | 0 | 0 | 0 | 102.0976 | 0 | 0 | 1 | 0 | 0 |  | 0 | 0 | 0 | 0 | 0 | 0 | 0 | 0
48 | 68582722 | 68582901 | 68289694 | 33 | 1 | 33 | 1 | 9999990008 |  | Трудозатраты рабочих | 1191 | 1013 | чел.-ч. | чел.-ч. | 1 | 0 | 476480486 | 133.2 | 0 | 0 | 0 | 0 | 0 | 0 | 0 | 0 | 1 | 1 | 1 | 1 | -2 | 0 | 1 | 1 | 0 | 0 | 11.1 | )*12 | 1 | 2 | 68631928 | 1 | 0 | 68 | 0 | 0 | 0 | 0 | 0 | 0 | 0 | 0 | 0 | 0 | 0 | 0 | 0 | 0 | 0 | 0 | 0 | 0 | 0 | 0 | 0 | 0 | 95.904 | 0 | 0 | 1 | 0 | 0 |  | 0 | 0 | 0 | 0 | 0 | 0 | 0 | 0
48 | 68582722 | 68582901 | 68305102 | 1 | 1 | 33 | 3 | 21.1-20-10 | СН-2012-2024.21. База. Р.1, о.20, поз.10 | Лента изоляционная хлопчатобумажная | 1346 | 1009 | кг | кг | 1 | 0 | -684403518 | 0.72 | 237.18 | 0 | 0 | 0 | 237.18 | 0 | 0 | 0 | 1 | 1 | 1 | 1 | -2 | 0 | 1 | 1 | 0 | 0 | 0.06 | )*12 | 0 | 2 | 68631929 | 1 | 0 | 69 | 0 | 0 | 0 | 0 | 0 | 0 | 0 | 0 | 0 | 0 | 0 | 0 | 0 | 0 | 0 | 0 | 0 | 0 | 0 | 0 | 0 | 0 | 0.5184 | 237.18 | 237.18 | 1 | 170.76 | 0 |  | 122.95 | 0 | 0 | 0 | 122.95 | 0 | 0 | 0
49 | 68582722 | 68605987 | 68289694 | 33 | 1 | 33 | 1 | 9999990008 |  | Трудозатраты рабочих | 1191 | 1013 | чел.-ч. | чел.-ч. | 1 | 0 | 476480486 | 60 | 0 | 0 | 0 | 0 | 0 | 0 | 0 | 0 | 1 | 1 | 1 | 1 | -2 | 0 | 1 | 1 | 0 | 0 | 10 | )*6 | 1 | 2 | 68620208 | 1 | 0 | 70 | 0 | 0 | 0 | 0 | 0 | 0 | 0 | 0 | 0 | 0 | 0 | 0 | 0 | 0 | 0 | 0 | 0 | 0 | 0 | 0 | 0 | 0 | 3678 | 0 | 0 | 1 | 0 | 0 |  | 0 | 0 | 0 | 0 | 0 | 0 | 0 | 0
49 | 68582722 | 68605987 | 68305102 | 1 | 1 | 33 | 3 | 21.1-20-10 | СН-2012-2024.21. База. Р.1, о.20, поз.10 | Лента изоляционная хлопчатобумажная | 1346 | 1009 | кг | кг | 1 | 0 | -684403518 | 0.36 | 237.18 | 0 | 0 | 0 | 237.18 | 0 | 0 | 0 | 1 | 1 | 1 | 1 | -2 | 0 | 1 | 1 | 0 | 0 | 0.06 | )*6 | 0 | 2 | 68620209 | 1 | 0 | 71 | 0 | 0 | 0 | 0 | 0 | 0 | 0 | 0 | 0 | 0 | 0 | 0 | 0 | 0 | 0 | 0 | 0 | 0 | 0 | 0 | 0 | 0 | 22.068 | 237.18 | 237.18 | 1 | 85.38 | 0 |  | 5234.09 | 0 | 0 | 0 | 5234.09 | 0 | 0 | 0
50 | 68582722 | 68582942 | 68289694 | 33 | 1 | 33 | 1 | 9999990008 |  | Трудозатраты рабочих | 1191 | 1013 | чел.-ч. | чел.-ч. | 1 | 0 | 476480486 | 67.32 | 0 | 0 | 0 | 0 | 0 | 0 | 0 | 0 | 1 | 1 | 1 | 1 | -2 | 0 | 1 | 1 | 0 | 0 | 11.22 | )*6 | 1 | 2 | 68631837 | 1 | 0 | 72 | 0 | 0 | 0 | 0 | 0 | 0 | 0 | 0 | 0 | 0 | 0 | 0 | 0 | 0 | 0 | 0 | 0 | 0 | 0 | 0 | 0 | 0 | 3512.0844 | 0 | 0 | 1 | 0 | 0 |  | 0 | 0 | 0 | 0 | 0 | 0 | 0 | 0
50 | 68582722 | 68582942 | 68305102 | 1 | 1 | 33 | 3 | 21.1-20-10 | СН-2012-2024.21. База. Р.1, о.20, поз.10 | Лента изоляционная хлопчатобумажная | 1346 | 1009 | кг | кг | 1 | 0 | -684403518 | 0.234 | 237.18 | 0 | 0 | 0 | 237.18 | 0 | 0 | 0 | 1 | 1 | 1 | 1 | -2 | 0 | 1 | 1 | 0 | 0 | 0.039 | )*6 | 0 | 2 | 68631838 | 1 | 0 | 73 | 0 | 0 | 0 | 0 | 0 | 0 | 0 | 0 | 0 | 0 | 0 | 0 | 0 | 0 | 0 | 0 | 0 | 0 | 0 | 0 | 0 | 0 | 12.2078 | 237.18 | 237.18 | 1 | 55.5 | 0 |  | 2895.44 | 0 | 0 | 0 | 2895.44 | 0 | 0 | 0
51 | 68582722 | 68582945 | 68289694 | 33 | 1 | 33 | 1 | 9999990008 |  | Трудозатраты рабочих | 1191 | 1013 | чел.-ч. | чел.-ч. | 1 | 0 | 476480486 | 87.48 | 0 | 0 | 0 | 0 | 0 | 0 | 0 | 0 | 1 | 1 | 1 | 1 | -2 | 0 | 1 | 1 | 0 | 0 | 14.58 | )*6 | 1 | 2 | 68631839 | 1 | 0 | 74 | 0 | 0 | 0 | 0 | 0 | 0 | 0 | 0 | 0 | 0 | 0 | 0 | 0 | 0 | 0 | 0 | 0 | 0 | 0 | 0 | 0 | 0 | 1199.3508 | 0 | 0 | 1 | 0 | 0 |  | 0 | 0 | 0 | 0 | 0 | 0 | 0 | 0
51 | 68582722 | 68582945 | 68305102 | 1 | 1 | 33 | 3 | 21.1-20-10 | СН-2012-2024.21. База. Р.1, о.20, поз.10 | Лента изоляционная хлопчатобумажная | 1346 | 1009 | кг | кг | 1 | 0 | -684403518 | 0.306 | 237.18 | 0 | 0 | 0 | 237.18 | 0 | 0 | 0 | 1 | 1 | 1 | 1 | -2 | 0 | 1 | 1 | 0 | 0 | 0.051 | )*6 | 0 | 2 | 68631840 | 1 | 0 | 75 | 0 | 0 | 0 | 0 | 0 | 0 | 0 | 0 | 0 | 0 | 0 | 0 | 0 | 0 | 0 | 0 | 0 | 0 | 0 | 0 | 0 | 0 | 4.1953 | 237.18 | 237.18 | 1 | 72.6 | 0 |  | 995.03 | 0 | 0 | 0 | 995.03 | 0 | 0 | 0
52 | 68582722 | 68633946 | 68289694 | 33 | 1 | 33 | 1 | 9999990008 |  | Трудозатраты рабочих | 1191 | 1013 | чел.-ч. | чел.-ч. | 1 | 0 | 476480486 | 5.76 | 0 | 0 | 0 | 0 | 0 | 0 | 0 | 0 | 1 | 1 | 1 | 1 | -2 | 0 | 1 | 1 | 0 | 0 | 0.96 | )*6 | 1 | 2 | 68633951 | 1 | 0 | 76 | 0 | 0 | 0 | 0 | 0 | 0 | 0 | 0 | 0 | 0 | 0 | 0 | 0 | 0 | 0 | 0 | 0 | 0 | 0 | 0 | 0 | 0 | 576 | 0 | 0 | 1 | 0 | 0 |  | 0 | 0 | 0 | 0 | 0 | 0 | 0 | 0
52 | 68582722 | 68633946 | 68305099 | 1 | 1 | 33 | 3 | 21.1-20-7 | СН-2012-2024.21. База. Р.1, о.20, поз.7 | Ветошь | 1346 | 1009 | кг | кг | 1 | 0 | -904406046 | 0.3 | 29.29 | 0 | 0 | 0 | 29.29 | 0 | 0 | 0 | 1 | 1 | 1 | 1 | -2 | 0 | 1 | 1 | 0 | 0 | 0.05 | )*6 | 0 | 2 | 68633952 | 1 | 0 | 77 | 0 | 0 | 0 | 0 | 0 | 0 | 0 | 0 | 0 | 0 | 0 | 0 | 0 | 0 | 0 | 0 | 0 | 0 | 0 | 0 | 0 | 0 | 30 | 29.29 | 29.29 | 1 | 8.76 | 0 |  | 878.7 | 0 | 0 | 0 | 878.7 | 0 | 0 | 0
52 | 68582722 | 68633946 | 68303525 | 1 | 1 | 33 | 3 | 21.1-4-3 | СН-2012-2024.21. База. Р.1, о.4, поз.3 | Бензин | 1348 | 1009 | т | т | 1000 | 0 | -1947011936 | 0.00018 | 61875.7 | 0 | 0 | 0 | 61875.7 | 0 | 0 | 0 | 1 | 1 | 1 | 1 | -2 | 0 | 1 | 1 | 0 | 0 | 3e-05 | )*6 | 0 | 2 | 68633953 | 1 | 0 | 78 | 0 | 0 | 0 | 0 | 0 | 0 | 0 | 0 | 0 | 0 | 0 | 0 | 0 | 0 | 0 | 0 | 0 | 0 | 0 | 0 | 0 | 0 | 0.018 | 61875.7 | 61875.7 | 1 | 11.16 | 0 |  | 1113.76 | 0 | 0 | 0 | 1113.76 | 0 | 0 | 0
52 | 68582722 | 68633946 | 68303566 | 1 | 1 | 33 | 3 | 21.1-4-44 | СН-2012-2024.21. База. Р.1, о.4, поз.44 | Смазка, марка "Циатим-201" | 1346 | 1009 | кг | кг | 1 | 0 | -1940108475 | 0.06 | 285.96 | 0 | 0 | 0 | 285.96 | 0 | 0 | 0 | 1 | 1 | 1 | 1 | -2 | 0 | 1 | 1 | 0 | 0 | 0.01 | )*6 | 0 | 2 | 68633954 | 1 | 0 | 79 | 0 | 0 | 0 | 0 | 0 | 0 | 0 | 0 | 0 | 0 | 0 | 0 | 0 | 0 | 0 | 0 | 0 | 0 | 0 | 0 | 0 | 0 | 6 | 285.96 | 285.96 | 1 | 17.16 | 0 |  | 1715.76 | 0 | 0 | 0 | 1715.76 | 0 | 0 | 0
53 | 68582722 | 68631634 | 68289694 | 33 | 1 | 33 | 1 | 9999990008 |  | Трудозатраты рабочих | 1191 | 1013 | чел.-ч. | чел.-ч. | 1 | 0 | 476480486 | 1.98 | 0 | 0 | 0 | 0 | 0 | 0 | 0 | 0 | 1 | 1 | 1 | 1 | -2 | 0 | 1 | 1 | 0 | 0 | 0.33 | )*6 | 1 | 2 | 68631636 | 1 | 0 | 80 | 0 | 0 | 0 | 0 | 0 | 0 | 0 | 0 | 0 | 0 | 0 | 0 | 0 | 0 | 0 | 0 | 0 | 0 | 0 | 0 | 0 | 0 | 121.374 | 0 | 0 | 1 | 0 | 0 |  | 0 | 0 | 0 | 0 | 0 | 0 | 0 | 0
54 | 68582722 | 68631637 | 68289694 | 33 | 1 | 33 | 1 | 9999990008 |  | Трудозатраты рабочих | 1191 | 1013 | чел.-ч. | чел.-ч. | 1 | 0 | 476480486 | 2.28 | 0 | 0 | 0 | 0 | 0 | 0 | 0 | 0 | 1 | 1 | 1 | 1 | -2 | 0 | 1 | 1 | 0 | 0 | 0.38 | )*6 | 1 | 2 | 68631841 | 1 | 0 | 81 | 0 | 0 | 0 | 0 | 0 | 0 | 0 | 0 | 0 | 0 | 0 | 0 | 0 | 0 | 0 | 0 | 0 | 0 | 0 | 0 | 0 | 0 | 118.9476 | 0 | 0 | 1 | 0 | 0 |  | 0 | 0 | 0 | 0 | 0 | 0 | 0 | 0
54 | 68582722 | 68631637 | 68305102 | 1 | 1 | 33 | 3 | 21.1-20-10 | СН-2012-2024.21. База. Р.1, о.20, поз.10 | Лента изоляционная хлопчатобумажная | 1346 | 1009 | кг | кг | 1 | 0 | -684403518 | 0.006 | 237.18 | 0 | 0 | 0 | 237.18 | 0 | 0 | 0 | 1 | 1 | 1 | 1 | -2 | 0 | 1 | 1 | 0 | 0 | 0.001 | )*6 | 0 | 2 | 68631842 | 1 | 0 | 82 | 0 | 0 | 0 | 0 | 0 | 0 | 0 | 0 | 0 | 0 | 0 | 0 | 0 | 0 | 0 | 0 | 0 | 0 | 0 | 0 | 0 | 0 | 0.31302 | 237.18 | 237.18 | 1 | 1.44 | 0 |  | 74.24 | 0 | 0 | 0 | 74.24 | 0 | 0 | 0
55 | 68582722 | 68631640 | 68289694 | 33 | 1 | 33 | 1 | 9999990008 |  | Трудозатраты рабочих | 1191 | 1013 | чел.-ч. | чел.-ч. | 1 | 0 | 476480486 | 2.94 | 0 | 0 | 0 | 0 | 0 | 0 | 0 | 0 | 1 | 1 | 1 | 1 | -2 | 0 | 1 | 1 | 0 | 0 | 0.49 | )*6 | 1 | 2 | 68631807 | 1 | 0 | 83 | 0 | 0 | 0 | 0 | 0 | 0 | 0 | 0 | 0 | 0 | 0 | 0 | 0 | 0 | 0 | 0 | 0 | 0 | 0 | 0 | 0 | 0 | 40.3074 | 0 | 0 | 1 | 0 | 0 |  | 0 | 0 | 0 | 0 | 0 | 0 | 0 | 0
55 | 68582722 | 68631640 | 68305102 | 1 | 1 | 33 | 3 | 21.1-20-10 | СН-2012-2024.21. База. Р.1, о.20, поз.10 | Лента изоляционная хлопчатобумажная | 1346 | 1009 | кг | кг | 1 | 0 | -684403518 | 0.012 | 237.18 | 0 | 0 | 0 | 237.18 | 0 | 0 | 0 | 1 | 1 | 1 | 1 | -2 | 0 | 1 | 1 | 0 | 0 | 0.002 | )*6 | 0 | 2 | 68631808 | 1 | 0 | 84 | 0 | 0 | 0 | 0 | 0 | 0 | 0 | 0 | 0 | 0 | 0 | 0 | 0 | 0 | 0 | 0 | 0 | 0 | 0 | 0 | 0 | 0 | 0.16452 | 237.18 | 237.18 | 1 | 2.82 | 0 |  | 39.02 | 0 | 0 | 0 | 39.02 | 0 | 0 | 0
91 | 68582722 | 68583007 | 68289694 | 33 | 1 | 33 | 1 | 9999990008 |  | Трудозатраты рабочих | 1191 | 1013 | чел.-ч. | чел.-ч. | 1 | 0 | 476480486 | 11.04 | 0 | 0 | 0 | 0 | 0 | 0 | 0 | 0 | 1 | 1 | 1 | 1 | -2 | 0 | 1 | 1 | 0 | 0 | 0.92 | )*12 | 1 | 2 | 68631843 | 1 | 0 | 85 | 0 | 0 | 0 | 0 | 0 | 0 | 0 | 0 | 0 | 0 | 0 | 0 | 0 | 0 | 0 | 0 | 0 | 0 | 0 | 0 | 0 | 0 | 77.28 | 0 | 0 | 1 | 0 | 0 |  | 0 | 0 | 0 | 0 | 0 | 0 | 0 | 0
91 | 68582722 | 68583007 | 68303136 | 1 | 1 | 33 | 2 | 22.1-18-24 | СН-2012-2024.22. База. п.1-18-24 (183102) | Автомобили полупассажирские типа ГАЗ, грузоподъемность до 2 т | 1368 | 1011 | маш.-ч | маш.-ч | 1 | 0 | -1956297288 | 4.44 | 0 | 771.46 | 497.11 | 0 | 0 | 771.46 | 497.11 | 0 | 1 | 1 | 1 | 1 | -2 | 0 | 1 | 1 | 0 | 0 | 0.37 | )*12 | 0 | 2 | 68631844 | 1 | 0 | 86 | 0 | 0 | 0 | 0 | 0 | 0 | 0 | 0 | 0 | 0 | 0 | 0 | 0 | 0 | 0 | 0 | 0 | 0 | 0 | 0 | 0 | 0 | 31.08 | 771.46 | 771.46 | 1 | 3425.28 | 2207.16 |  | 0 | 23976.98 | 15450.18 | 0 | 23976.98 | 0 | 0 | 0
91 | 68582722 | 68583007 | 68305099 | 1 | 1 | 33 | 3 | 21.1-20-7 | СН-2012-2024.21. База. Р.1, о.20, поз.7 | Ветошь | 1346 | 1009 | кг | кг | 1 | 0 | -904406046 | 0.6 | 29.29 | 0 | 0 | 0 | 29.29 | 0 | 0 | 0 | 1 | 1 | 1 | 1 | -2 | 0 | 1 | 1 | 0 | 0 | 0.05 | )*12 | 0 | 2 | 68631845 | 1 | 0 | 87 | 0 | 0 | 0 | 0 | 0 | 0 | 0 | 0 | 0 | 0 | 0 | 0 | 0 | 0 | 0 | 0 | 0 | 0 | 0 | 0 | 0 | 0 | 4.2 | 29.29 | 29.29 | 1 | 17.52 | 0 |  | 123.02 | 0 | 0 | 0 | 123.02 | 0 | 0 | 0
91 | 68582722 | 68583007 | 68303556 | 1 | 1 | 33 | 3 | 21.1-4-34 | СН-2012-2024.21. База. Р.1, о.4, поз.34 | Растворитель нефтяной, марка Нефрас С-50/170 | 1348 | 1009 | т | т | 1000 | 0 | 720644914 | 0.0006 | 112571.76 | 0 | 0 | 0 | 112571.76 | 0 | 0 | 0 | 1 | 1 | 1 | 1 | -2 | 0 | 1 | 1 | 0 | 0 | 5e-05 | )*12 | 0 | 2 | 68631846 | 1 | 0 | 88 | 0 | 0 | 0 | 0 | 0 | 0 | 0 | 0 | 0 | 0 | 0 | 0 | 0 | 0 | 0 | 0 | 0 | 0 | 0 | 0 | 0 | 0 | 0.0042 | 112571.76 | 112571.76 | 1 | 67.56 | 0 |  | 472.8 | 0 | 0 | 0 | 472.8 | 0 | 0 | 0
91 | 68582722 | 68583007 | 68303566 | 1 | 1 | 33 | 3 | 21.1-4-44 | СН-2012-2024.21. База. Р.1, о.4, поз.44 | Смазка, марка "Циатим-201" | 1346 | 1009 | кг | кг | 1 | 0 | -1940108475 | 0.6 | 285.96 | 0 | 0 | 0 | 285.96 | 0 | 0 | 0 | 1 | 1 | 1 | 1 | -2 | 0 | 1 | 1 | 0 | 0 | 0.05 | )*12 | 0 | 2 | 68631847 | 1 | 0 | 89 | 0 | 0 | 0 | 0 | 0 | 0 | 0 | 0 | 0 | 0 | 0 | 0 | 0 | 0 | 0 | 0 | 0 | 0 | 0 | 0 | 0 | 0 | 4.2 | 285.96 | 285.96 | 1 | 171.6 | 0 |  | 1201.03 | 0 | 0 | 0 | 1201.03 | 0 | 0 | 0
92 | 68582722 | 68583024 | 68289694 | 33 | 1 | 33 | 1 | 9999990008 |  | Трудозатраты рабочих | 1191 | 1013 | чел.-ч. | чел.-ч. | 1 | 0 | 476480486 | 10.8 | 0 | 0 | 0 | 0 | 0 | 0 | 0 | 0 | 1 | 1 | 1 | 1 | -2 | 0 | 1 | 1 | 0 | 0 | 0.9 | )*12 | 1 | 2 | 68620238 | 1 | 0 | 90 | 0 | 0 | 0 | 0 | 0 | 0 | 0 | 0 | 0 | 0 | 0 | 0 | 0 | 0 | 0 | 0 | 0 | 0 | 0 | 0 | 0 | 0 | 437.7996 | 0 | 0 | 1 | 0 | 0 |  | 0 | 0 | 0 | 0 | 0 | 0 | 0 | 0
93 | 68582722 | 68583036 | 68289694 | 33 | 1 | 33 | 1 | 9999990008 |  | Трудозатраты рабочих | 1191 | 1013 | чел.-ч. | чел.-ч. | 1 | 0 | 476480486 | 58.08 | 0 | 0 | 0 | 0 | 0 | 0 | 0 | 0 | 1 | 1 | 1 | 1 | -2 | 0 | 1 | 1 | 0 | 0 | 4.84 | )*12 | 1 | 2 | 68620242 | 1 | 0 | 91 | 0 | 0 | 0 | 0 | 0 | 0 | 0 | 0 | 0 | 0 | 0 | 0 | 0 | 0 | 0 | 0 | 0 | 0 | 0 | 0 | 0 | 0 | 119.3544 | 0 | 0 | 1 | 0 | 0 |  | 0 | 0 | 0 | 0 | 0 | 0 | 0 | 0
94 | 68582722 | 68583039 | 68289694 | 33 | 1 | 33 | 1 | 9999990008 |  | Трудозатраты рабочих | 1191 | 1013 | чел.-ч. | чел.-ч. | 1 | 0 | 476480486 | 0.72 | 0 | 0 | 0 | 0 | 0 | 0 | 0 | 0 | 1 | 1 | 1 | 1 | -2 | 0 | 1 | 1 | 0 | 0 | 0.06 | )*12 | 1 | 2 | 68620243 | 1 | 0 | 92 | 0 | 0 | 0 | 0 | 0 | 0 | 0 | 0 | 0 | 0 | 0 | 0 | 0 | 0 | 0 | 0 | 0 | 0 | 0 | 0 | 0 | 0 | 222.48 | 0 | 0 | 1 | 0 | 0 |  | 0 | 0 | 0 | 0 | 0 | 0 | 0 | 0
95 | 68582722 | 68631687 | 68289694 | 33 | 1 | 33 | 1 | 9999990008 |  | Трудозатраты рабочих | 1191 | 1013 | чел.-ч. | чел.-ч. | 1 | 0 | 476480486 | 18.24 | 0 | 0 | 0 | 0 | 0 | 0 | 0 | 0 | 1 | 1 | 1 | 1 | -2 | 0 | 1 | 1 | 0 | 0 | 1.52 | )*12 | 1 | 2 | 68631688 | 1 | 0 | 93 | 0 | 0 | 0 | 0 | 0 | 0 | 0 | 0 | 0 | 0 | 0 | 0 | 0 | 0 | 0 | 0 | 0 | 0 | 0 | 0 | 0 | 0 | 40.128 | 0 | 0 | 1 | 0 | 0 |  | 0 | 0 | 0 | 0 | 0 | 0 | 0 | 0
95 | 68582722 | 68631687 | 68305099 | 1 | 1 | 33 | 3 | 21.1-20-7 | СН-2012-2024.21. База. Р.1, о.20, поз.7 | Ветошь | 1346 | 1009 | кг | кг | 1 | 0 | -904406046 | 0.24 | 29.29 | 0 | 0 | 0 | 29.29 | 0 | 0 | 0 | 1 | 1 | 1 | 1 | -2 | 0 | 1 | 1 | 0 | 0 | 0.02 | )*12 | 0 | 2 | 68631689 | 1 | 0 | 94 | 0 | 0 | 0 | 0 | 0 | 0 | 0 | 0 | 0 | 0 | 0 | 0 | 0 | 0 | 0 | 0 | 0 | 0 | 0 | 0 | 0 | 0 | 0.528 | 29.29 | 29.29 | 1 | 7.08 | 0 |  | 15.47 | 0 | 0 | 0 | 15.47 | 0 | 0 | 0
131 | 68582722 | 68583124 | 68289694 | 33 | 1 | 33 | 1 | 9999990008 |  | Трудозатраты рабочих | 1191 | 1013 | чел.-ч. | чел.-ч. | 1 | 0 | 476480486 | 60 | 0 | 0 | 0 | 0 | 0 | 0 | 0 | 0 | 1 | 1 | 1 | 1 | -2 | 0 | 1 | 1 | 0 | 0 | 5 | )*12 | 1 | 2 | 68620255 | 1 | 0 | 95 | 0 | 0 | 0 | 0 | 0 | 0 | 0 | 0 | 0 | 0 | 0 | 0 | 0 | 0 | 0 | 0 | 0 | 0 | 0 | 0 | 0 | 0 | 240 | 0 | 0 | 1 | 0 | 0 |  | 0 | 0 | 0 | 0 | 0 | 0 | 0 | 0
131 | 68582722 | 68583124 | 68305099 | 1 | 1 | 33 | 3 | 21.1-20-7 | СН-2012-2024.21. База. Р.1, о.20, поз.7 | Ветошь | 1346 | 1009 | кг | кг | 1 | 0 | -904406046 | 1.2 | 29.29 | 0 | 0 | 0 | 29.29 | 0 | 0 | 0 | 1 | 1 | 1 | 1 | -2 | 0 | 1 | 1 | 0 | 0 | 0.1 | )*12 | 0 | 2 | 68620256 | 1 | 0 | 96 | 0 | 0 | 0 | 0 | 0 | 0 | 0 | 0 | 0 | 0 | 0 | 0 | 0 | 0 | 0 | 0 | 0 | 0 | 0 | 0 | 0 | 0 | 4.8 | 29.29 | 29.29 | 1 | 35.16 | 0 |  | 140.59 | 0 | 0 | 0 | 140.59 | 0 | 0 | 0
131 | 68582722 | 68583124 | 68303586 | 1 | 1 | 33 | 3 | 21.1-4-64 | СН-2012-2024.21. База. Р.1, о.4, поз.64 | Масло индустриальное белое, типа "Shell Ondina X 420" | 1296 | 1002 | л | л | 1 | 0 | 377874115 | 0.216 | 4671.6 | 0 | 0 | 0 | 4671.6 | 0 | 0 | 0 | 1 | 1 | 1 | 1 | -2 | 0 | 1 | 1 | 0 | 0 | 0.018 | )*12 | 0 | 2 | 68620257 | 1 | 0 | 97 | 0 | 0 | 0 | 0 | 0 | 0 | 0 | 0 | 0 | 0 | 0 | 0 | 0 | 0 | 0 | 0 | 0 | 0 | 0 | 0 | 0 | 0 | 0.864 | 4671.6 | 4671.6 | 1 | 1009.08 | 0 |  | 4036.26 | 0 | 0 | 0 | 4036.26 | 0 | 0 | 0
132 | 68582722 | 68618329 | 68289694 | 33 | 1 | 33 | 1 | 9999990008 |  | Трудозатраты рабочих | 1191 | 1013 | чел.-ч. | чел.-ч. | 1 | 0 | 476480486 | 6.6 | 0 | 0 | 0 | 0 | 0 | 0 | 0 | 0 | 1 | 1 | 1 | 1 | -2 | 0 | 1 | 1 | 0 | 0 | 0.55 | )*12 | 1 | 2 | 68631848 | 1 | 0 | 98 | 0 | 0 | 0 | 0 | 0 | 0 | 0 | 0 | 0 | 0 | 0 | 0 | 0 | 0 | 0 | 0 | 0 | 0 | 0 | 0 | 0 | 0 | 6.6 | 0 | 0 | 1 | 0 | 0 |  | 0 | 0 | 0 | 0 | 0 | 0 | 0 | 0
132 | 68582722 | 68618329 | 68303136 | 1 | 1 | 33 | 2 | 22.1-18-24 | СН-2012-2024.22. База. п.1-18-24 (183102) | Автомобили полупассажирские типа ГАЗ, грузоподъемность до 2 т | 1368 | 1011 | маш.-ч | маш.-ч | 1 | 0 | -1956297288 | 3.48 | 0 | 771.46 | 497.11 | 0 | 0 | 771.46 | 497.11 | 0 | 1 | 1 | 1 | 1 | -2 | 0 | 1 | 1 | 0 | 0 | 0.29 | )*12 | 0 | 2 | 68631849 | 1 | 0 | 99 | 0 | 0 | 0 | 0 | 0 | 0 | 0 | 0 | 0 | 0 | 0 | 0 | 0 | 0 | 0 | 0 | 0 | 0 | 0 | 0 | 0 | 0 | 3.48 | 771.46 | 771.46 | 1 | 2684.64 | 1729.92 |  | 0 | 2684.68 | 1729.94 | 0 | 2684.68 | 0 | 0 | 0
132 | 68582722 | 68618329 | 68305099 | 1 | 1 | 33 | 3 | 21.1-20-7 | СН-2012-2024.21. База. Р.1, о.20, поз.7 | Ветошь | 1346 | 1009 | кг | кг | 1 | 0 | -904406046 | 0.6 | 29.29 | 0 | 0 | 0 | 29.29 | 0 | 0 | 0 | 1 | 1 | 1 | 1 | -2 | 0 | 1 | 1 | 0 | 0 | 0.05 | )*12 | 0 | 2 | 68631850 | 1 | 0 | 100 | 0 | 0 | 0 | 0 | 0 | 0 | 0 | 0 | 0 | 0 | 0 | 0 | 0 | 0 | 0 | 0 | 0 | 0 | 0 | 0 | 0 | 0 | 0.6 | 29.29 | 29.29 | 1 | 17.52 | 0 |  | 17.57 | 0 | 0 | 0 | 17.57 | 0 | 0 | 0
132 | 68582722 | 68618329 | 68303556 | 1 | 1 | 33 | 3 | 21.1-4-34 | СН-2012-2024.21. База. Р.1, о.4, поз.34 | Растворитель нефтяной, марка Нефрас С-50/170 | 1348 | 1009 | т | т | 1000 | 0 | 720644914 | 0.0006 | 112571.76 | 0 | 0 | 0 | 112571.76 | 0 | 0 | 0 | 1 | 1 | 1 | 1 | -2 | 0 | 1 | 1 | 0 | 0 | 5e-05 | )*12 | 0 | 2 | 68631851 | 1 | 0 | 101 | 0 | 0 | 0 | 0 | 0 | 0 | 0 | 0 | 0 | 0 | 0 | 0 | 0 | 0 | 0 | 0 | 0 | 0 | 0 | 0 | 0 | 0 | 0.0006 | 112571.76 | 112571.76 | 1 | 67.56 | 0 |  | 67.54 | 0 | 0 | 0 | 67.54 | 0 | 0 | 0
132 | 68582722 | 68618329 | 68303566 | 1 | 1 | 33 | 3 | 21.1-4-44 | СН-2012-2024.21. База. Р.1, о.4, поз.44 | Смазка, марка "Циатим-201" | 1346 | 1009 | кг | кг | 1 | 0 | -1940108475 | 0.6 | 285.96 | 0 | 0 | 0 | 285.96 | 0 | 0 | 0 | 1 | 1 | 1 | 1 | -2 | 0 | 1 | 1 | 0 | 0 | 0.05 | )*12 | 0 | 2 | 68631852 | 1 | 0 | 102 | 0 | 0 | 0 | 0 | 0 | 0 | 0 | 0 | 0 | 0 | 0 | 0 | 0 | 0 | 0 | 0 | 0 | 0 | 0 | 0 | 0 | 0 | 0.6 | 285.96 | 285.96 | 1 | 171.6 | 0 |  | 171.58 | 0 | 0 | 0 | 171.58 | 0 | 0 | 0
133 | 68582722 | 68618323 | 68289694 | 33 | 1 | 33 | 1 | 9999990008 |  | Трудозатраты рабочих | 1191 | 1013 | чел.-ч. | чел.-ч. | 1 | 0 | 476480486 | 11.04 | 0 | 0 | 0 | 0 | 0 | 0 | 0 | 0 | 1 | 1 | 1 | 1 | -2 | 0 | 1 | 1 | 0 | 0 | 0.92 | )*12 | 1 | 2 | 68631853 | 1 | 0 | 103 | 0 | 0 | 0 | 0 | 0 | 0 | 0 | 0 | 0 | 0 | 0 | 0 | 0 | 0 | 0 | 0 | 0 | 0 | 0 | 0 | 0 | 0 | 22.08 | 0 | 0 | 1 | 0 | 0 |  | 0 | 0 | 0 | 0 | 0 | 0 | 0 | 0
133 | 68582722 | 68618323 | 68303136 | 1 | 1 | 33 | 2 | 22.1-18-24 | СН-2012-2024.22. База. п.1-18-24 (183102) | Автомобили полупассажирские типа ГАЗ, грузоподъемность до 2 т | 1368 | 1011 | маш.-ч | маш.-ч | 1 | 0 | -1956297288 | 4.44 | 0 | 771.46 | 497.11 | 0 | 0 | 771.46 | 497.11 | 0 | 1 | 1 | 1 | 1 | -2 | 0 | 1 | 1 | 0 | 0 | 0.37 | )*12 | 0 | 2 | 68631854 | 1 | 0 | 104 | 0 | 0 | 0 | 0 | 0 | 0 | 0 | 0 | 0 | 0 | 0 | 0 | 0 | 0 | 0 | 0 | 0 | 0 | 0 | 0 | 0 | 0 | 8.88 | 771.46 | 771.46 | 1 | 3425.28 | 2207.16 |  | 0 | 6850.56 | 4414.34 | 0 | 6850.56 | 0 | 0 | 0
133 | 68582722 | 68618323 | 68305099 | 1 | 1 | 33 | 3 | 21.1-20-7 | СН-2012-2024.21. База. Р.1, о.20, поз.7 | Ветошь | 1346 | 1009 | кг | кг | 1 | 0 | -904406046 | 0.6 | 29.29 | 0 | 0 | 0 | 29.29 | 0 | 0 | 0 | 1 | 1 | 1 | 1 | -2 | 0 | 1 | 1 | 0 | 0 | 0.05 | )*12 | 0 | 2 | 68631855 | 1 | 0 | 105 | 0 | 0 | 0 | 0 | 0 | 0 | 0 | 0 | 0 | 0 | 0 | 0 | 0 | 0 | 0 | 0 | 0 | 0 | 0 | 0 | 0 | 0 | 1.2 | 29.29 | 29.29 | 1 | 17.52 | 0 |  | 35.15 | 0 | 0 | 0 | 35.15 | 0 | 0 | 0
133 | 68582722 | 68618323 | 68303556 | 1 | 1 | 33 | 3 | 21.1-4-34 | СН-2012-2024.21. База. Р.1, о.4, поз.34 | Растворитель нефтяной, марка Нефрас С-50/170 | 1348 | 1009 | т | т | 1000 | 0 | 720644914 | 0.0006 | 112571.76 | 0 | 0 | 0 | 112571.76 | 0 | 0 | 0 | 1 | 1 | 1 | 1 | -2 | 0 | 1 | 1 | 0 | 0 | 5e-05 | )*12 | 0 | 2 | 68631856 | 1 | 0 | 106 | 0 | 0 | 0 | 0 | 0 | 0 | 0 | 0 | 0 | 0 | 0 | 0 | 0 | 0 | 0 | 0 | 0 | 0 | 0 | 0 | 0 | 0 | 0.0012 | 112571.76 | 112571.76 | 1 | 67.56 | 0 |  | 135.09 | 0 | 0 | 0 | 135.09 | 0 | 0 | 0
133 | 68582722 | 68618323 | 68303566 | 1 | 1 | 33 | 3 | 21.1-4-44 | СН-2012-2024.21. База. Р.1, о.4, поз.44 | Смазка, марка "Циатим-201" | 1346 | 1009 | кг | кг | 1 | 0 | -1940108475 | 0.6 | 285.96 | 0 | 0 | 0 | 285.96 | 0 | 0 | 0 | 1 | 1 | 1 | 1 | -2 | 0 | 1 | 1 | 0 | 0 | 0.05 | )*12 | 0 | 2 | 68631857 | 1 | 0 | 107 | 0 | 0 | 0 | 0 | 0 | 0 | 0 | 0 | 0 | 0 | 0 | 0 | 0 | 0 | 0 | 0 | 0 | 0 | 0 | 0 | 0 | 0 | 1.2 | 285.96 | 285.96 | 1 | 171.6 | 0 |  | 343.15 | 0 | 0 | 0 | 343.15 | 0 | 0 | 0
134 | 68582722 | 68583164 | 68289694 | 33 | 1 | 33 | 1 | 9999990008 |  | Трудозатраты рабочих | 1191 | 1013 | чел.-ч. | чел.-ч. | 1 | 0 | 476480486 | 15.12 | 0 | 0 | 0 | 0 | 0 | 0 | 0 | 0 | 1 | 1 | 1 | 1 | -2 | 0 | 1 | 1 | 0 | 0 | 1.26 | )*12 | 1 | 2 | 68620282 | 1 | 0 | 108 | 0 | 0 | 0 | 0 | 0 | 0 | 0 | 0 | 0 | 0 | 0 | 0 | 0 | 0 | 0 | 0 | 0 | 0 | 0 | 0 | 0 | 0 | 396.144 | 0 | 0 | 1 | 0 | 0 |  | 0 | 0 | 0 | 0 | 0 | 0 | 0 | 0
135 | 68582722 | 68583167 | 68289694 | 33 | 1 | 33 | 1 | 9999990008 |  | Трудозатраты рабочих | 1191 | 1013 | чел.-ч. | чел.-ч. | 1 | 0 | 476480486 | 3.24 | 0 | 0 | 0 | 0 | 0 | 0 | 0 | 0 | 1 | 1 | 1 | 1 | -2 | 0 | 1 | 1 | 0 | 0 | 0.27 | )*12 | 1 | 2 | 68620283 | 1 | 0 | 109 | 0 | 0 | 0 | 0 | 0 | 0 | 0 | 0 | 0 | 0 | 0 | 0 | 0 | 0 | 0 | 0 | 0 | 0 | 0 | 0 | 0 | 0 | 2.916 | 0 | 0 | 1 | 0 | 0 |  | 0 | 0 | 0 | 0 | 0 | 0 | 0 | 0
136 | 68582722 | 68583170 | 68289694 | 33 | 1 | 33 | 1 | 9999990008 |  | Трудозатраты рабочих | 1191 | 1013 | чел.-ч. | чел.-ч. | 1 | 0 | 476480486 | 2.76 | 0 | 0 | 0 | 0 | 0 | 0 | 0 | 0 | 1 | 1 | 1 | 1 | -2 | 0 | 1 | 1 | 0 | 0 | 0.23 | )*12 | 1 | 2 | 68620284 | 1 | 0 | 110 | 0 | 0 | 0 | 0 | 0 | 0 | 0 | 0 | 0 | 0 | 0 | 0 | 0 | 0 | 0 | 0 | 0 | 0 | 0 | 0 | 0 | 0 | 8.004 | 0 | 0 | 1 | 0 | 0 |  | 0 | 0 | 0 | 0 | 0 | 0 | 0 | 0
137 | 68582722 | 68583173 | 68289694 | 33 | 1 | 33 | 1 | 9999990008 |  | Трудозатраты рабочих | 1191 | 1013 | чел.-ч. | чел.-ч. | 1 | 0 | 476480486 | 6.6 | 0 | 0 | 0 | 0 | 0 | 0 | 0 | 0 | 1 | 1 | 1 | 1 | -2 | 0 | 1 | 1 | 0 | 0 | 0.55 | )*12 | 1 | 2 | 68620285 | 1 | 0 | 111 | 0 | 0 | 0 | 0 | 0 | 0 | 0 | 0 | 0 | 0 | 0 | 0 | 0 | 0 | 0 | 0 | 0 | 0 | 0 | 0 | 0 | 0 | 51.48 | 0 | 0 | 1 | 0 | 0 |  | 0 | 0 | 0 | 0 | 0 | 0 | 0 | 0
138 | 68582722 | 68633874 | 68289694 | 33 | 1 | 33 | 1 | 9999990008 |  | Трудозатраты рабочих | 1191 | 1013 | чел.-ч. | чел.-ч. | 1 | 0 | 476480486 | 8.76 | 0 | 0 | 0 | 0 | 0 | 0 | 0 | 0 | 1 | 1 | 1 | 1 | -2 | 0 | 1 | 1 | 0 | 0 | 0.73 | )*12 | 1 | 2 | 68633875 | 1 | 0 | 112 | 0 | 0 | 0 | 0 | 0 | 0 | 0 | 0 | 0 | 0 | 0 | 0 | 0 | 0 | 0 | 0 | 0 | 0 | 0 | 0 | 0 | 0 | 1.752 | 0 | 0 | 1 | 0 | 0 |  | 0 | 0 | 0 | 0 | 0 | 0 | 0 | 0
139 | 68582722 | 68633838 | 68289694 | 33 | 1 | 33 | 1 | 9999990008 |  | Трудозатраты рабочих | 1191 | 1013 | чел.-ч. | чел.-ч. | 1 | 0 | 476480486 | 104.44 | 0 | 0 | 0 | 0 | 0 | 0 | 0 | 0 | 1 | 1 | 1 | 1 | -2 | 0 | 1 | 0 | 0 | 0 | 104.44 |  | 1 | 2 | 68633844 | 1 | 0 | 113 | 0 | 0 | 0 | 0 | 0 | 0 | 0 | 0 | 0 | 0 | 0 | 0 | 0 | 0 | 0 | 0 | 0 | 0 | 0 | 0 | 0 | 0 | 18.7992 | 0 | 0 | 1 | 0 | 0 |  | 0 | 0 | 0 | 0 | 0 | 0 | 0 | 0
139 | 68582722 | 68633838 | 68303210 | 1 | 1 | 33 | 2 | 22.1-30-56 | СН-2012-2024.22. База. п.1-30-56 (309101) | Шуруповерты | 1368 | 1011 | маш.-ч | маш.-ч | 1 | 0 | -700529201 | 5.8 | 0 | 5.27 | 0.01 | 0 | 0 | 5.27 | 0.01 | 0 | 1 | 1 | 1 | 1 | -2 | 0 | 1 | 0 | 0 | 0 | 5.8 |  | 0 | 2 | 68633845 | 1 | 0 | 114 | 0 | 0 | 0 | 0 | 0 | 0 | 0 | 0 | 0 | 0 | 0 | 0 | 0 | 0 | 0 | 0 | 0 | 0 | 0 | 0 | 0 | 0 | 1.044 | 5.27 | 5.27 | 1 | 30.57 | 0.06 |  | 0 | 5.5 | 0.01 | 0 | 5.5 | 0 | 0 | 0
139 | 68582722 | 68633838 | 68303340 | 1 | 1 | 33 | 3 | 21.1-1-11 | СН-2012-2024.21. База. Р.1, о.1, поз.11 | Герметик силиконовый | 1296 | 1002 | л | л | 1 | 0 | 730257040 | 0.31 | 1644.04 | 0 | 0 | 0 | 1644.04 | 0 | 0 | 0 | 1 | 1 | 1 | 1 | -2 | 0 | 1 | 0 | 0 | 0 | 0.31 |  | 0 | 2 | 68633846 | 1 | 0 | 115 | 0 | 0 | 0 | 0 | 0 | 0 | 0 | 0 | 0 | 0 | 0 | 0 | 0 | 0 | 0 | 0 | 0 | 0 | 0 | 0 | 0 | 0 | 0.0558 | 1644.04 | 1644.04 | 1 | 509.65 | 0 |  | 91.74 | 0 | 0 | 0 | 91.74 | 0 | 0 | 0
139 | 68582722 | 68633838 | 68296510 | 33 | 1 | 33 | 3 | 21.1-11-125 | СН-2012-2024.21. База. Р.1, о.11, поз.125 | Шурупы с потайной головкой, черные, размер 8,0х100 мм | 1348 | 1009 | т | т | 1000 | 0 | 1494923061 | 0.00108 | 215938.61 | 0 | 0 | 0 | 215938.61 | 0 | 0 | 0 | 1 | 1 | 1 | 1 | -2 | 0 | 1 | 0 | 0 | 0 | 0.00108 |  | 0 | 2 | 68633847 | 2 | 22528 | 116 | 0 | 0 | 0 | 0 | 0 | 0 | 0 | 0 | 0 | 0 | 0 | 0 | 0 | 0 | 0 | 0 | 0 | 0 | 0 | 0 | 0 | 0 | 0.0001944 | 215938.61 | 215938.61 | 1 | 233.21 | 0 |  | 41.98 | 0 | 0 | 0 | 41.98 | 0 | 0 | 0
139 | 68582722 | 68633838 | 68301702 | 33 | 1 | 33 | 3 | 21.1-11-51 | СН-2012-2024.21. База. Р.1, о.11, поз.51 | Дюбели с насаженными шайбами | 1348 | 1009 | т | т | 1000 | 0 | -1144336120 | 0.00098 | 263734.13 | 0 | 0 | 0 | 263734.13 | 0 | 0 | 0 | 1 | 1 | 1 | 1 | -2 | 0 | 1 | 0 | 0 | 0 | 0.00098 |  | 0 | 2 | 68633848 | 2 | 22528 | 117 | 0 | 0 | 0 | 0 | 0 | 0 | 0 | 0 | 0 | 0 | 0 | 0 | 0 | 0 | 0 | 0 | 0 | 0 | 0 | 0 | 0 | 0 | 0.0001764 | 263734.13 | 263734.13 | 1 | 258.46 | 0 |  | 46.52 | 0 | 0 | 0 | 46.52 | 0 | 0 | 0
140 | 68582722 | 68633849 | 68289694 | 33 | 1 | 33 | 1 | 9999990008 |  | Трудозатраты рабочих | 1191 | 1013 | чел.-ч. | чел.-ч. | 1 | 0 | 476480486 | 151.93 | 0 | 0 | 0 | 0 | 0 | 0 | 0 | 0 | 1 | 1 | 1 | 1 | -2 | 0 | 1 | 0 | 0 | 0 | 151.93 |  | 1 | 2 | 68633855 | 1 | 0 | 118 | 0 | 0 | 0 | 0 | 0 | 0 | 0 | 0 | 0 | 0 | 0 | 0 | 0 | 0 | 0 | 0 | 0 | 0 | 0 | 0 | 0 | 0 | 18.2316 | 0 | 0 | 1 | 0 | 0 |  | 0 | 0 | 0 | 0 | 0 | 0 | 0 | 0
140 | 68582722 | 68633849 | 68303210 | 1 | 1 | 33 | 2 | 22.1-30-56 | СН-2012-2024.22. База. п.1-30-56 (309101) | Шуруповерты | 1368 | 1011 | маш.-ч | маш.-ч | 1 | 0 | -700529201 | 5.8 | 0 | 5.27 | 0.01 | 0 | 0 | 5.27 | 0.01 | 0 | 1 | 1 | 1 | 1 | -2 | 0 | 1 | 0 | 0 | 0 | 5.8 |  | 0 | 2 | 68633856 | 1 | 0 | 119 | 0 | 0 | 0 | 0 | 0 | 0 | 0 | 0 | 0 | 0 | 0 | 0 | 0 | 0 | 0 | 0 | 0 | 0 | 0 | 0 | 0 | 0 | 0.696 | 5.27 | 5.27 | 1 | 30.57 | 0.06 |  | 0 | 3.67 | 0.01 | 0 | 3.67 | 0 | 0 | 0
140 | 68582722 | 68633849 | 68303340 | 1 | 1 | 33 | 3 | 21.1-1-11 | СН-2012-2024.21. База. Р.1, о.1, поз.11 | Герметик силиконовый | 1296 | 1002 | л | л | 1 | 0 | 730257040 | 0.31 | 1644.04 | 0 | 0 | 0 | 1644.04 | 0 | 0 | 0 | 1 | 1 | 1 | 1 | -2 | 0 | 1 | 0 | 0 | 0 | 0.31 |  | 0 | 2 | 68633857 | 1 | 0 | 120 | 0 | 0 | 0 | 0 | 0 | 0 | 0 | 0 | 0 | 0 | 0 | 0 | 0 | 0 | 0 | 0 | 0 | 0 | 0 | 0 | 0 | 0 | 0.0372 | 1644.04 | 1644.04 | 1 | 509.65 | 0 |  | 61.16 | 0 | 0 | 0 | 61.16 | 0 | 0 | 0
140 | 68582722 | 68633849 | 68296510 | 33 | 1 | 33 | 3 | 21.1-11-125 | СН-2012-2024.21. База. Р.1, о.11, поз.125 | Шурупы с потайной головкой, черные, размер 8,0х100 мм | 1348 | 1009 | т | т | 1000 | 0 | 1494923061 | 0.00108 | 215938.61 | 0 | 0 | 0 | 215938.61 | 0 | 0 | 0 | 1 | 1 | 1 | 1 | -2 | 0 | 1 | 0 | 0 | 0 | 0.00108 |  | 0 | 2 | 68633858 | 2 | 22528 | 121 | 0 | 0 | 0 | 0 | 0 | 0 | 0 | 0 | 0 | 0 | 0 | 0 | 0 | 0 | 0 | 0 | 0 | 0 | 0 | 0 | 0 | 0 | 0.0001296 | 215938.61 | 215938.61 | 1 | 233.21 | 0 |  | 27.99 | 0 | 0 | 0 | 27.99 | 0 | 0 | 0
140 | 68582722 | 68633849 | 68301702 | 33 | 1 | 33 | 3 | 21.1-11-51 | СН-2012-2024.21. База. Р.1, о.11, поз.51 | Дюбели с насаженными шайбами | 1348 | 1009 | т | т | 1000 | 0 | -1144336120 | 0.00098 | 263734.13 | 0 | 0 | 0 | 263734.13 | 0 | 0 | 0 | 1 | 1 | 1 | 1 | -2 | 0 | 1 | 0 | 0 | 0 | 0.00098 |  | 0 | 2 | 68633859 | 2 | 22528 | 122 | 0 | 0 | 0 | 0 | 0 | 0 | 0 | 0 | 0 | 0 | 0 | 0 | 0 | 0 | 0 | 0 | 0 | 0 | 0 | 0 | 0 | 0 | 0.0001176 | 263734.13 | 263734.13 | 1 | 258.46 | 0 |  | 31.02 | 0 | 0 | 0 | 31.02 | 0 | 0 | 0
141 | 68582722 | 68633860 | 68289694 | 33 | 1 | 33 | 1 | 9999990008 |  | Трудозатраты рабочих | 1191 | 1013 | чел.-ч. | чел.-ч. | 1 | 0 | 476480486 | 26.7 | 0 | 0 | 0 | 0 | 0 | 0 | 0 | 0 | 1 | 1 | 1 | 1 | -2 | 0 | 1 | 0 | 0 | 0 | 26.7 |  | 1 | 2 | 68633862 | 1 | 0 | 123 | 0 | 0 | 0 | 0 | 0 | 0 | 0 | 0 | 0 | 0 | 0 | 0 | 0 | 0 | 0 | 0 | 0 | 0 | 0 | 0 | 0 | 0 | 6.408 | 0 | 0 | 1 | 0 | 0 |  | 0 | 0 | 0 | 0 | 0 | 0 | 0 | 0
142 | 68582722 | 68633863 | 68289694 | 33 | 1 | 33 | 1 | 9999990008 |  | Трудозатраты рабочих | 1191 | 1013 | чел.-ч. | чел.-ч. | 1 | 0 | 476480486 | 28.02 | 0 | 0 | 0 | 0 | 0 | 0 | 0 | 0 | 1 | 1 | 1 | 1 | -2 | 0 | 1 | 0 | 0 | 0 | 28.02 |  | 1 | 2 | 68633866 | 1 | 0 | 124 | 0 | 0 | 0 | 0 | 0 | 0 | 0 | 0 | 0 | 0 | 0 | 0 | 0 | 0 | 0 | 0 | 0 | 0 | 0 | 0 | 0 | 0 | 18.213 | 0 | 0 | 1 | 0 | 0 |  | 0 | 0 | 0 | 0 | 0 | 0 | 0 | 0
142 | 68582722 | 68633863 | 68303340 | 1 | 1 | 33 | 3 | 21.1-1-11 | СН-2012-2024.21. База. Р.1, о.1, поз.11 | Герметик силиконовый | 1296 | 1002 | л | л | 1 | 0 | 730257040 | 0.31 | 1644.04 | 0 | 0 | 0 | 1644.04 | 0 | 0 | 0 | 1 | 1 | 1 | 1 | -2 | 0 | 1 | 0 | 0 | 0 | 0.31 |  | 0 | 2 | 68633867 | 1 | 0 | 125 | 0 | 0 | 0 | 0 | 0 | 0 | 0 | 0 | 0 | 0 | 0 | 0 | 0 | 0 | 0 | 0 | 0 | 0 | 0 | 0 | 0 | 0 | 0.2015 | 1644.04 | 1644.04 | 1 | 509.65 | 0 |  | 331.27 | 0 | 0 | 0 | 331.27 | 0 | 0 | 0
143 | 68582722 | 68633868 | 68289694 | 33 | 1 | 33 | 1 | 9999990008 |  | Трудозатраты рабочих | 1191 | 1013 | чел.-ч. | чел.-ч. | 1 | 0 | 476480486 | 34.6 | 0 | 0 | 0 | 0 | 0 | 0 | 0 | 0 | 1 | 1 | 1 | 1 | -2 | 0 | 1 | 0 | 0 | 0 | 34.6 |  | 1 | 2 | 68633870 | 1 | 0 | 126 | 0 | 0 | 0 | 0 | 0 | 0 | 0 | 0 | 0 | 0 | 0 | 0 | 0 | 0 | 0 | 0 | 0 | 0 | 0 | 0 | 0 | 0 | 41.52 | 0 | 0 | 1 | 0 | 0 |  | 0 | 0 | 0 | 0 | 0 | 0 | 0 | 0
144 | 68582722 | 68633871 | 68289694 | 33 | 1 | 33 | 1 | 9999990008 |  | Трудозатраты рабочих | 1191 | 1013 | чел.-ч. | чел.-ч. | 1 | 0 | 476480486 | 45.2 | 0 | 0 | 0 | 0 | 0 | 0 | 0 | 0 | 1 | 1 | 1 | 1 | -2 | 0 | 1 | 0 | 0 | 0 | 45.2 |  | 1 | 2 | 68633873 | 1 | 0 | 127 | 0 | 0 | 0 | 0 | 0 | 0 | 0 | 0 | 0 | 0 | 0 | 0 | 0 | 0 | 0 | 0 | 0 | 0 | 0 | 0 | 0 | 0 | 216.96 | 0 | 0 | 1 | 0 | 0 |  | 0 | 0 | 0 | 0 | 0 | 0 | 0 | 0
180 | 68582722 | 68583294 | 68289694 | 33 | 1 | 33 | 1 | 9999990008 |  | Трудозатраты рабочих | 1191 | 1013 | чел.-ч. | чел.-ч. | 1 | 0 | 476480486 | 564 | 0 | 0 | 0 | 0 | 0 | 0 | 0 | 0 | 1 | 1 | 1 | 1 | -2 | 0 | 1 | 1 | 0 | 0 | 564 |  | 1 | 2 | 68631858 | 1 | 0 | 128 | 0 | 0 | 0 | 0 | 0 | 0 | 0 | 0 | 0 | 0 | 0 | 0 | 0 | 0 | 0 | 0 | 0 | 0 | 0 | 0 | 0 | 0 | 564 | 0 | 0 | 1 | 0 | 0 |  | 0 | 0 | 0 | 0 | 0 | 0 | 0 | 0
180 | 68582722 | 68583294 | 68304324 | 1 | 1 | 33 | 3 | 21.1-11-21 | СН-2012-2024.21. База. Р.1, о.11, поз.21 | Болты строительные черные с гайками и шайбами (10х100мм) | 1348 | 1009 | т | т | 1000 | 0 | 761978606 | 0.0074 | 169525.77 | 0 | 0 | 0 | 169525.77 | 0 | 0 | 0 | 1 | 1 | 1 | 1 | -2 | 0 | 1 | 1 | 0 | 0 | 0.0074 |  | 0 | 2 | 68631859 | 1 | 0 | 129 | 0 | 0 | 0 | 0 | 0 | 0 | 0 | 0 | 0 | 0 | 0 | 0 | 0 | 0 | 0 | 0 | 0 | 0 | 0 | 0 | 0 | 0 | 0.0074 | 169525.77 | 169525.77 | 1 | 1254.49 | 0 |  | 1254.49 | 0 | 0 | 0 | 1254.49 | 0 | 0 | 0
180 | 68582722 | 68583294 | 68304398 | 1 | 1 | 33 | 3 | 21.1-11-95 | СН-2012-2024.21. База. Р.1, о.11, поз.95 | Шайбы для болтов черные | 1348 | 1009 | т | т | 1000 | 0 | -773769309 | 0.0015 | 252301.59 | 0 | 0 | 0 | 252301.59 | 0 | 0 | 0 | 1 | 1 | 1 | 1 | -2 | 0 | 1 | 1 | 0 | 0 | 0.0015 |  | 0 | 2 | 68631860 | 1 | 0 | 130 | 0 | 0 | 0 | 0 | 0 | 0 | 0 | 0 | 0 | 0 | 0 | 0 | 0 | 0 | 0 | 0 | 0 | 0 | 0 | 0 | 0 | 0 | 0.0015 | 252301.59 | 252301.59 | 1 | 378.45 | 0 |  | 378.45 | 0 | 0 | 0 | 378.45 | 0 | 0 | 0
180 | 68582722 | 68583294 | 68305193 | 1 | 1 | 33 | 3 | 21.1-23-9 | СН-2012-2024.21. База. Р.1, о.23, поз.9 | Электроды, тип Э-42, 46, 50, диаметр 4 - 6 мм | 1348 | 1009 | т | т | 1000 | 0 | -1763860179 | 0.0022 | 116329.32 | 0 | 0 | 0 | 116329.32 | 0 | 0 | 0 | 1 | 1 | 1 | 1 | -2 | 0 | 1 | 1 | 0 | 0 | 0.0022 |  | 0 | 2 | 68631861 | 1 | 0 | 131 | 0 | 0 | 0 | 0 | 0 | 0 | 0 | 0 | 0 | 0 | 0 | 0 | 0 | 0 | 0 | 0 | 0 | 0 | 0 | 0 | 0 | 0 | 0.0022 | 116329.32 | 116329.32 | 1 | 255.92 | 0 |  | 255.92 | 0 | 0 | 0 | 255.92 | 0 | 0 | 0
180 | 68582722 | 68583294 | 68305670 | 1 | 1 | 33 | 3 | 21.1-25-399 | СН-2012-2024.21. База. Р.1, о.25, поз.399 | Шнур асбестовый, общего назначения, марка ШАОН-1, диаметр 0,75 мм, | 1348 | 1009 | т | т | 1000 | 0 | -883927455 | 0.0046 | 1072565.38 | 0 | 0 | 0 | 1072565.38 | 0 | 0 | 0 | 1 | 1 | 1 | 1 | -2 | 0 | 1 | 1 | 0 | 0 | 0.0046 |  | 0 | 2 | 68631862 | 1 | 0 | 132 | 0 | 0 | 0 | 0 | 0 | 0 | 0 | 0 | 0 | 0 | 0 | 0 | 0 | 0 | 0 | 0 | 0 | 0 | 0 | 0 | 0 | 0 | 0.0046 | 1072565.38 | 1072565.38 | 1 | 4933.8 | 0 |  | 4933.8 | 0 | 0 | 0 | 4933.8 | 0 | 0 | 0
180 | 68582722 | 68583294 | 68303532 | 1 | 1 | 33 | 3 | 21.1-4-10 | СН-2012-2024.21. База. Р.1, о.4, поз.10 | Кислород технический газообразный | 1339 | 1007 | м3 | м3 | 1 | 0 | -1978135927 | 18.5 | 79.62 | 0 | 0 | 0 | 79.62 | 0 | 0 | 0 | 1 | 1 | 1 | 1 | -2 | 0 | 1 | 1 | 0 | 0 | 18.5 |  | 0 | 2 | 68631863 | 1 | 0 | 133 | 0 | 0 | 0 | 0 | 0 | 0 | 0 | 0 | 0 | 0 | 0 | 0 | 0 | 0 | 0 | 0 | 0 | 0 | 0 | 0 | 0 | 0 | 18.5 | 79.62 | 79.62 | 1 | 1472.97 | 0 |  | 1472.97 | 0 | 0 | 0 | 1472.97 | 0 | 0 | 0
180 | 68582722 | 68583294 | 68303524 | 1 | 1 | 33 | 3 | 21.1-4-2 | СН-2012-2024.21. База. Р.1, о.4, поз.2 | Ацетилен технический | 1339 | 1007 | м3 | м3 | 1 | 0 | 1496688157 | 10.4 | 715.78 | 0 | 0 | 0 | 715.78 | 0 | 0 | 0 | 1 | 1 | 1 | 1 | -2 | 0 | 1 | 1 | 0 | 0 | 10.4 |  | 0 | 2 | 68631864 | 1 | 0 | 134 | 0 | 0 | 0 | 0 | 0 | 0 | 0 | 0 | 0 | 0 | 0 | 0 | 0 | 0 | 0 | 0 | 0 | 0 | 0 | 0 | 0 | 0 | 10.4 | 715.78 | 715.78 | 1 | 7444.11 | 0 |  | 7444.11 | 0 | 0 | 0 | 7444.11 | 0 | 0 | 0
180 | 68582722 | 68583294 | 68303568 | 1 | 1 | 33 | 3 | 21.1-4-46 | СН-2012-2024.21. База. Р.1, о.4, поз.46 | Солидол жировой | 1348 | 1009 | т | т | 1000 | 0 | 576228568 | 0.0012 | 205731.7 | 0 | 0 | 0 | 205731.7 | 0 | 0 | 0 | 1 | 1 | 1 | 1 | -2 | 0 | 1 | 1 | 0 | 0 | 0.0012 |  | 0 | 2 | 68631865 | 1 | 0 | 135 | 0 | 0 | 0 | 0 | 0 | 0 | 0 | 0 | 0 | 0 | 0 | 0 | 0 | 0 | 0 | 0 | 0 | 0 | 0 | 0 | 0 | 0 | 0.0012 | 205731.7 | 205731.7 | 1 | 246.88 | 0 |  | 246.88 | 0 | 0 | 0 | 246.88 | 0 | 0 | 0
180 | 68582722 | 68583294 | 68303531 | 1 | 1 | 33 | 3 | 21.1-4-9 | СН-2012-2024.21. База. Р.1, о.4, поз.9 | Керосин | 1348 | 1009 | т | т | 1000 | 0 | 1168112944 | 0.0025 | 122462.72 | 0 | 0 | 0 | 122462.72 | 0 | 0 | 0 | 1 | 1 | 1 | 1 | -2 | 0 | 1 | 1 | 0 | 0 | 0.0025 |  | 0 | 2 | 68631866 | 1 | 0 | 136 | 0 | 0 | 0 | 0 | 0 | 0 | 0 | 0 | 0 | 0 | 0 | 0 | 0 | 0 | 0 | 0 | 0 | 0 | 0 | 0 | 0 | 0 | 0.0025 | 122462.72 | 122462.72 | 1 | 306.16 | 0 |  | 306.16 | 0 | 0 | 0 | 306.16 | 0 | 0 | 0
180 | 68582722 | 68583294 | 68303714 | 1 | 1 | 33 | 3 | 21.1-6-48 | СН-2012-2024.21. База. Р.1, о.6, поз.48 | Краски масляные жидкотертые цветные (готовые к употреблению) для наружных и внутренних работ, марка МА-25 | 1348 | 1009 | т | т | 1000 | 0 | 590507928 | 0.01126 | 114569.3 | 0 | 0 | 0 | 114569.3 | 0 | 0 | 0 | 1 | 1 | 1 | 1 | -2 | 0 | 1 | 1 | 0 | 0 | 0.01126 |  | 0 | 2 | 68631867 | 1 | 0 | 137 | 0 | 0 | 0 | 0 | 0 | 0 | 0 | 0 | 0 | 0 | 0 | 0 | 0 | 0 | 0 | 0 | 0 | 0 | 0 | 0 | 0 | 0 | 0.01126 | 114569.3 | 114569.3 | 1 | 1290.05 | 0 |  | 1290.05 | 0 | 0 | 0 | 1290.05 | 0 | 0 | 0
180 | 68582722 | 68583294 | 68303731 | 1 | 1 | 33 | 3 | 21.1-6-68 | СН-2012-2024.21. База. Р.1, о.6, поз.68 | Лак битумный, марка БТ-577 | 1348 | 1009 | т | т | 1000 | 0 | 1129981125 | 0.0068 | 86653.52 | 0 | 0 | 0 | 86653.52 | 0 | 0 | 0 | 1 | 1 | 1 | 1 | -2 | 0 | 1 | 1 | 0 | 0 | 0.0068 |  | 0 | 2 | 68631868 | 1 | 0 | 138 | 0 | 0 | 0 | 0 | 0 | 0 | 0 | 0 | 0 | 0 | 0 | 0 | 0 | 0 | 0 | 0 | 0 | 0 | 0 | 0 | 0 | 0 | 0.0068 | 86653.52 | 86653.52 | 1 | 589.24 | 0 |  | 589.24 | 0 | 0 | 0 | 589.24 | 0 | 0 | 0
180 | 68582722 | 68583294 | 68291545 | 33 | 1 | 33 | 3 | 21.1-6-90 |  | Олифа для окраски комбинированная "Оксоль" | 1348 | 1009 | т | т | 1000 | 0 | -2068709812 | 0.00124 | 99650 | 0 | 0 | 0 | 99650 | 0 | 0 | 0 | 1 | 1 | 1 | 1 | -2 | 0 | 1 | 1 | 0 | 0 | 0.00124 |  | 0 | 2 | 68631869 | 1 | 0 | 139 | 0 | 0 | 0 | 0 | 0 | 0 | 0 | 0 | 0 | 0 | 0 | 0 | 0 | 0 | 0 | 0 | 0 | 0 | 0 | 0 | 0 | 0 | 0.00124 | 99650 | 99650 | 1 | 123.57 | 0 |  | 123.57 | 0 | 0 | 0 | 123.57 | 0 | 0 | 0
181 | 68582722 | 68583307 | 68289694 | 33 | 1 | 33 | 1 | 9999990008 |  | Трудозатраты рабочих | 1191 | 1013 | чел.-ч. | чел.-ч. | 1 | 0 | 476480486 | 637.7 | 0 | 0 | 0 | 0 | 0 | 0 | 0 | 0 | 1 | 1 | 1 | 1 | -2 | 0 | 1 | 1 | 0 | 0 | 637.7 |  | 1 | 2 | 68631870 | 1 | 0 | 140 | 0 | 0 | 0 | 0 | 0 | 0 | 0 | 0 | 0 | 0 | 0 | 0 | 0 | 0 | 0 | 0 | 0 | 0 | 0 | 0 | 0 | 0 | 637.7 | 0 | 0 | 1 | 0 | 0 |  | 0 | 0 | 0 | 0 | 0 | 0 | 0 | 0
181 | 68582722 | 68583307 | 68304324 | 1 | 1 | 33 | 3 | 21.1-11-21 | СН-2012-2024.21. База. Р.1, о.11, поз.21 | Болты строительные черные с гайками и шайбами (10х100мм) | 1348 | 1009 | т | т | 1000 | 0 | 761978606 | 0.0074 | 169525.77 | 0 | 0 | 0 | 169525.77 | 0 | 0 | 0 | 1 | 1 | 1 | 1 | -2 | 0 | 1 | 1 | 0 | 0 | 0.0074 |  | 0 | 2 | 68631871 | 1 | 0 | 141 | 0 | 0 | 0 | 0 | 0 | 0 | 0 | 0 | 0 | 0 | 0 | 0 | 0 | 0 | 0 | 0 | 0 | 0 | 0 | 0 | 0 | 0 | 0.0074 | 169525.77 | 169525.77 | 1 | 1254.49 | 0 |  | 1254.49 | 0 | 0 | 0 | 1254.49 | 0 | 0 | 0
181 | 68582722 | 68583307 | 68304398 | 1 | 1 | 33 | 3 | 21.1-11-95 | СН-2012-2024.21. База. Р.1, о.11, поз.95 | Шайбы для болтов черные | 1348 | 1009 | т | т | 1000 | 0 | -773769309 | 0.0015 | 252301.59 | 0 | 0 | 0 | 252301.59 | 0 | 0 | 0 | 1 | 1 | 1 | 1 | -2 | 0 | 1 | 1 | 0 | 0 | 0.0015 |  | 0 | 2 | 68631872 | 1 | 0 | 142 | 0 | 0 | 0 | 0 | 0 | 0 | 0 | 0 | 0 | 0 | 0 | 0 | 0 | 0 | 0 | 0 | 0 | 0 | 0 | 0 | 0 | 0 | 0.0015 | 252301.59 | 252301.59 | 1 | 378.45 | 0 |  | 378.45 | 0 | 0 | 0 | 378.45 | 0 | 0 | 0
181 | 68582722 | 68583307 | 68305193 | 1 | 1 | 33 | 3 | 21.1-23-9 | СН-2012-2024.21. База. Р.1, о.23, поз.9 | Электроды, тип Э-42, 46, 50, диаметр 4 - 6 мм | 1348 | 1009 | т | т | 1000 | 0 | -1763860179 | 0.0022 | 116329.32 | 0 | 0 | 0 | 116329.32 | 0 | 0 | 0 | 1 | 1 | 1 | 1 | -2 | 0 | 1 | 1 | 0 | 0 | 0.0022 |  | 0 | 2 | 68631873 | 1 | 0 | 143 | 0 | 0 | 0 | 0 | 0 | 0 | 0 | 0 | 0 | 0 | 0 | 0 | 0 | 0 | 0 | 0 | 0 | 0 | 0 | 0 | 0 | 0 | 0.0022 | 116329.32 | 116329.32 | 1 | 255.92 | 0 |  | 255.92 | 0 | 0 | 0 | 255.92 | 0 | 0 | 0
181 | 68582722 | 68583307 | 68305670 | 1 | 1 | 33 | 3 | 21.1-25-399 | СН-2012-2024.21. База. Р.1, о.25, поз.399 | Шнур асбестовый, общего назначения, марка ШАОН-1, диаметр 0,75 мм, | 1348 | 1009 | т | т | 1000 | 0 | -883927455 | 0.0046 | 1072565.38 | 0 | 0 | 0 | 1072565.38 | 0 | 0 | 0 | 1 | 1 | 1 | 1 | -2 | 0 | 1 | 1 | 0 | 0 | 0.0046 |  | 0 | 2 | 68631874 | 1 | 0 | 144 | 0 | 0 | 0 | 0 | 0 | 0 | 0 | 0 | 0 | 0 | 0 | 0 | 0 | 0 | 0 | 0 | 0 | 0 | 0 | 0 | 0 | 0 | 0.0046 | 1072565.38 | 1072565.38 | 1 | 4933.8 | 0 |  | 4933.8 | 0 | 0 | 0 | 4933.8 | 0 | 0 | 0
181 | 68582722 | 68583307 | 68303532 | 1 | 1 | 33 | 3 | 21.1-4-10 | СН-2012-2024.21. База. Р.1, о.4, поз.10 | Кислород технический газообразный | 1339 | 1007 | м3 | м3 | 1 | 0 | -1978135927 | 23.2 | 79.62 | 0 | 0 | 0 | 79.62 | 0 | 0 | 0 | 1 | 1 | 1 | 1 | -2 | 0 | 1 | 1 | 0 | 0 | 23.2 |  | 0 | 2 | 68631875 | 1 | 0 | 145 | 0 | 0 | 0 | 0 | 0 | 0 | 0 | 0 | 0 | 0 | 0 | 0 | 0 | 0 | 0 | 0 | 0 | 0 | 0 | 0 | 0 | 0 | 23.2 | 79.62 | 79.62 | 1 | 1847.18 | 0 |  | 1847.18 | 0 | 0 | 0 | 1847.18 | 0 | 0 | 0
181 | 68582722 | 68583307 | 68303524 | 1 | 1 | 33 | 3 | 21.1-4-2 | СН-2012-2024.21. База. Р.1, о.4, поз.2 | Ацетилен технический | 1339 | 1007 | м3 | м3 | 1 | 0 | 1496688157 | 13.1 | 715.78 | 0 | 0 | 0 | 715.78 | 0 | 0 | 0 | 1 | 1 | 1 | 1 | -2 | 0 | 1 | 1 | 0 | 0 | 13.1 |  | 0 | 2 | 68631876 | 1 | 0 | 146 | 0 | 0 | 0 | 0 | 0 | 0 | 0 | 0 | 0 | 0 | 0 | 0 | 0 | 0 | 0 | 0 | 0 | 0 | 0 | 0 | 0 | 0 | 13.1 | 715.78 | 715.78 | 1 | 9376.72 | 0 |  | 9376.72 | 0 | 0 | 0 | 9376.72 | 0 | 0 | 0
181 | 68582722 | 68583307 | 68303568 | 1 | 1 | 33 | 3 | 21.1-4-46 | СН-2012-2024.21. База. Р.1, о.4, поз.46 | Солидол жировой | 1348 | 1009 | т | т | 1000 | 0 | 576228568 | 0.0012 | 205731.7 | 0 | 0 | 0 | 205731.7 | 0 | 0 | 0 | 1 | 1 | 1 | 1 | -2 | 0 | 1 | 1 | 0 | 0 | 0.0012 |  | 0 | 2 | 68631877 | 1 | 0 | 147 | 0 | 0 | 0 | 0 | 0 | 0 | 0 | 0 | 0 | 0 | 0 | 0 | 0 | 0 | 0 | 0 | 0 | 0 | 0 | 0 | 0 | 0 | 0.0012 | 205731.7 | 205731.7 | 1 | 246.88 | 0 |  | 246.88 | 0 | 0 | 0 | 246.88 | 0 | 0 | 0
181 | 68582722 | 68583307 | 68303531 | 1 | 1 | 33 | 3 | 21.1-4-9 | СН-2012-2024.21. База. Р.1, о.4, поз.9 | Керосин | 1348 | 1009 | т | т | 1000 | 0 | 1168112944 | 0.0025 | 122462.72 | 0 | 0 | 0 | 122462.72 | 0 | 0 | 0 | 1 | 1 | 1 | 1 | -2 | 0 | 1 | 1 | 0 | 0 | 0.0025 |  | 0 | 2 | 68631878 | 1 | 0 | 148 | 0 | 0 | 0 | 0 | 0 | 0 | 0 | 0 | 0 | 0 | 0 | 0 | 0 | 0 | 0 | 0 | 0 | 0 | 0 | 0 | 0 | 0 | 0.0025 | 122462.72 | 122462.72 | 1 | 306.16 | 0 |  | 306.16 | 0 | 0 | 0 | 306.16 | 0 | 0 | 0
181 | 68582722 | 68583307 | 68303714 | 1 | 1 | 33 | 3 | 21.1-6-48 | СН-2012-2024.21. База. Р.1, о.6, поз.48 | Краски масляные жидкотертые цветные (готовые к употреблению) для наружных и внутренних работ, марка МА-25 | 1348 | 1009 | т | т | 1000 | 0 | 590507928 | 0.0113 | 114569.3 | 0 | 0 | 0 | 114569.3 | 0 | 0 | 0 | 1 | 1 | 1 | 1 | -2 | 0 | 1 | 1 | 0 | 0 | 0.0113 |  | 0 | 2 | 68631879 | 1 | 0 | 149 | 0 | 0 | 0 | 0 | 0 | 0 | 0 | 0 | 0 | 0 | 0 | 0 | 0 | 0 | 0 | 0 | 0 | 0 | 0 | 0 | 0 | 0 | 0.0113 | 114569.3 | 114569.3 | 1 | 1294.63 | 0 |  | 1294.63 | 0 | 0 | 0 | 1294.63 | 0 | 0 | 0
181 | 68582722 | 68583307 | 68303731 | 1 | 1 | 33 | 3 | 21.1-6-68 | СН-2012-2024.21. База. Р.1, о.6, поз.68 | Лак битумный, марка БТ-577 | 1348 | 1009 | т | т | 1000 | 0 | 1129981125 | 0.0068 | 86653.52 | 0 | 0 | 0 | 86653.52 | 0 | 0 | 0 | 1 | 1 | 1 | 1 | -2 | 0 | 1 | 1 | 0 | 0 | 0.0068 |  | 0 | 2 | 68631880 | 1 | 0 | 150 | 0 | 0 | 0 | 0 | 0 | 0 | 0 | 0 | 0 | 0 | 0 | 0 | 0 | 0 | 0 | 0 | 0 | 0 | 0 | 0 | 0 | 0 | 0.0068 | 86653.52 | 86653.52 | 1 | 589.24 | 0 |  | 589.24 | 0 | 0 | 0 | 589.24 | 0 | 0 | 0
181 | 68582722 | 68583307 | 68291545 | 33 | 1 | 33 | 3 | 21.1-6-90 |  | Олифа для окраски комбинированная "Оксоль" | 1348 | 1009 | т | т | 1000 | 0 | -2068709812 | 0.0012 | 99650 | 0 | 0 | 0 | 99650 | 0 | 0 | 0 | 1 | 1 | 1 | 1 | -2 | 0 | 1 | 1 | 0 | 0 | 0.0012 |  | 0 | 2 | 68631881 | 1 | 0 | 151 | 0 | 0 | 0 | 0 | 0 | 0 | 0 | 0 | 0 | 0 | 0 | 0 | 0 | 0 | 0 | 0 | 0 | 0 | 0 | 0 | 0 | 0 | 0.0012 | 99650 | 99650 | 1 | 119.58 | 0 |  | 119.58 | 0 | 0 | 0 | 119.58 | 0 | 0 | 0
182 | 68582722 | 68583332 | 68289694 | 33 | 1 | 33 | 1 | 9999990008 |  | Трудозатраты рабочих | 1191 | 1013 | чел.-ч. | чел.-ч. | 1 | 0 | 476480486 | 711 | 0 | 0 | 0 | 0 | 0 | 0 | 0 | 0 | 1 | 1 | 1 | 1 | -2 | 0 | 1 | 0 | 0 | 0 | 711 |  | 1 | 2 | 68620336 | 1 | 0 | 152 | 0 | 0 | 0 | 0 | 0 | 0 | 0 | 0 | 0 | 0 | 0 | 0 | 0 | 0 | 0 | 0 | 0 | 0 | 0 | 0 | 0 | 0 | 711 | 0 | 0 | 1 | 0 | 0 |  | 0 | 0 | 0 | 0 | 0 | 0 | 0 | 0
182 | 68582722 | 68583332 | 68304324 | 1 | 1 | 33 | 3 | 21.1-11-21 | СН-2012-2024.21. База. Р.1, о.11, поз.21 | Болты строительные черные с гайками и шайбами (10х100мм) | 1348 | 1009 | т | т | 1000 | 0 | 761978606 | 0.0093 | 169525.77 | 0 | 0 | 0 | 169525.77 | 0 | 0 | 0 | 1 | 1 | 1 | 1 | -2 | 0 | 1 | 0 | 0 | 0 | 0.0093 |  | 0 | 2 | 68620337 | 1 | 0 | 153 | 0 | 0 | 0 | 0 | 0 | 0 | 0 | 0 | 0 | 0 | 0 | 0 | 0 | 0 | 0 | 0 | 0 | 0 | 0 | 0 | 0 | 0 | 0.0093 | 169525.77 | 169525.77 | 1 | 1576.59 | 0 |  | 1576.59 | 0 | 0 | 0 | 1576.59 | 0 | 0 | 0
182 | 68582722 | 68583332 | 68304398 | 1 | 1 | 33 | 3 | 21.1-11-95 | СН-2012-2024.21. База. Р.1, о.11, поз.95 | Шайбы для болтов черные | 1348 | 1009 | т | т | 1000 | 0 | -773769309 | 0.0015 | 252301.59 | 0 | 0 | 0 | 252301.59 | 0 | 0 | 0 | 1 | 1 | 1 | 1 | -2 | 0 | 1 | 0 | 0 | 0 | 0.0015 |  | 0 | 2 | 68620338 | 1 | 0 | 154 | 0 | 0 | 0 | 0 | 0 | 0 | 0 | 0 | 0 | 0 | 0 | 0 | 0 | 0 | 0 | 0 | 0 | 0 | 0 | 0 | 0 | 0 | 0.0015 | 252301.59 | 252301.59 | 1 | 378.45 | 0 |  | 378.45 | 0 | 0 | 0 | 378.45 | 0 | 0 | 0
182 | 68582722 | 68583332 | 68305193 | 1 | 1 | 33 | 3 | 21.1-23-9 | СН-2012-2024.21. База. Р.1, о.23, поз.9 | Электроды, тип Э-42, 46, 50, диаметр 4 - 6 мм | 1348 | 1009 | т | т | 1000 | 0 | -1763860179 | 0.0022 | 116329.32 | 0 | 0 | 0 | 116329.32 | 0 | 0 | 0 | 1 | 1 | 1 | 1 | -2 | 0 | 1 | 0 | 0 | 0 | 0.0022 |  | 0 | 2 | 68620339 | 1 | 0 | 155 | 0 | 0 | 0 | 0 | 0 | 0 | 0 | 0 | 0 | 0 | 0 | 0 | 0 | 0 | 0 | 0 | 0 | 0 | 0 | 0 | 0 | 0 | 0.0022 | 116329.32 | 116329.32 | 1 | 255.92 | 0 |  | 255.92 | 0 | 0 | 0 | 255.92 | 0 | 0 | 0
182 | 68582722 | 68583332 | 68305670 | 1 | 1 | 33 | 3 | 21.1-25-399 | СН-2012-2024.21. База. Р.1, о.25, поз.399 | Шнур асбестовый, общего назначения, марка ШАОН-1, диаметр 0,75 мм, | 1348 | 1009 | т | т | 1000 | 0 | -883927455 | 0.0058 | 1072565.38 | 0 | 0 | 0 | 1072565.38 | 0 | 0 | 0 | 1 | 1 | 1 | 1 | -2 | 0 | 1 | 0 | 0 | 0 | 0.0058 |  | 0 | 2 | 68620340 | 1 | 0 | 156 | 0 | 0 | 0 | 0 | 0 | 0 | 0 | 0 | 0 | 0 | 0 | 0 | 0 | 0 | 0 | 0 | 0 | 0 | 0 | 0 | 0 | 0 | 0.0058 | 1072565.38 | 1072565.38 | 1 | 6220.88 | 0 |  | 6220.88 | 0 | 0 | 0 | 6220.88 | 0 | 0 | 0
182 | 68582722 | 68583332 | 68303532 | 1 | 1 | 33 | 3 | 21.1-4-10 | СН-2012-2024.21. База. Р.1, о.4, поз.10 | Кислород технический газообразный | 1339 | 1007 | м3 | м3 | 1 | 0 | -1978135927 | 24.4 | 79.62 | 0 | 0 | 0 | 79.62 | 0 | 0 | 0 | 1 | 1 | 1 | 1 | -2 | 0 | 1 | 0 | 0 | 0 | 24.4 |  | 0 | 2 | 68620341 | 1 | 0 | 157 | 0 | 0 | 0 | 0 | 0 | 0 | 0 | 0 | 0 | 0 | 0 | 0 | 0 | 0 | 0 | 0 | 0 | 0 | 0 | 0 | 0 | 0 | 24.4 | 79.62 | 79.62 | 1 | 1942.73 | 0 |  | 1942.73 | 0 | 0 | 0 | 1942.73 | 0 | 0 | 0
182 | 68582722 | 68583332 | 68303524 | 1 | 1 | 33 | 3 | 21.1-4-2 | СН-2012-2024.21. База. Р.1, о.4, поз.2 | Ацетилен технический | 1339 | 1007 | м3 | м3 | 1 | 0 | 1496688157 | 13.1 | 715.78 | 0 | 0 | 0 | 715.78 | 0 | 0 | 0 | 1 | 1 | 1 | 1 | -2 | 0 | 1 | 0 | 0 | 0 | 13.1 |  | 0 | 2 | 68620342 | 1 | 0 | 158 | 0 | 0 | 0 | 0 | 0 | 0 | 0 | 0 | 0 | 0 | 0 | 0 | 0 | 0 | 0 | 0 | 0 | 0 | 0 | 0 | 0 | 0 | 13.1 | 715.78 | 715.78 | 1 | 9376.72 | 0 |  | 9376.72 | 0 | 0 | 0 | 9376.72 | 0 | 0 | 0
182 | 68582722 | 68583332 | 68303568 | 1 | 1 | 33 | 3 | 21.1-4-46 | СН-2012-2024.21. База. Р.1, о.4, поз.46 | Солидол жировой | 1348 | 1009 | т | т | 1000 | 0 | 576228568 | 0.0014 | 205731.7 | 0 | 0 | 0 | 205731.7 | 0 | 0 | 0 | 1 | 1 | 1 | 1 | -2 | 0 | 1 | 0 | 0 | 0 | 0.0014 |  | 0 | 2 | 68620343 | 1 | 0 | 159 | 0 | 0 | 0 | 0 | 0 | 0 | 0 | 0 | 0 | 0 | 0 | 0 | 0 | 0 | 0 | 0 | 0 | 0 | 0 | 0 | 0 | 0 | 0.0014 | 205731.7 | 205731.7 | 1 | 288.02 | 0 |  | 288.02 | 0 | 0 | 0 | 288.02 | 0 | 0 | 0
182 | 68582722 | 68583332 | 68303531 | 1 | 1 | 33 | 3 | 21.1-4-9 | СН-2012-2024.21. База. Р.1, о.4, поз.9 | Керосин | 1348 | 1009 | т | т | 1000 | 0 | 1168112944 | 0.0025 | 122462.72 | 0 | 0 | 0 | 122462.72 | 0 | 0 | 0 | 1 | 1 | 1 | 1 | -2 | 0 | 1 | 0 | 0 | 0 | 0.0025 |  | 0 | 2 | 68620344 | 1 | 0 | 160 | 0 | 0 | 0 | 0 | 0 | 0 | 0 | 0 | 0 | 0 | 0 | 0 | 0 | 0 | 0 | 0 | 0 | 0 | 0 | 0 | 0 | 0 | 0.0025 | 122462.72 | 122462.72 | 1 | 306.16 | 0 |  | 306.16 | 0 | 0 | 0 | 306.16 | 0 | 0 | 0
182 | 68582722 | 68583332 | 68303714 | 1 | 1 | 33 | 3 | 21.1-6-48 | СН-2012-2024.21. База. Р.1, о.6, поз.48 | Краски масляные жидкотертые цветные (готовые к употреблению) для наружных и внутренних работ, марка МА-25 | 1348 | 1009 | т | т | 1000 | 0 | 590507928 | 0.016 | 114569.3 | 0 | 0 | 0 | 114569.3 | 0 | 0 | 0 | 1 | 1 | 1 | 1 | -2 | 0 | 1 | 0 | 0 | 0 | 0.016 |  | 0 | 2 | 68620345 | 1 | 0 | 161 | 0 | 0 | 0 | 0 | 0 | 0 | 0 | 0 | 0 | 0 | 0 | 0 | 0 | 0 | 0 | 0 | 0 | 0 | 0 | 0 | 0 | 0 | 0.016 | 114569.3 | 114569.3 | 1 | 1833.11 | 0 |  | 1833.11 | 0 | 0 | 0 | 1833.11 | 0 | 0 | 0
182 | 68582722 | 68583332 | 68303731 | 1 | 1 | 33 | 3 | 21.1-6-68 | СН-2012-2024.21. База. Р.1, о.6, поз.68 | Лак битумный, марка БТ-577 | 1348 | 1009 | т | т | 1000 | 0 | 1129981125 | 0.0068 | 86653.52 | 0 | 0 | 0 | 86653.52 | 0 | 0 | 0 | 1 | 1 | 1 | 1 | -2 | 0 | 1 | 0 | 0 | 0 | 0.0068 |  | 0 | 2 | 68620346 | 1 | 0 | 162 | 0 | 0 | 0 | 0 | 0 | 0 | 0 | 0 | 0 | 0 | 0 | 0 | 0 | 0 | 0 | 0 | 0 | 0 | 0 | 0 | 0 | 0 | 0.0068 | 86653.52 | 86653.52 | 1 | 589.24 | 0 |  | 589.24 | 0 | 0 | 0 | 589.24 | 0 | 0 | 0
182 | 68582722 | 68583332 | 68299474 | 33 | 1 | 33 | 3 | 21.1-6-90 | СН-2012-2024.21. База. Р.1, о.6, поз.90 | Олифа для окраски комбинированная "Оксоль" | 1346 | 1009 | кг | кг | 1 | 0 | 209931379 | 1.7 | 99.65 | 0 | 0 | 0 | 99.65 | 0 | 0 | 0 | 1 | 1 | 1 | 1 | -2 | 0 | 1 | 0 | 0 | 0 | 1.7 |  | 0 | 2 | 68620347 | 2 | 22528 | 163 | 0 | 0 | 0 | 0 | 0 | 0 | 0 | 0 | 0 | 0 | 0 | 0 | 0 | 0 | 0 | 0 | 0 | 0 | 0 | 0 | 0 | 0 | 1.7 | 99.65 | 99.65 | 1 | 169.41 | 0 |  | 169.41 | 0 | 0 | 0 | 169.41 | 0 | 0 | 0
183 | 68582722 | 68583357 | 68289694 | 33 | 1 | 33 | 1 | 9999990008 |  | Трудозатраты рабочих | 1191 | 1013 | чел.-ч. | чел.-ч. | 1 | 0 | 476480486 | 113.32 | 0 | 0 | 0 | 0 | 0 | 0 | 0 | 0 | 1 | 1 | 1 | 1 | -2 | 0 | 1 | 1 | 0 | 0 | 113.32 |  | 1 | 2 | 68620348 | 1 | 0 | 164 | 0 | 0 | 0 | 0 | 0 | 0 | 0 | 0 | 0 | 0 | 0 | 0 | 0 | 0 | 0 | 0 | 0 | 0 | 0 | 0 | 0 | 0 | 0 | 0 | 0 | 1 | 0 | 0 |  | 0 | 0 | 0 | 0 | 0 | 0 | 0 | 0
183 | 68582722 | 68583357 | 68303536 | 1 | 1 | 33 | 3 | 21.1-4-14 | СН-2012-2024.21. База. Р.1, о.4, поз.14 | Масло индустриальное для вентиляционных фильтров | 1296 | 1002 | л | л | 1 | 0 | -1590914234 | 0.083 | 163.67 | 0 | 0 | 0 | 163.67 | 0 | 0 | 0 | 1 | 1 | 1 | 1 | -2 | 0 | 1 | 1 | 0 | 0 | 0.083 |  | 0 | 2 | 68620349 | 1 | 0 | 165 | 0 | 0 | 0 | 0 | 0 | 0 | 0 | 0 | 0 | 0 | 0 | 0 | 0 | 0 | 0 | 0 | 0 | 0 | 0 | 0 | 0 | 0 | 0 | 163.67 | 163.67 | 1 | 13.58 | 0 |  | 0 | 0 | 0 | 0 | 0 | 0 | 0 | 0
183 | 68582722 | 68583357 | 68303714 | 1 | 1 | 33 | 3 | 21.1-6-48 | СН-2012-2024.21. База. Р.1, о.6, поз.48 | Краски масляные жидкотертые цветные (готовые к употреблению) для наружных и внутренних работ, марка МА-25 | 1348 | 1009 | т | т | 1000 | 0 | 590507928 | 0.0005 | 114569.3 | 0 | 0 | 0 | 114569.3 | 0 | 0 | 0 | 1 | 1 | 1 | 1 | -2 | 0 | 1 | 1 | 0 | 0 | 0.0005 |  | 0 | 2 | 68620350 | 1 | 0 | 166 | 0 | 0 | 0 | 0 | 0 | 0 | 0 | 0 | 0 | 0 | 0 | 0 | 0 | 0 | 0 | 0 | 0 | 0 | 0 | 0 | 0 | 0 | 0 | 114569.3 | 114569.3 | 1 | 57.28 | 0 |  | 0 | 0 | 0 | 0 | 0 | 0 | 0 | 0
183 | 68582722 | 68583357 | 68312243 | 1 | 1 | 33 | 3 | 21.21-5-11 | СН-2012-2024.21. База. Р.21, о.5, поз.11 | Выключатели автоматические однополюсные, на ток до 25 А, тип АЕ-1031-1У4 | 1354 | 1010 | шт. | шт. | 1 | 0 | 197147520 | 1 | 98.54 | 0 | 0 | 0 | 98.54 | 0 | 0 | 0 | 1 | 1 | 1 | 1 | -2 | 0 | 1 | 1 | 0 | 0 | 1 |  | 0 | 2 | 68620351 | 1 | 0 | 167 | 0 | 0 | 0 | 0 | 0 | 0 | 0 | 0 | 0 | 0 | 0 | 0 | 0 | 0 | 0 | 0 | 0 | 0 | 0 | 0 | 0 | 0 | 0 | 98.54 | 98.54 | 1 | 98.54 | 0 |  | 0 | 0 | 0 | 0 | 0 | 0 | 0 | 0
183 | 68582722 | 68583357 | 68312501 | 1 | 1 | 33 | 3 | 21.21-5-284 | СН-2012-2024.21. База. Р.21, о.5, поз.284 | Предохранители ПН-2 на номинальное напряжение 500 В, тип ПН-2-250 | 1354 | 1010 | шт. | шт. | 1 | 0 | 796419131 | 2 | 76.84 | 0 | 0 | 0 | 76.84 | 0 | 0 | 0 | 1 | 1 | 1 | 1 | -2 | 0 | 1 | 1 | 0 | 0 | 2 |  | 0 | 2 | 68620352 | 1 | 0 | 168 | 0 | 0 | 0 | 0 | 0 | 0 | 0 | 0 | 0 | 0 | 0 | 0 | 0 | 0 | 0 | 0 | 0 | 0 | 0 | 0 | 0 | 0 | 0 | 76.84 | 76.84 | 1 | 153.68 | 0 |  | 0 | 0 | 0 | 0 | 0 | 0 | 0 | 0
183 | 68582722 | 68583357 | 68313067 | 1 | 1 | 33 | 3 | 21.23-5-40 | СН-2012-2024.21. База. Р.23, о.5, поз.40 | Кабели для радиовещания и телевидения, микрофонные с жилами из медных проволок, марка КММ, число жил и сечение 2х0,12 мм2 | 1303 | 1003 | км | км | 1000 | 0 | -1117035535 | 0.02 | 33538.18 | 0 | 0 | 0 | 33538.18 | 0 | 0 | 0 | 1 | 1 | 1 | 1 | -2 | 0 | 1 | 1 | 0 | 0 | 0.02 |  | 0 | 2 | 68620353 | 1 | 0 | 169 | 0 | 0 | 0 | 0 | 0 | 0 | 0 | 0 | 0 | 0 | 0 | 0 | 0 | 0 | 0 | 0 | 0 | 0 | 0 | 0 | 0 | 0 | 0 | 33538.18 | 33538.18 | 1 | 670.76 | 0 |  | 0 | 0 | 0 | 0 | 0 | 0 | 0 | 0
184 | 68582722 | 68633821 | 68289694 | 33 | 1 | 33 | 1 | 9999990008 |  | Трудозатраты рабочих | 1191 | 1013 | чел.-ч. | чел.-ч. | 1 | 0 | 476480486 | 0.44 | 0 | 0 | 0 | 0 | 0 | 0 | 0 | 0 | 1 | 1 | 1 | 1 | -2 | 0 | 1 | 1 | 0 | 0 | 0.44 |  | 1 | 2 | 68633822 | 1 | 0 | 170 | 0 | 0 | 0 | 0 | 0 | 0 | 0 | 0 | 0 | 0 | 0 | 0 | 0 | 0 | 0 | 0 | 0 | 0 | 0 | 0 | 0 | 0 | 23.76 | 0 | 0 | 1 | 0 | 0 |  | 0 | 0 | 0 | 0 | 0 | 0 | 0 | 0
184 | 68582722 | 68633821 | 68305099 | 1 | 1 | 33 | 3 | 21.1-20-7 | СН-2012-2024.21. База. Р.1, о.20, поз.7 | Ветошь | 1346 | 1009 | кг | кг | 1 | 0 | -904406046 | 0.0005 | 29.29 | 0 | 0 | 0 | 29.29 | 0 | 0 | 0 | 1 | 1 | 1 | 1 | -2 | 0 | 1 | 1 | 0 | 0 | 0.0005 |  | 0 | 2 | 68633823 | 1 | 0 | 171 | 0 | 0 | 0 | 0 | 0 | 0 | 0 | 0 | 0 | 0 | 0 | 0 | 0 | 0 | 0 | 0 | 0 | 0 | 0 | 0 | 0 | 0 | 0.027 | 29.29 | 29.29 | 1 | 0.01 | 0 |  | 0.79 | 0 | 0 | 0 | 0.79 | 0 | 0 | 0
184 | 68582722 | 68633821 | 68305311 | 1 | 1 | 33 | 3 | 21.1-25-16 | СН-2012-2024.21. База. Р.1, о.25, поз.16 | Волокно льняное №11 для уплотнения резьбовых соединений при монтаже систем водоснабжения и отопления | 1346 | 1009 | кг | кг | 1 | 0 | -1887172446 | 0.003 | 590.44 | 0 | 0 | 0 | 590.44 | 0 | 0 | 0 | 1 | 1 | 1 | 1 | -2 | 0 | 1 | 1 | 0 | 0 | 0.003 |  | 0 | 2 | 68633824 | 1 | 0 | 172 | 0 | 0 | 0 | 0 | 0 | 0 | 0 | 0 | 0 | 0 | 0 | 0 | 0 | 0 | 0 | 0 | 0 | 0 | 0 | 0 | 0 | 0 | 0.162 | 590.44 | 590.44 | 1 | 1.77 | 0 |  | 95.65 | 0 | 0 | 0 | 95.65 | 0 | 0 | 0
184 | 68582722 | 68633821 | 68303773 | 1 | 1 | 33 | 3 | 21.1-6-111 | СН-2012-2024.21. База. Р.1, о.6, поз.111 | Растворители универсальные № 645-650 | 1348 | 1009 | т | т | 1000 | 0 | -1278143299 | 1e-05 | 130122.53 | 0 | 0 | 0 | 130122.53 | 0 | 0 | 0 | 1 | 1 | 1 | 1 | -2 | 0 | 1 | 1 | 0 | 0 | 1e-05 |  | 0 | 2 | 68633825 | 1 | 0 | 173 | 0 | 0 | 0 | 0 | 0 | 0 | 0 | 0 | 0 | 0 | 0 | 0 | 0 | 0 | 0 | 0 | 0 | 0 | 0 | 0 | 0 | 0 | 0.00054 | 130122.53 | 130122.53 | 1 | 1.3 | 0 |  | 70.27 | 0 | 0 | 0 | 70.27 | 0 | 0 | 0
220 | 68582722 | 68619595 | 68289694 | 33 | 1 | 33 | 1 | 9999990008 |  | Трудозатраты рабочих | 1191 | 1013 | чел.-ч. | чел.-ч. | 1 | 0 | 476480486 | 44.58 | 0 | 0 | 0 | 0 | 0 | 0 | 0 | 0 | 1 | 1 | 1 | 1 | -2 | 0 | 1 | 1 | 0 | 0 | 74.3 | )*0.6 | 1 | 2 | 68620354 | 1 | 0 | 174 | 0 | 0 | 0 | 0 | 0 | 0 | 0 | 0 | 0 | 0 | 0 | 0 | 0 | 0 | 0 | 0 | 0 | 0 | 0 | 0 | 0 | 0 | 0.8916 | 0 | 0 | 1 | 0 | 0 |  | 0 | 0 | 0 | 0 | 0 | 0 | 0 | 0
220 | 68582722 | 68619595 | 68291585 | 33 | 1 | 33 | 3 | 9999990001 |  | Масса мусора | 1348 | 1009 | т | т | 1000 | 0 | 1489638031 | 4.41 | 0 | 0 | 0 | 0 | 0 | 0 | 0 | 0 | 1 | 1 | 1 | 1 | -2 | 0 | 1 | 0 | 0 | 0 | 4.41 |  | 0 | 2 | 68620355 | 1 | 0 | 175 | 0 | 0 | 0 | 0 | 0 | 0 | 0 | 0 | 0 | 0 | 0 | 0 | 0 | 0 | 0 | 0 | 0 | 0 | 0 | 0 | 0 | 0 | 0.0882 | 0 | 0 | 1 | 0 | 0 |  | 0 | 0 | 0 | 0 | 0 | 0 | 0 | 0
221 | 68582722 | 68619573 | 68289694 | 33 | 1 | 33 | 1 | 9999990008 |  | Трудозатраты рабочих | 1191 | 1013 | чел.-ч. | чел.-ч. | 1 | 0 | 476480486 | 310.5 | 0 | 0 | 0 | 0 | 0 | 0 | 0 | 0 | 1 | 1 | 1 | 1 | -2 | 0 | 1 | 0 | 0 | 0 | 310.5 |  | 1 | 2 | 68620356 | 1 | 0 | 176 | 0 | 0 | 0 | 0 | 0 | 0 | 0 | 0 | 0 | 0 | 0 | 0 | 0 | 0 | 0 | 0 | 0 | 0 | 0 | 0 | 0 | 0 | 4.6575 | 0 | 0 | 1 | 0 | 0 |  | 0 | 0 | 0 | 0 | 0 | 0 | 0 | 0
221 | 68582722 | 68619573 | 68303448 | 1 | 1 | 33 | 3 | 21.1-2-16 | СН-2012-2024.21. База. Р.1, о.2, поз.16 | Цемент пуццолановый общего назначения, марка 400 | 1348 | 1009 | т | т | 1000 | 0 | -338040751 | 0.04 | 7210.9 | 0 | 0 | 0 | 7210.9 | 0 | 0 | 0 | 1 | 1 | 1 | 1 | -2 | 0 | 1 | 0 | 0 | 0 | 0.04 |  | 0 | 2 | 68620357 | 1 | 0 | 177 | 0 | 0 | 0 | 0 | 0 | 0 | 0 | 0 | 0 | 0 | 0 | 0 | 0 | 0 | 0 | 0 | 0 | 0 | 0 | 0 | 0 | 0 | 0.0006 | 7210.9 | 7210.9 | 1 | 288.44 | 0 |  | 4.33 | 0 | 0 | 0 | 4.33 | 0 | 0 | 0
221 | 68582722 | 68619573 | 68303612 | 1 | 1 | 33 | 3 | 21.1-5-13 | СН-2012-2024.21. База. Р.1, о.5, поз.13 | Плитка керамическая, типа керамогранит, полированная, размер 30х30 см, толщина 8 мм, цвета: светло-серый, серый, светло-зеленый, бежевый | 1327 | 1005 | м2 | м2 | 1 | 0 | 216204917 | 100 | 622.76 | 0 | 0 | 0 | 622.76 | 0 | 0 | 0 | 1 | 1 | 1 | 1 | -2 | 0 | 1 | 0 | 0 | 0 | 100 |  | 0 | 2 | 68620358 | 1 | 0 | 178 | 0 | 0 | 0 | 0 | 0 | 0 | 0 | 0 | 0 | 0 | 0 | 0 | 0 | 0 | 0 | 0 | 0 | 0 | 0 | 0 | 0 | 0 | 1.5 | 622.76 | 622.76 | 1 | 62276 | 0 |  | 934.14 | 0 | 0 | 0 | 934.14 | 0 | 0 | 0
221 | 68582722 | 68619573 | 68306379 | 1 | 1 | 33 | 3 | 21.3-2-16 | СН-2012-2024.21. База. Р.3, о.2, поз.16 | Растворы цементные, марка 150 | 1339 | 1007 | м3 | м3 | 1 | 0 | -2147064579 | 2 | 4592.23 | 0 | 0 | 0 | 4592.23 | 0 | 0 | 0 | 1 | 1 | 1 | 1 | -2 | 0 | 1 | 0 | 0 | 0 | 2 |  | 0 | 2 | 68620359 | 1 | 0 | 179 | 0 | 0 | 0 | 0 | 0 | 0 | 0 | 0 | 0 | 0 | 0 | 0 | 0 | 0 | 0 | 0 | 0 | 0 | 0 | 0 | 0 | 0 | 0.03 | 4592.23 | 4592.23 | 1 | 9184.46 | 0 |  | 137.77 | 0 | 0 | 0 | 137.77 | 0 | 0 | 0
222 | 68582722 | 68619639 | 68289694 | 33 | 1 | 33 | 1 | 9999990008 |  | Трудозатраты рабочих | 1191 | 1013 | чел.-ч. | чел.-ч. | 1 | 0 | 476480486 | 391 | 0 | 0 | 0 | 0 | 0 | 0 | 0 | 0 | 1 | 1 | 1 | 1 | -2 | 0 | 1 | 0 | 0 | 0 | 391 |  | 1 | 2 | 68620360 | 1 | 0 | 180 | 0 | 0 | 0 | 0 | 0 | 0 | 0 | 0 | 0 | 0 | 0 | 0 | 0 | 0 | 0 | 0 | 0 | 0 | 0 | 0 | 0 | 0 | 1.955 | 0 | 0 | 1 | 0 | 0 |  | 0 | 0 | 0 | 0 | 0 | 0 | 0 | 0
222 | 68582722 | 68619639 | 68303448 | 1 | 1 | 33 | 3 | 21.1-2-16 | СН-2012-2024.21. База. Р.1, о.2, поз.16 | Цемент пуццолановый общего назначения, марка 400 | 1348 | 1009 | т | т | 1000 | 0 | -338040751 | 0.04 | 7210.9 | 0 | 0 | 0 | 7210.9 | 0 | 0 | 0 | 1 | 1 | 1 | 1 | -2 | 0 | 1 | 0 | 0 | 0 | 0.04 |  | 0 | 2 | 68620361 | 1 | 0 | 181 | 0 | 0 | 0 | 0 | 0 | 0 | 0 | 0 | 0 | 0 | 0 | 0 | 0 | 0 | 0 | 0 | 0 | 0 | 0 | 0 | 0 | 0 | 0.0002 | 7210.9 | 7210.9 | 1 | 288.44 | 0 |  | 1.44 | 0 | 0 | 0 | 1.44 | 0 | 0 | 0
222 | 68582722 | 68619639 | 68303612 | 1 | 1 | 33 | 3 | 21.1-5-13 | СН-2012-2024.21. База. Р.1, о.5, поз.13 | Плитка керамическая, типа керамогранит, полированная, размер 30х30 см, толщина 8 мм, цвета: светло-серый, серый, светло-зеленый, бежевый | 1327 | 1005 | м2 | м2 | 1 | 0 | 216204917 | 100 | 622.76 | 0 | 0 | 0 | 622.76 | 0 | 0 | 0 | 1 | 1 | 1 | 1 | -2 | 0 | 1 | 0 | 0 | 0 | 100 |  | 0 | 2 | 68620362 | 1 | 0 | 182 | 0 | 0 | 0 | 0 | 0 | 0 | 0 | 0 | 0 | 0 | 0 | 0 | 0 | 0 | 0 | 0 | 0 | 0 | 0 | 0 | 0 | 0 | 0.5 | 622.76 | 622.76 | 1 | 62276 | 0 |  | 311.38 | 0 | 0 | 0 | 311.38 | 0 | 0 | 0
222 | 68582722 | 68619639 | 68306379 | 1 | 1 | 33 | 3 | 21.3-2-16 | СН-2012-2024.21. База. Р.3, о.2, поз.16 | Растворы цементные, марка 150 | 1339 | 1007 | м3 | м3 | 1 | 0 | -2147064579 | 2 | 4592.23 | 0 | 0 | 0 | 4592.23 | 0 | 0 | 0 | 1 | 1 | 1 | 1 | -2 | 0 | 1 | 0 | 0 | 0 | 2 |  | 0 | 2 | 68620363 | 1 | 0 | 183 | 0 | 0 | 0 | 0 | 0 | 0 | 0 | 0 | 0 | 0 | 0 | 0 | 0 | 0 | 0 | 0 | 0 | 0 | 0 | 0 | 0 | 0 | 0.01 | 4592.23 | 4592.23 | 1 | 9184.46 | 0 |  | 45.92 | 0 | 0 | 0 | 45.92 | 0 | 0 | 0
223 | 68582722 | 68583672 | 68289694 | 33 | 1 | 33 | 1 | 9999990008 |  | Трудозатраты рабочих | 1191 | 1013 | чел.-ч. | чел.-ч. | 1 | 0 | 476480486 | 14.28 | 0 | 0 | 0 | 0 | 0 | 0 | 0 | 0 | 1 | 1 | 1 | 1 | -2 | 0 | 1 | 0 | 0 | 0 | 14.28 |  | 1 | 2 | 68620367 | 1 | 0 | 184 | 0 | 0 | 0 | 0 | 0 | 0 | 0 | 0 | 0 | 0 | 0 | 0 | 0 | 0 | 0 | 0 | 0 | 0 | 0 | 0 | 0 | 0 | 0.1428 | 0 | 0 | 1 | 0 | 0 |  | 0 | 0 | 0 | 0 | 0 | 0 | 0 | 0
223 | 68582722 | 68583672 | 68291585 | 33 | 1 | 33 | 3 | 9999990001 |  | Масса мусора | 1348 | 1009 | т | т | 1000 | 0 | 1489638031 | 0.62 | 0 | 0 | 0 | 0 | 0 | 0 | 0 | 0 | 1 | 1 | 1 | 1 | -2 | 0 | 1 | 0 | 0 | 0 | 0.62 |  | 0 | 2 | 68620368 | 1 | 0 | 185 | 0 | 0 | 0 | 0 | 0 | 0 | 0 | 0 | 0 | 0 | 0 | 0 | 0 | 0 | 0 | 0 | 0 | 0 | 0 | 0 | 0 | 0 | 0.0062 | 0 | 0 | 1 | 0 | 0 |  | 0 | 0 | 0 | 0 | 0 | 0 | 0 | 0
224 | 68582722 | 68583677 | 68289694 | 33 | 1 | 33 | 1 | 9999990008 |  | Трудозатраты рабочих | 1191 | 1013 | чел.-ч. | чел.-ч. | 1 | 0 | 476480486 | 41.922 | 0 | 0 | 0 | 0 | 0 | 0 | 0 | 0 | 1 | 1 | 1 | 1 | -2 | 0 | 1 | 1 | 0 | 0 | 69.87 | )*0.6 | 1 | 2 | 68620369 | 1 | 0 | 186 | 0 | 0 | 0 | 0 | 0 | 0 | 0 | 0 | 0 | 0 | 0 | 0 | 0 | 0 | 0 | 0 | 0 | 0 | 0 | 0 | 0 | 0 | 0.62883 | 0 | 0 | 1 | 0 | 0 |  | 0 | 0 | 0 | 0 | 0 | 0 | 0 | 0
224 | 68582722 | 68583677 | 68302650 | 1 | 1 | 33 | 2 | 22.1-10-19 | СН-2012-2024.22. База. п.1-10-19 (105004) | Компрессоры поршневые, объем ресивера 24 л | 1368 | 1011 | маш.-ч | маш.-ч | 1 | 0 | 558067121 | 1.44 | 0 | 7.69 | 0.04 | 0 | 0 | 7.69 | 0.04 | 0 | 1 | 1 | 1 | 1 | -2 | 0 | 1 | 0 | 0 | 0 | 1.44 |  | 0 | 2 | 68620370 | 1 | 2048 | 187 | 0 | 0 | 0 | 0 | 0 | 0 | 0 | 0 | 0 | 0 | 0 | 0 | 0 | 0 | 0 | 0 | 0 | 0 | 0 | 0 | 0 | 0 | 0.0216 | 7.69 | 7.69 | 1 | 11.07 | 0.06 |  | 0 | 0.17 | 0 | 0 | 0.17 | 0 | 0 | 0
224 | 68582722 | 68583677 | 68303208 | 1 | 1 | 33 | 2 | 22.1-30-54 | СН-2012-2024.22. База. п.1-30-54 (308901) | Молотки отбойные | 1368 | 1011 | маш.-ч | маш.-ч | 1 | 0 | 117961379 | 1.44 | 0 | 6.02 | 0.02 | 0 | 0 | 6.02 | 0.02 | 0 | 1 | 1 | 1 | 1 | -2 | 0 | 1 | 0 | 0 | 0 | 1.44 |  | 0 | 2 | 68620371 | 1 | 2048 | 188 | 0 | 0 | 0 | 0 | 0 | 0 | 0 | 0 | 0 | 0 | 0 | 0 | 0 | 0 | 0 | 0 | 0 | 0 | 0 | 0 | 0 | 0 | 0.0216 | 6.02 | 6.02 | 1 | 8.67 | 0.03 |  | 0 | 0.13 | 0 | 0 | 0.13 | 0 | 0 | 0
224 | 68582722 | 68583677 | 68291585 | 33 | 1 | 33 | 3 | 9999990001 |  | Масса мусора | 1348 | 1009 | т | т | 1000 | 0 | 1489638031 | 5.2 | 0 | 0 | 0 | 0 | 0 | 0 | 0 | 0 | 1 | 1 | 1 | 1 | -2 | 0 | 1 | 0 | 0 | 0 | 5.2 |  | 0 | 2 | 68620372 | 1 | 0 | 189 | 0 | 0 | 0 | 0 | 0 | 0 | 0 | 0 | 0 | 0 | 0 | 0 | 0 | 0 | 0 | 0 | 0 | 0 | 0 | 0 | 0 | 0 | 0.078 | 0 | 0 | 1 | 0 | 0 |  | 0 | 0 | 0 | 0 | 0 | 0 | 0 | 0
225 | 68582722 | 68583709 | 68289694 | 33 | 1 | 33 | 1 | 9999990008 |  | Трудозатраты рабочих | 1191 | 1013 | чел.-ч. | чел.-ч. | 1 | 0 | 476480486 | 40.73 | 0 | 0 | 0 | 0 | 0 | 0 | 0 | 0 | 1 | 1 | 1 | 1 | -2 | 0 | 1 | 0 | 0 | 0 | 40.73 |  | 1 | 2 | 68620373 | 1 | 0 | 190 | 0 | 0 | 0 | 0 | 0 | 0 | 0 | 0 | 0 | 0 | 0 | 0 | 0 | 0 | 0 | 0 | 0 | 0 | 0 | 0 | 0 | 0 | 0.4073 | 0 | 0 | 1 | 0 | 0 |  | 0 | 0 | 0 | 0 | 0 | 0 | 0 | 0
225 | 68582722 | 68583709 | 68302650 | 1 | 1 | 33 | 2 | 22.1-10-19 | СН-2012-2024.22. База. п.1-10-19 (105004) | Компрессоры поршневые, объем ресивера 24 л | 1368 | 1011 | маш.-ч | маш.-ч | 1 | 0 | 558067121 | 0.27 | 0 | 7.69 | 0.04 | 0 | 0 | 7.69 | 0.04 | 0 | 1 | 1 | 1 | 1 | -2 | 0 | 1 | 0 | 0 | 0 | 0.27 |  | 0 | 2 | 68620374 | 1 | 0 | 191 | 0 | 0 | 0 | 0 | 0 | 0 | 0 | 0 | 0 | 0 | 0 | 0 | 0 | 0 | 0 | 0 | 0 | 0 | 0 | 0 | 0 | 0 | 0.0027 | 7.69 | 7.69 | 1 | 2.08 | 0.01 |  | 0 | 0.02 | 0 | 0 | 0.02 | 0 | 0 | 0
225 | 68582722 | 68583709 | 68303208 | 1 | 1 | 33 | 2 | 22.1-30-54 | СН-2012-2024.22. База. п.1-30-54 (308901) | Молотки отбойные | 1368 | 1011 | маш.-ч | маш.-ч | 1 | 0 | 117961379 | 0.27 | 0 | 6.02 | 0.02 | 0 | 0 | 6.02 | 0.02 | 0 | 1 | 1 | 1 | 1 | -2 | 0 | 1 | 0 | 0 | 0 | 0.27 |  | 0 | 2 | 68620375 | 1 | 0 | 192 | 0 | 0 | 0 | 0 | 0 | 0 | 0 | 0 | 0 | 0 | 0 | 0 | 0 | 0 | 0 | 0 | 0 | 0 | 0 | 0 | 0 | 0 | 0.0027 | 6.02 | 6.02 | 1 | 1.63 | 0.01 |  | 0 | 0.02 | 0 | 0 | 0.02 | 0 | 0 | 0
225 | 68582722 | 68583709 | 68303445 | 1 | 1 | 33 | 3 | 21.1-2-13 | СН-2012-2024.21. База. Р.1, о.2, поз.13 | Цемент общестроительный, портландцемент общего назначения, марка 400 | 1348 | 1009 | т | т | 1000 | 0 | 1568821143 | 0.01 | 5240.32 | 0 | 0 | 0 | 5240.32 | 0 | 0 | 0 | 1 | 1 | 1 | 1 | -2 | 0 | 1 | 0 | 0 | 0 | 0.01 |  | 0 | 2 | 68620376 | 1 | 0 | 193 | 0 | 0 | 0 | 0 | 0 | 0 | 0 | 0 | 0 | 0 | 0 | 0 | 0 | 0 | 0 | 0 | 0 | 0 | 0 | 0 | 0 | 0 | 0.0001 | 5240.32 | 5240.32 | 1 | 52.4 | 0 |  | 0.52 | 0 | 0 | 0 | 0.52 | 0 | 0 | 0
225 | 68582722 | 68583709 | 68305308 | 1 | 1 | 33 | 3 | 21.1-25-13 | СН-2012-2024.21. База. Р.1, о.25, поз.13 | Вода | 1339 | 1007 | м3 | м3 | 1 | 0 | 1035632843 | 0.05 | 42.44 | 0 | 0 | 0 | 42.44 | 0 | 0 | 0 | 1 | 1 | 1 | 1 | -2 | 0 | 1 | 0 | 0 | 0 | 0.05 |  | 0 | 2 | 68620377 | 1 | 0 | 194 | 0 | 0 | 0 | 0 | 0 | 0 | 0 | 0 | 0 | 0 | 0 | 0 | 0 | 0 | 0 | 0 | 0 | 0 | 0 | 0 | 0 | 0 | 0.0005 | 42.44 | 42.44 | 1 | 2.12 | 0 |  | 0.02 | 0 | 0 | 0 | 0.02 | 0 | 0 | 0
225 | 68582722 | 68583709 | 68306379 | 1 | 1 | 33 | 3 | 21.3-2-16 | СН-2012-2024.21. База. Р.3, о.2, поз.16 | Растворы цементные, марка 150 | 1339 | 1007 | м3 | м3 | 1 | 0 | -2147064579 | 0.31 | 4592.23 | 0 | 0 | 0 | 4592.23 | 0 | 0 | 0 | 1 | 1 | 1 | 1 | -2 | 0 | 1 | 0 | 0 | 0 | 0.31 |  | 0 | 2 | 68620378 | 1 | 0 | 195 | 0 | 0 | 0 | 0 | 0 | 0 | 0 | 0 | 0 | 0 | 0 | 0 | 0 | 0 | 0 | 0 | 0 | 0 | 0 | 0 | 0 | 0 | 0.0031 | 4592.23 | 4592.23 | 1 | 1423.59 | 0 |  | 14.24 | 0 | 0 | 0 | 14.24 | 0 | 0 | 0
225 | 68582722 | 68583709 | 68291585 | 33 | 1 | 33 | 3 | 9999990001 |  | Масса мусора | 1348 | 1009 | т | т | 1000 | 0 | 1489638031 | 0.3 | 0 | 0 | 0 | 0 | 0 | 0 | 0 | 0 | 1 | 1 | 1 | 1 | -2 | 0 | 1 | 0 | 0 | 0 | 0.3 |  | 0 | 2 | 68620379 | 1 | 0 | 196 | 0 | 0 | 0 | 0 | 0 | 0 | 0 | 0 | 0 | 0 | 0 | 0 | 0 | 0 | 0 | 0 | 0 | 0 | 0 | 0 | 0 | 0 | 0.003 | 0 | 0 | 1 | 0 | 0 |  | 0 | 0 | 0 | 0 | 0 | 0 | 0 | 0
226 | 68582722 | 68583776 | 68289694 | 33 | 1 | 33 | 1 | 9999990008 |  | Трудозатраты рабочих | 1191 | 1013 | чел.-ч. | чел.-ч. | 1 | 0 | 476480486 | 69.35 | 0 | 0 | 0 | 0 | 0 | 0 | 0 | 0 | 1 | 1 | 1 | 1 | -2 | 0 | 1 | 0 | 0 | 0 | 69.35 |  | 1 | 2 | 68620380 | 1 | 0 | 197 | 0 | 0 | 0 | 0 | 0 | 0 | 0 | 0 | 0 | 0 | 0 | 0 | 0 | 0 | 0 | 0 | 0 | 0 | 0 | 0 | 0 | 0 | 0.6935 | 0 | 0 | 1 | 0 | 0 |  | 0 | 0 | 0 | 0 | 0 | 0 | 0 | 0
226 | 68582722 | 68583776 | 68302650 | 1 | 1 | 33 | 2 | 22.1-10-19 | СН-2012-2024.22. База. п.1-10-19 (105004) | Компрессоры поршневые, объем ресивера 24 л | 1368 | 1011 | маш.-ч | маш.-ч | 1 | 0 | 558067121 | 0.63 | 0 | 7.69 | 0.04 | 0 | 0 | 7.69 | 0.04 | 0 | 1 | 1 | 1 | 1 | -2 | 0 | 1 | 0 | 0 | 0 | 0.63 |  | 0 | 2 | 68620381 | 1 | 0 | 198 | 0 | 0 | 0 | 0 | 0 | 0 | 0 | 0 | 0 | 0 | 0 | 0 | 0 | 0 | 0 | 0 | 0 | 0 | 0 | 0 | 0 | 0 | 0.0063 | 7.69 | 7.69 | 1 | 4.84 | 0.03 |  | 0 | 0.05 | 0 | 0 | 0.05 | 0 | 0 | 0
226 | 68582722 | 68583776 | 68303208 | 1 | 1 | 33 | 2 | 22.1-30-54 | СН-2012-2024.22. База. п.1-30-54 (308901) | Молотки отбойные | 1368 | 1011 | маш.-ч | маш.-ч | 1 | 0 | 117961379 | 0.63 | 0 | 6.02 | 0.02 | 0 | 0 | 6.02 | 0.02 | 0 | 1 | 1 | 1 | 1 | -2 | 0 | 1 | 0 | 0 | 0 | 0.63 |  | 0 | 2 | 68620382 | 1 | 0 | 199 | 0 | 0 | 0 | 0 | 0 | 0 | 0 | 0 | 0 | 0 | 0 | 0 | 0 | 0 | 0 | 0 | 0 | 0 | 0 | 0 | 0 | 0 | 0.0063 | 6.02 | 6.02 | 1 | 3.79 | 0.01 |  | 0 | 0.04 | 0 | 0 | 0.04 | 0 | 0 | 0
226 | 68582722 | 68583776 | 68303445 | 1 | 1 | 33 | 3 | 21.1-2-13 | СН-2012-2024.21. База. Р.1, о.2, поз.13 | Цемент общестроительный, портландцемент общего назначения, марка 400 | 1348 | 1009 | т | т | 1000 | 0 | 1568821143 | 0.02 | 5240.32 | 0 | 0 | 0 | 5240.32 | 0 | 0 | 0 | 1 | 1 | 1 | 1 | -2 | 0 | 1 | 0 | 0 | 0 | 0.02 |  | 0 | 2 | 68620383 | 1 | 0 | 200 | 0 | 0 | 0 | 0 | 0 | 0 | 0 | 0 | 0 | 0 | 0 | 0 | 0 | 0 | 0 | 0 | 0 | 0 | 0 | 0 | 0 | 0 | 0.0002 | 5240.32 | 5240.32 | 1 | 104.81 | 0 |  | 1.05 | 0 | 0 | 0 | 1.05 | 0 | 0 | 0
226 | 68582722 | 68583776 | 68305308 | 1 | 1 | 33 | 3 | 21.1-25-13 | СН-2012-2024.21. База. Р.1, о.25, поз.13 | Вода | 1339 | 1007 | м3 | м3 | 1 | 0 | 1035632843 | 0.07 | 42.44 | 0 | 0 | 0 | 42.44 | 0 | 0 | 0 | 1 | 1 | 1 | 1 | -2 | 0 | 1 | 0 | 0 | 0 | 0.07 |  | 0 | 2 | 68620384 | 1 | 0 | 201 | 0 | 0 | 0 | 0 | 0 | 0 | 0 | 0 | 0 | 0 | 0 | 0 | 0 | 0 | 0 | 0 | 0 | 0 | 0 | 0 | 0 | 0 | 0.0007 | 42.44 | 42.44 | 1 | 2.97 | 0 |  | 0.03 | 0 | 0 | 0 | 0.03 | 0 | 0 | 0
226 | 68582722 | 68583776 | 68306379 | 1 | 1 | 33 | 3 | 21.3-2-16 | СН-2012-2024.21. База. Р.3, о.2, поз.16 | Растворы цементные, марка 150 | 1339 | 1007 | м3 | м3 | 1 | 0 | -2147064579 | 0.71 | 4592.23 | 0 | 0 | 0 | 4592.23 | 0 | 0 | 0 | 1 | 1 | 1 | 1 | -2 | 0 | 1 | 0 | 0 | 0 | 0.71 |  | 0 | 2 | 68620385 | 1 | 0 | 202 | 0 | 0 | 0 | 0 | 0 | 0 | 0 | 0 | 0 | 0 | 0 | 0 | 0 | 0 | 0 | 0 | 0 | 0 | 0 | 0 | 0 | 0 | 0.0071 | 4592.23 | 4592.23 | 1 | 3260.48 | 0 |  | 32.6 | 0 | 0 | 0 | 32.6 | 0 | 0 | 0
226 | 68582722 | 68583776 | 68291585 | 33 | 1 | 33 | 3 | 9999990001 |  | Масса мусора | 1348 | 1009 | т | т | 1000 | 0 | 1489638031 | 0.7 | 0 | 0 | 0 | 0 | 0 | 0 | 0 | 0 | 1 | 1 | 1 | 1 | -2 | 0 | 1 | 0 | 0 | 0 | 0.7 |  | 0 | 2 | 68620386 | 1 | 0 | 203 | 0 | 0 | 0 | 0 | 0 | 0 | 0 | 0 | 0 | 0 | 0 | 0 | 0 | 0 | 0 | 0 | 0 | 0 | 0 | 0 | 0 | 0 | 0.007 | 0 | 0 | 1 | 0 | 0 |  | 0 | 0 | 0 | 0 | 0 | 0 | 0 | 0
227 | 68582722 | 68583841 | 68289694 | 33 | 1 | 33 | 1 | 9999990008 |  | Трудозатраты рабочих | 1191 | 1013 | чел.-ч. | чел.-ч. | 1 | 0 | 476480486 | 113.19 | 0 | 0 | 0 | 0 | 0 | 0 | 0 | 0 | 1 | 1 | 1 | 1 | -2 | 0 | 1 | 0 | 0 | 0 | 113.19 |  | 1 | 2 | 68620387 | 1 | 0 | 204 | 0 | 0 | 0 | 0 | 0 | 0 | 0 | 0 | 0 | 0 | 0 | 0 | 0 | 0 | 0 | 0 | 0 | 0 | 0 | 0 | 0 | 0 | 1.6979 | 0 | 0 | 1 | 0 | 0 |  | 0 | 0 | 0 | 0 | 0 | 0 | 0 | 0
227 | 68582722 | 68583841 | 68303248 | 1 | 1 | 33 | 2 | 22.1-30-102 | СН-2012-2024.22. База. п.1-30-102 (303704) | Дрели электрические, двухскоростные, мощностью 600 Вт | 1368 | 1011 | маш.-ч | маш.-ч | 1 | 0 | -550399794 | 50.52 | 0 | 8.03 | 1.18 | 0 | 0 | 8.03 | 1.18 | 0 | 1 | 1 | 1 | 1 | -2 | 0 | 1 | 0 | 0 | 0 | 50.52 |  | 0 | 2 | 68620388 | 1 | 0 | 205 | 0 | 0 | 0 | 0 | 0 | 0 | 0 | 0 | 0 | 0 | 0 | 0 | 0 | 0 | 0 | 0 | 0 | 0 | 0 | 0 | 0 | 0 | 0.7578 | 8.03 | 8.03 | 1 | 405.68 | 59.61 |  | 0 | 6.09 | 0.89 | 0 | 6.09 | 0 | 0 | 0
227 | 68582722 | 68583841 | 68303226 | 1 | 1 | 33 | 2 | 22.1-30-75 | СН-2012-2024.22. База. п.1-30-75 (370001) | Станки для резки плит | 1368 | 1011 | маш.-ч | маш.-ч | 1 | 0 | -1054888339 | 0.39 | 0 | 554.77 | 481.85 | 0 | 0 | 554.77 | 481.85 | 0 | 1 | 1 | 1 | 1 | -2 | 0 | 1 | 0 | 0 | 0 | 0.39 |  | 0 | 2 | 68620389 | 1 | 0 | 206 | 0 | 0 | 0 | 0 | 0 | 0 | 0 | 0 | 0 | 0 | 0 | 0 | 0 | 0 | 0 | 0 | 0 | 0 | 0 | 0 | 0 | 0 | 0.00585 | 554.77 | 554.77 | 1 | 216.36 | 187.92 |  | 0 | 3.25 | 2.82 | 0 | 3.25 | 0 | 0 | 0
227 | 68582722 | 68583841 | 68305308 | 1 | 1 | 33 | 3 | 21.1-25-13 | СН-2012-2024.21. База. Р.1, о.25, поз.13 | Вода | 1339 | 1007 | м3 | м3 | 1 | 0 | 1035632843 | 0.323 | 42.44 | 0 | 0 | 0 | 42.44 | 0 | 0 | 0 | 1 | 1 | 1 | 1 | -2 | 0 | 1 | 0 | 0 | 0 | 0.323 |  | 0 | 2 | 68620390 | 1 | 0 | 207 | 0 | 0 | 0 | 0 | 0 | 0 | 0 | 0 | 0 | 0 | 0 | 0 | 0 | 0 | 0 | 0 | 0 | 0 | 0 | 0 | 0 | 0 | 0.004845 | 42.44 | 42.44 | 1 | 13.71 | 0 |  | 0.21 | 0 | 0 | 0 | 0.21 | 0 | 0 | 0
227 | 68582722 | 68583841 | 68303612 | 1 | 1 | 33 | 3 | 21.1-5-13 | СН-2012-2024.21. База. Р.1, о.5, поз.13 | Плитка керамическая, типа керамогранит, полированная, размер 30х30 см, толщина 8 мм, цвета: светло-серый, серый, светло-зеленый, бежевый | 1327 | 1005 | м2 | м2 | 1 | 0 | 216204917 | 102 | 622.76 | 0 | 0 | 0 | 622.76 | 0 | 0 | 0 | 1 | 1 | 1 | 1 | -2 | 0 | 1 | 0 | 0 | 0 | 102 |  | 0 | 2 | 68620391 | 1 | 0 | 208 | 0 | 0 | 0 | 0 | 0 | 0 | 0 | 0 | 0 | 0 | 0 | 0 | 0 | 0 | 0 | 0 | 0 | 0 | 0 | 0 | 0 | 0 | 1.53 | 622.76 | 622.76 | 1 | 63521.52 | 0 |  | 952.82 | 0 | 0 | 0 | 952.82 | 0 | 0 | 0
227 | 68582722 | 68583841 | 68303677 | 1 | 1 | 33 | 3 | 21.1-6-11 | СН-2012-2024.21. База. Р.1, о.6, поз.11 | Грунтовка акриловая на латексной основе, марка "Грундирмиттель" | 1348 | 1009 | т | т | 1000 | 0 | -789998201 | 0.01 | 260360.17 | 0 | 0 | 0 | 260360.17 | 0 | 0 | 0 | 1 | 1 | 1 | 1 | -2 | 0 | 1 | 0 | 0 | 0 | 0.01 |  | 0 | 2 | 68620392 | 1 | 0 | 209 | 0 | 0 | 0 | 0 | 0 | 0 | 0 | 0 | 0 | 0 | 0 | 0 | 0 | 0 | 0 | 0 | 0 | 0 | 0 | 0 | 0 | 0 | 0.00015 | 260360.17 | 260360.17 | 1 | 2603.6 | 0 |  | 39.05 | 0 | 0 | 0 | 39.05 | 0 | 0 | 0
227 | 68582722 | 68583841 | 68306464 | 1 | 1 | 33 | 3 | 21.3-2-107 | СН-2012-2024.21. База. Р.3, о.2, поз.107 | Смеси сухие цементно-песчаные, клеевые для плиточных работ: В12,5 (М150), F50, крупность заполнителя не более 0,5 мм | 1348 | 1009 | т | т | 1000 | 0 | -2049126727 | 0.68 | 12292.81 | 0 | 0 | 0 | 12292.81 | 0 | 0 | 0 | 1 | 1 | 1 | 1 | -2 | 0 | 1 | 0 | 0 | 0 | 0.68 |  | 0 | 2 | 68620393 | 1 | 0 | 210 | 0 | 0 | 0 | 0 | 0 | 0 | 0 | 0 | 0 | 0 | 0 | 0 | 0 | 0 | 0 | 0 | 0 | 0 | 0 | 0 | 0 | 0 | 0.0102 | 12292.81 | 12292.81 | 1 | 8359.11 | 0 |  | 125.39 | 0 | 0 | 0 | 125.39 | 0 | 0 | 0
227 | 68582722 | 68583841 | 68306466 | 1 | 1 | 33 | 3 | 21.3-2-109 | СН-2012-2024.21. База. Р.3, о.2, поз.109 | Смеси сухие фуговочные для заделки швов между плитками (различная цветовая гамма): В7,5 (М100), F50, крупность заполнителя 0,3 мм | 1348 | 1009 | т | т | 1000 | 0 | -1964085884 | 0.048 | 59880.6 | 0 | 0 | 0 | 59880.6 | 0 | 0 | 0 | 1 | 1 | 1 | 1 | -2 | 0 | 1 | 0 | 0 | 0 | 0.048 |  | 0 | 2 | 68620394 | 1 | 0 | 211 | 0 | 0 | 0 | 0 | 0 | 0 | 0 | 0 | 0 | 0 | 0 | 0 | 0 | 0 | 0 | 0 | 0 | 0 | 0 | 0 | 0 | 0 | 0.00072 | 59880.6 | 59880.6 | 1 | 2874.27 | 0 |  | 43.11 | 0 | 0 | 0 | 43.11 | 0 | 0 | 0
228 | 68582722 | 68619648 | 68289694 | 33 | 1 | 33 | 1 | 9999990008 |  | Трудозатраты рабочих | 1191 | 1013 | чел.-ч. | чел.-ч. | 1 | 0 | 476480486 | 293.25 | 0 | 0 | 0 | 0 | 0 | 0 | 0 | 0 | 1 | 1 | 1 | 1 | -2 | 0 | 1 | 0 | 0 | 0 | 293.25 |  | 1 | 2 | 68620395 | 1 | 0 | 212 | 0 | 0 | 0 | 0 | 0 | 0 | 0 | 0 | 0 | 0 | 0 | 0 | 0 | 0 | 0 | 0 | 0 | 0 | 0 | 0 | 0 | 0 | 2.9325 | 0 | 0 | 1 | 0 | 0 |  | 0 | 0 | 0 | 0 | 0 | 0 | 0 | 0
228 | 68582722 | 68619648 | 68303448 | 1 | 1 | 33 | 3 | 21.1-2-16 | СН-2012-2024.21. База. Р.1, о.2, поз.16 | Цемент пуццолановый общего назначения, марка 400 | 1348 | 1009 | т | т | 1000 | 0 | -338040751 | 0.04 | 7210.9 | 0 | 0 | 0 | 7210.9 | 0 | 0 | 0 | 1 | 1 | 1 | 1 | -2 | 0 | 1 | 0 | 0 | 0 | 0.04 |  | 0 | 2 | 68620396 | 1 | 0 | 213 | 0 | 0 | 0 | 0 | 0 | 0 | 0 | 0 | 0 | 0 | 0 | 0 | 0 | 0 | 0 | 0 | 0 | 0 | 0 | 0 | 0 | 0 | 0.0004 | 7210.9 | 7210.9 | 1 | 288.44 | 0 |  | 2.88 | 0 | 0 | 0 | 2.88 | 0 | 0 | 0
228 | 68582722 | 68619648 | 68303646 | 1 | 1 | 33 | 3 | 21.1-5-48 | СН-2012-2024.21. База. Р.1, о.5, поз.48 | Плитки керамические фасадные, толщина 9 мм, глазурованные, прямоугольные, гладкие, одноцветные | 1327 | 1005 | м2 | м2 | 1 | 0 | -1827805142 | 100 | 609.79 | 0 | 0 | 0 | 609.79 | 0 | 0 | 0 | 1 | 1 | 1 | 1 | -2 | 0 | 1 | 0 | 0 | 0 | 100 |  | 0 | 2 | 68620397 | 1 | 0 | 214 | 0 | 0 | 0 | 0 | 0 | 0 | 0 | 0 | 0 | 0 | 0 | 0 | 0 | 0 | 0 | 0 | 0 | 0 | 0 | 0 | 0 | 0 | 1 | 609.79 | 609.79 | 1 | 60979 | 0 |  | 609.79 | 0 | 0 | 0 | 609.79 | 0 | 0 | 0
228 | 68582722 | 68619648 | 68306379 | 1 | 1 | 33 | 3 | 21.3-2-16 | СН-2012-2024.21. База. Р.3, о.2, поз.16 | Растворы цементные, марка 150 | 1339 | 1007 | м3 | м3 | 1 | 0 | -2147064579 | 2 | 4592.23 | 0 | 0 | 0 | 4592.23 | 0 | 0 | 0 | 1 | 1 | 1 | 1 | -2 | 0 | 1 | 0 | 0 | 0 | 2 |  | 0 | 2 | 68620398 | 1 | 0 | 215 | 0 | 0 | 0 | 0 | 0 | 0 | 0 | 0 | 0 | 0 | 0 | 0 | 0 | 0 | 0 | 0 | 0 | 0 | 0 | 0 | 0 | 0 | 0.02 | 4592.23 | 4592.23 | 1 | 9184.46 | 0 |  | 91.84 | 0 | 0 | 0 | 91.84 | 0 | 0 | 0
230 | 68582722 | 68623629 | 68289694 | 33 | 1 | 33 | 1 | 9999990008 |  | Трудозатраты рабочих | 1191 | 1013 | чел.-ч. | чел.-ч. | 1 | 0 | 476480486 | 28.1644 | 0 | 0 | 0 | 0 | 0 | 0 | 0 | 0 | 1 | 1 | 1 | 1 | -2 | 0 | 1 | 1 | 0 | 0 | 128.02 | )*1,1)*0,2 | 1 | 2 | 68623642 | 1 | 0 | 216 | 0 | 0 | 0 | 0 | 0 | 0 | 0 | 0 | 0 | 0 | 0 | 0 | 0 | 0 | 0 | 0 | 0 | 0 | 0 | 0 | 0 | 0 | 0.56329 | 0 | 0 | 1 | 0 | 0 |  | 0 | 0 | 0 | 0 | 0 | 0 | 0 | 0
230 | 68582722 | 68623629 | 68303248 | 1 | 1 | 33 | 2 | 22.1-30-102 | СН-2012-2024.22. База. п.1-30-102 (303704) | Дрели электрические, двухскоростные, мощностью 600 Вт | 1368 | 1011 | маш.-ч | маш.-ч | 1 | 0 | -550399794 | 2.012 | 0 | 8.03 | 1.18 | 0 | 0 | 8.03 | 1.18 | 0 | 1 | 1 | 1 | 1 | -2 | 0 | 1 | 1 | 0 | 0 | 10.06 | )*0,2 | 0 | 2 | 68623643 | 1 | 0 | 217 | 0 | 0 | 0 | 0 | 0 | 0 | 0 | 0 | 0 | 0 | 0 | 0 | 0 | 0 | 0 | 0 | 0 | 0 | 0 | 0 | 0 | 0 | 0.04024 | 8.03 | 8.03 | 1 | 16.156 | 2.374 |  | 0 | 0.32 | 0.05 | 0 | 0.32 | 0 | 0 | 0
230 | 68582722 | 68623629 | 68303210 | 1 | 1 | 33 | 2 | 22.1-30-56 | СН-2012-2024.22. База. п.1-30-56 (309101) | Шуруповерты | 1368 | 1011 | маш.-ч | маш.-ч | 1 | 0 | -700529201 | 8.872 | 0 | 5.27 | 0.01 | 0 | 0 | 5.27 | 0.01 | 0 | 1 | 1 | 1 | 1 | -2 | 0 | 1 | 1 | 0 | 0 | 44.36 | )*0,2 | 0 | 2 | 68623644 | 1 | 0 | 218 | 0 | 0 | 0 | 0 | 0 | 0 | 0 | 0 | 0 | 0 | 0 | 0 | 0 | 0 | 0 | 0 | 0 | 0 | 0 | 0 | 0 | 0 | 0.17744 | 5.27 | 5.27 | 1 | 46.756 | 0.088 |  | 0 | 0.94 | 0 | 0 | 0.94 | 0 | 0 | 0
230 | 68582722 | 68623629 | 68303228 | 1 | 1 | 33 | 2 | 22.1-30-79 | СН-2012-2024.22. База. п.1-30-79 (309301) | Машины отрезные, диаметр диска 230 мм | 1368 | 1011 | маш.-ч | маш.-ч | 1 | 0 | -977211922 | 0.996 | 0 | 17.75 | 1.35 | 0 | 0 | 17.75 | 1.35 | 0 | 1 | 1 | 1 | 1 | -2 | 0 | 1 | 1 | 0 | 0 | 4.98 | )*0,2 | 0 | 2 | 68623645 | 1 | 0 | 219 | 0 | 0 | 0 | 0 | 0 | 0 | 0 | 0 | 0 | 0 | 0 | 0 | 0 | 0 | 0 | 0 | 0 | 0 | 0 | 0 | 0 | 0 | 0.01992 | 17.75 | 17.75 | 1 | 17.68 | 1.344 |  | 0 | 0.35 | 0.03 | 0 | 0.35 | 0 | 0 | 0
230 | 68582722 | 68623629 | 68304432 | 1 | 1 | 33 | 3 | 21.1-11-129 | СН-2012-2024.21. База. Р.1, о.11, поз.129 | Шурупы-саморезы с полусферической головкой, с прессшайбой, наконечник острый, оцинкованные, размер 4,2х16 мм, для крепления листового металла | 1355 | 1010 | 100 шт. | 100 шт. | 100 | 0 | -529724024 | 0 | 22.72 | 0 | 0 | 0 | 22.72 | 0 | 0 | 0 | 1 | 1 | 1 | 1 | -2 | 0 | 1 | 1 | 0 | 0 | 29 | )*0 | 0 | 2 | 68623646 | 1 | 0 | 220 | 0 | 0 | 0 | 0 | 0 | 0 | 0 | 0 | 0 | 0 | 0 | 0 | 0 | 0 | 0 | 0 | 0 | 0 | 0 | 0 | 0 | 0 | 0 | 22.72 | 22.72 | 1 | 0 | 0 |  | 0 | 0 | 0 | 0 | 0 | 0 | 0 | 0
230 | 68582722 | 68623629 | 68304371 | 1 | 1 | 33 | 3 | 21.1-11-68 | СН-2012-2024.21. База. Р.1, о.11, поз.68 | Дюбель-гвоздь оцинкованный, диаметр 8 мм, длина 100 мм | 1355 | 1010 | 100 шт. | 100 шт. | 100 | 0 | 1525327221 | 0 | 309.83 | 0 | 0 | 0 | 309.83 | 0 | 0 | 0 | 1 | 1 | 1 | 1 | -2 | 0 | 1 | 1 | 0 | 0 | 7 | )*0 | 0 | 2 | 68623647 | 1 | 0 | 221 | 0 | 0 | 0 | 0 | 0 | 0 | 0 | 0 | 0 | 0 | 0 | 0 | 0 | 0 | 0 | 0 | 0 | 0 | 0 | 0 | 0 | 0 | 0 | 309.83 | 309.83 | 1 | 0 | 0 |  | 0 | 0 | 0 | 0 | 0 | 0 | 0 | 0
230 | 68582722 | 68623629 | 68307513 | 1 | 1 | 33 | 3 | 21.7-1-30 | СН-2012-2024.21. База. Р.7, о.1, поз.30 | Кронштейны из оцинкованной стали выравнивающие, высота профиля 200 мм | 1354 | 1010 | шт. | шт. | 1 | 0 | -532595693 | 0 | 36.2 | 0 | 0 | 0 | 36.2 | 0 | 0 | 0 | 1 | 1 | 1 | 1 | -2 | 0 | 1 | 1 | 0 | 0 | 350 | )*0 | 0 | 2 | 68623648 | 1 | 0 | 222 | 0 | 0 | 0 | 0 | 0 | 0 | 0 | 0 | 0 | 0 | 0 | 0 | 0 | 0 | 0 | 0 | 0 | 0 | 0 | 0 | 0 | 0 | 0 | 36.2 | 36.2 | 1 | 0 | 0 |  | 0 | 0 | 0 | 0 | 0 | 0 | 0 | 0
230 | 68582722 | 68623629 | 68307523 | 1 | 1 | 33 | 3 | 21.7-1-40 | СН-2012-2024.21. База. Р.7, о.1, поз.40 | Планки начальные из оцинкованной стали с полимерным покрытием для навесных вентилируемых фасадов, толщина 0,5 мм | 1301 | 1003 | м | м | 1 | 0 | -1950480611 | 0 | 78.45 | 0 | 0 | 0 | 78.45 | 0 | 0 | 0 | 1 | 1 | 1 | 1 | -2 | 0 | 1 | 1 | 0 | 0 | 42 | )*0 | 0 | 2 | 68623649 | 1 | 0 | 223 | 0 | 0 | 0 | 0 | 0 | 0 | 0 | 0 | 0 | 0 | 0 | 0 | 0 | 0 | 0 | 0 | 0 | 0 | 0 | 0 | 0 | 0 | 0 | 78.45 | 78.45 | 1 | 0 | 0 |  | 0 | 0 | 0 | 0 | 0 | 0 | 0 | 0
230 | 68582722 | 68623629 | 68307524 | 1 | 1 | 33 | 3 | 21.7-1-41 | СН-2012-2024.21. База. Р.7, о.1, поз.41 | Планки стыковочные сложные (нащельник) из оцинкованной стали с полимерным покрытием для навесных вентилируемых фасадов, толщина 0,5 мм | 1301 | 1003 | м | м | 1 | 0 | 2085275665 | 0 | 270.14 | 0 | 0 | 0 | 270.14 | 0 | 0 | 0 | 1 | 1 | 1 | 1 | -2 | 0 | 1 | 1 | 0 | 0 | 12 | )*0 | 0 | 2 | 68623650 | 1 | 0 | 224 | 0 | 0 | 0 | 0 | 0 | 0 | 0 | 0 | 0 | 0 | 0 | 0 | 0 | 0 | 0 | 0 | 0 | 0 | 0 | 0 | 0 | 0 | 0 | 270.14 | 270.14 | 1 | 0 | 0 |  | 0 | 0 | 0 | 0 | 0 | 0 | 0 | 0
230 | 68582722 | 68623629 | 68307525 | 1 | 1 | 33 | 3 | 21.7-1-42 | СН-2012-2024.21. База. Р.7, о.1, поз.42 | Планки углов внутренних, наружных из оцинкованной стали с полимерным покрытием для навесных вентилируемых фасадов, размеры 50х50 мм, толщина 0,5 мм | 1301 | 1003 | м | м | 1 | 0 | -531534639 | 0 | 144.24 | 0 | 0 | 0 | 144.24 | 0 | 0 | 0 | 1 | 1 | 1 | 1 | -2 | 0 | 1 | 1 | 0 | 0 | 55 | )*0 | 0 | 2 | 68623651 | 1 | 0 | 225 | 0 | 0 | 0 | 0 | 0 | 0 | 0 | 0 | 0 | 0 | 0 | 0 | 0 | 0 | 0 | 0 | 0 | 0 | 0 | 0 | 0 | 0 | 0 | 144.24 | 144.24 | 1 | 0 | 0 |  | 0 | 0 | 0 | 0 | 0 | 0 | 0 | 0
230 | 68582722 | 68623629 | 68307559 | 1 | 1 | 33 | 3 | 21.7-1-76 | СН-2012-2024.21. База. Р.7, о.1, поз.76 | Панели фасадные из оцинкованной стали с полимерным покрытием для навесных вентилируемых фасадов, толщина 0,5 мм | 1327 | 1005 | м2 | м2 | 1 | 0 | -2090146047 | 0 | 538.42 | 0 | 0 | 0 | 538.42 | 0 | 0 | 0 | 1 | 1 | 1 | 1 | -2 | 0 | 1 | 1 | 0 | 0 | 116.6 | )*0 | 0 | 2 | 68623652 | 1 | 0 | 226 | 0 | 0 | 0 | 0 | 0 | 0 | 0 | 0 | 0 | 0 | 0 | 0 | 0 | 0 | 0 | 0 | 0 | 0 | 0 | 0 | 0 | 0 | 0 | 538.42 | 538.42 | 1 | 0 | 0 |  | 0 | 0 | 0 | 0 | 0 | 0 | 0 | 0
230 | 68582722 | 68623629 | 68307729 | 1 | 1 | 33 | 3 | 21.7-4-16 | СН-2012-2024.21. База. Р.7, о.4, поз.16 | Профили направляющих металлические для монтажа гипсовых перегородок и подвесных потолков стальные, оцинкованные, марка ПН-4, сечение 75х40х0,55 мм | 1348 | 1009 | т | т | 1000 | 0 | -612530815 | 0 | 149595.06 | 0 | 0 | 0 | 149595.06 | 0 | 0 | 0 | 1 | 1 | 1 | 1 | -2 | 0 | 1 | 1 | 0 | 0 | 0.144 | )*0 | 0 | 2 | 68623653 | 1 | 0 | 227 | 0 | 0 | 0 | 0 | 0 | 0 | 0 | 0 | 0 | 0 | 0 | 0 | 0 | 0 | 0 | 0 | 0 | 0 | 0 | 0 | 0 | 0 | 0 | 149595.06 | 149595.06 | 1 | 0 | 0 |  | 0 | 0 | 0 | 0 | 0 | 0 | 0 | 0
231 | 68582722 | 68623654 | 68289694 | 33 | 1 | 33 | 1 | 9999990008 |  | Трудозатраты рабочих | 1191 | 1013 | чел.-ч. | чел.-ч. | 1 | 0 | 476480486 | 37.2614 | 0 | 0 | 0 | 0 | 0 | 0 | 0 | 0 | 1 | 1 | 1 | 1 | -2 | 0 | 1 | 1 | 0 | 0 | 169.37 | )*1,1)*0,2 | 1 | 2 | 68623669 | 1 | 0 | 228 | 0 | 0 | 0 | 0 | 0 | 0 | 0 | 0 | 0 | 0 | 0 | 0 | 0 | 0 | 0 | 0 | 0 | 0 | 0 | 0 | 0 | 0 | 0.74523 | 0 | 0 | 1 | 0 | 0 |  | 0 | 0 | 0 | 0 | 0 | 0 | 0 | 0
231 | 68582722 | 68623654 | 68303248 | 1 | 1 | 33 | 2 | 22.1-30-102 | СН-2012-2024.22. База. п.1-30-102 (303704) | Дрели электрические, двухскоростные, мощностью 600 Вт | 1368 | 1011 | маш.-ч | маш.-ч | 1 | 0 | -550399794 | 2.012 | 0 | 8.03 | 1.18 | 0 | 0 | 8.03 | 1.18 | 0 | 1 | 1 | 1 | 1 | -2 | 0 | 1 | 1 | 0 | 0 | 10.06 | )*0,2 | 0 | 2 | 68623670 | 1 | 0 | 229 | 0 | 0 | 0 | 0 | 0 | 0 | 0 | 0 | 0 | 0 | 0 | 0 | 0 | 0 | 0 | 0 | 0 | 0 | 0 | 0 | 0 | 0 | 0.04024 | 8.03 | 8.03 | 1 | 16.156 | 2.374 |  | 0 | 0.32 | 0.05 | 0 | 0.32 | 0 | 0 | 0
231 | 68582722 | 68623654 | 68303210 | 1 | 1 | 33 | 2 | 22.1-30-56 | СН-2012-2024.22. База. п.1-30-56 (309101) | Шуруповерты | 1368 | 1011 | маш.-ч | маш.-ч | 1 | 0 | -700529201 | 8.872 | 0 | 5.27 | 0.01 | 0 | 0 | 5.27 | 0.01 | 0 | 1 | 1 | 1 | 1 | -2 | 0 | 1 | 1 | 0 | 0 | 44.36 | )*0,2 | 0 | 2 | 68623671 | 1 | 0 | 230 | 0 | 0 | 0 | 0 | 0 | 0 | 0 | 0 | 0 | 0 | 0 | 0 | 0 | 0 | 0 | 0 | 0 | 0 | 0 | 0 | 0 | 0 | 0.17744 | 5.27 | 5.27 | 1 | 46.756 | 0.088 |  | 0 | 0.94 | 0 | 0 | 0.94 | 0 | 0 | 0
231 | 68582722 | 68623654 | 68303228 | 1 | 1 | 33 | 2 | 22.1-30-79 | СН-2012-2024.22. База. п.1-30-79 (309301) | Машины отрезные, диаметр диска 230 мм | 1368 | 1011 | маш.-ч | маш.-ч | 1 | 0 | -977211922 | 0.996 | 0 | 17.75 | 1.35 | 0 | 0 | 17.75 | 1.35 | 0 | 1 | 1 | 1 | 1 | -2 | 0 | 1 | 1 | 0 | 0 | 4.98 | )*0,2 | 0 | 2 | 68623672 | 1 | 0 | 231 | 0 | 0 | 0 | 0 | 0 | 0 | 0 | 0 | 0 | 0 | 0 | 0 | 0 | 0 | 0 | 0 | 0 | 0 | 0 | 0 | 0 | 0 | 0.01992 | 17.75 | 17.75 | 1 | 17.68 | 1.344 |  | 0 | 0.35 | 0.03 | 0 | 0.35 | 0 | 0 | 0
231 | 68582722 | 68623654 | 68304432 | 1 | 1 | 33 | 3 | 21.1-11-129 | СН-2012-2024.21. База. Р.1, о.11, поз.129 | Шурупы-саморезы с полусферической головкой, с прессшайбой, наконечник острый, оцинкованные, размер 4,2х16 мм, для крепления листового металла | 1355 | 1010 | 100 шт. | 100 шт. | 100 | 0 | -529724024 | 0 | 22.72 | 0 | 0 | 0 | 22.72 | 0 | 0 | 0 | 1 | 1 | 1 | 1 | -2 | 0 | 1 | 1 | 0 | 0 | 29 | )*0 | 0 | 2 | 68623673 | 1 | 0 | 232 | 0 | 0 | 0 | 0 | 0 | 0 | 0 | 0 | 0 | 0 | 0 | 0 | 0 | 0 | 0 | 0 | 0 | 0 | 0 | 0 | 0 | 0 | 0 | 22.72 | 22.72 | 1 | 0 | 0 |  | 0 | 0 | 0 | 0 | 0 | 0 | 0 | 0
231 | 68582722 | 68623654 | 68304371 | 1 | 1 | 33 | 3 | 21.1-11-68 | СН-2012-2024.21. База. Р.1, о.11, поз.68 | Дюбель-гвоздь оцинкованный, диаметр 8 мм, длина 100 мм | 1355 | 1010 | 100 шт. | 100 шт. | 100 | 0 | 1525327221 | 0 | 309.83 | 0 | 0 | 0 | 309.83 | 0 | 0 | 0 | 1 | 1 | 1 | 1 | -2 | 0 | 1 | 1 | 0 | 0 | 7 | )*0 | 0 | 2 | 68623674 | 1 | 0 | 233 | 0 | 0 | 0 | 0 | 0 | 0 | 0 | 0 | 0 | 0 | 0 | 0 | 0 | 0 | 0 | 0 | 0 | 0 | 0 | 0 | 0 | 0 | 0 | 309.83 | 309.83 | 1 | 0 | 0 |  | 0 | 0 | 0 | 0 | 0 | 0 | 0 | 0
231 | 68582722 | 68623654 | 68305527 | 1 | 1 | 33 | 3 | 21.1-25-253 | СН-2012-2024.21. База. Р.1, о.25, поз.253 | Пленка пароизоляционная, марка "Ютафол Н 110" | 1327 | 1005 | м2 | м2 | 1 | 0 | 272559366 | 0 | 79.58 | 0 | 0 | 0 | 79.58 | 0 | 0 | 0 | 1 | 1 | 1 | 1 | -2 | 0 | 1 | 1 | 0 | 0 | 120 | )*0 | 0 | 2 | 68623675 | 1 | 0 | 234 | 0 | 0 | 0 | 0 | 0 | 0 | 0 | 0 | 0 | 0 | 0 | 0 | 0 | 0 | 0 | 0 | 0 | 0 | 0 | 0 | 0 | 0 | 0 | 79.58 | 79.58 | 1 | 0 | 0 |  | 0 | 0 | 0 | 0 | 0 | 0 | 0 | 0
231 | 68582722 | 68623654 | 68305617 | 1 | 1 | 33 | 3 | 21.1-25-344 | СН-2012-2024.21. База. Р.1, о.25, поз.344 | Скотч односторонний пароизоляционный, марка СПАЛ, ширина 50 мм | 1301 | 1003 | м | м | 1 | 0 | 335568334 | 0 | 20.69 | 0 | 0 | 0 | 20.69 | 0 | 0 | 0 | 1 | 1 | 1 | 1 | -2 | 0 | 1 | 1 | 0 | 0 | 70 | )*0 | 0 | 2 | 68623676 | 1 | 0 | 235 | 0 | 0 | 0 | 0 | 0 | 0 | 0 | 0 | 0 | 0 | 0 | 0 | 0 | 0 | 0 | 0 | 0 | 0 | 0 | 0 | 0 | 0 | 0 | 20.69 | 20.69 | 1 | 0 | 0 |  | 0 | 0 | 0 | 0 | 0 | 0 | 0 | 0
231 | 68582722 | 68623654 | 68307513 | 1 | 1 | 33 | 3 | 21.7-1-30 | СН-2012-2024.21. База. Р.7, о.1, поз.30 | Кронштейны из оцинкованной стали выравнивающие, высота профиля 200 мм | 1354 | 1010 | шт. | шт. | 1 | 0 | -532595693 | 0 | 36.2 | 0 | 0 | 0 | 36.2 | 0 | 0 | 0 | 1 | 1 | 1 | 1 | -2 | 0 | 1 | 1 | 0 | 0 | 350 | )*0 | 0 | 2 | 68623677 | 1 | 0 | 236 | 0 | 0 | 0 | 0 | 0 | 0 | 0 | 0 | 0 | 0 | 0 | 0 | 0 | 0 | 0 | 0 | 0 | 0 | 0 | 0 | 0 | 0 | 0 | 36.2 | 36.2 | 1 | 0 | 0 |  | 0 | 0 | 0 | 0 | 0 | 0 | 0 | 0
231 | 68582722 | 68623654 | 68307523 | 1 | 1 | 33 | 3 | 21.7-1-40 | СН-2012-2024.21. База. Р.7, о.1, поз.40 | Планки начальные из оцинкованной стали с полимерным покрытием для навесных вентилируемых фасадов, толщина 0,5 мм | 1301 | 1003 | м | м | 1 | 0 | -1950480611 | 0 | 78.45 | 0 | 0 | 0 | 78.45 | 0 | 0 | 0 | 1 | 1 | 1 | 1 | -2 | 0 | 1 | 1 | 0 | 0 | 42 | )*0 | 0 | 2 | 68623678 | 1 | 0 | 237 | 0 | 0 | 0 | 0 | 0 | 0 | 0 | 0 | 0 | 0 | 0 | 0 | 0 | 0 | 0 | 0 | 0 | 0 | 0 | 0 | 0 | 0 | 0 | 78.45 | 78.45 | 1 | 0 | 0 |  | 0 | 0 | 0 | 0 | 0 | 0 | 0 | 0
231 | 68582722 | 68623654 | 68307524 | 1 | 1 | 33 | 3 | 21.7-1-41 | СН-2012-2024.21. База. Р.7, о.1, поз.41 | Планки стыковочные сложные (нащельник) из оцинкованной стали с полимерным покрытием для навесных вентилируемых фасадов, толщина 0,5 мм | 1301 | 1003 | м | м | 1 | 0 | 2085275665 | 0 | 270.14 | 0 | 0 | 0 | 270.14 | 0 | 0 | 0 | 1 | 1 | 1 | 1 | -2 | 0 | 1 | 1 | 0 | 0 | 12 | )*0 | 0 | 2 | 68623679 | 1 | 0 | 238 | 0 | 0 | 0 | 0 | 0 | 0 | 0 | 0 | 0 | 0 | 0 | 0 | 0 | 0 | 0 | 0 | 0 | 0 | 0 | 0 | 0 | 0 | 0 | 270.14 | 270.14 | 1 | 0 | 0 |  | 0 | 0 | 0 | 0 | 0 | 0 | 0 | 0
231 | 68582722 | 68623654 | 68307525 | 1 | 1 | 33 | 3 | 21.7-1-42 | СН-2012-2024.21. База. Р.7, о.1, поз.42 | Планки углов внутренних, наружных из оцинкованной стали с полимерным покрытием для навесных вентилируемых фасадов, размеры 50х50 мм, толщина 0,5 мм | 1301 | 1003 | м | м | 1 | 0 | -531534639 | 0 | 144.24 | 0 | 0 | 0 | 144.24 | 0 | 0 | 0 | 1 | 1 | 1 | 1 | -2 | 0 | 1 | 1 | 0 | 0 | 55 | )*0 | 0 | 2 | 68623680 | 1 | 0 | 239 | 0 | 0 | 0 | 0 | 0 | 0 | 0 | 0 | 0 | 0 | 0 | 0 | 0 | 0 | 0 | 0 | 0 | 0 | 0 | 0 | 0 | 0 | 0 | 144.24 | 144.24 | 1 | 0 | 0 |  | 0 | 0 | 0 | 0 | 0 | 0 | 0 | 0
231 | 68582722 | 68623654 | 68307559 | 1 | 1 | 33 | 3 | 21.7-1-76 | СН-2012-2024.21. База. Р.7, о.1, поз.76 | Панели фасадные из оцинкованной стали с полимерным покрытием для навесных вентилируемых фасадов, толщина 0,5 мм | 1327 | 1005 | м2 | м2 | 1 | 0 | -2090146047 | 0 | 538.42 | 0 | 0 | 0 | 538.42 | 0 | 0 | 0 | 1 | 1 | 1 | 1 | -2 | 0 | 1 | 1 | 0 | 0 | 116 | )*0 | 0 | 2 | 68623681 | 1 | 0 | 240 | 0 | 0 | 0 | 0 | 0 | 0 | 0 | 0 | 0 | 0 | 0 | 0 | 0 | 0 | 0 | 0 | 0 | 0 | 0 | 0 | 0 | 0 | 0 | 538.42 | 538.42 | 1 | 0 | 0 |  | 0 | 0 | 0 | 0 | 0 | 0 | 0 | 0
231 | 68582722 | 68623654 | 68307729 | 1 | 1 | 33 | 3 | 21.7-4-16 | СН-2012-2024.21. База. Р.7, о.4, поз.16 | Профили направляющих металлические для монтажа гипсовых перегородок и подвесных потолков стальные, оцинкованные, марка ПН-4, сечение 75х40х0,55 мм | 1348 | 1009 | т | т | 1000 | 0 | -612530815 | 0 | 149595.06 | 0 | 0 | 0 | 149595.06 | 0 | 0 | 0 | 1 | 1 | 1 | 1 | -2 | 0 | 1 | 1 | 0 | 0 | 0.144 | )*0 | 0 | 2 | 68623682 | 1 | 0 | 241 | 0 | 0 | 0 | 0 | 0 | 0 | 0 | 0 | 0 | 0 | 0 | 0 | 0 | 0 | 0 | 0 | 0 | 0 | 0 | 0 | 0 | 0 | 0 | 149595.06 | 149595.06 | 1 | 0 | 0 |  | 0 | 0 | 0 | 0 | 0 | 0 | 0 | 0
232 | 68582722 | 68623683 | 68289694 | 33 | 1 | 33 | 1 | 9999990008 |  | Трудозатраты рабочих | 1191 | 1013 | чел.-ч. | чел.-ч. | 1 | 0 | 476480486 | 140.822 | 0 | 0 | 0 | 0 | 0 | 0 | 0 | 0 | 1 | 1 | 1 | 1 | -2 | 0 | 1 | 1 | 0 | 0 | 128.02 | )*1,1 | 1 | 2 | 68623696 | 1 | 0 | 242 | 0 | 0 | 0 | 0 | 0 | 0 | 0 | 0 | 0 | 0 | 0 | 0 | 0 | 0 | 0 | 0 | 0 | 0 | 0 | 0 | 0 | 0 | 2.8164 | 0 | 0 | 1 | 0 | 0 |  | 0 | 0 | 0 | 0 | 0 | 0 | 0 | 0
232 | 68582722 | 68623683 | 68303248 | 1 | 1 | 33 | 2 | 22.1-30-102 | СН-2012-2024.22. База. п.1-30-102 (303704) | Дрели электрические, двухскоростные, мощностью 600 Вт | 1368 | 1011 | маш.-ч | маш.-ч | 1 | 0 | -550399794 | 10.06 | 0 | 8.03 | 1.18 | 0 | 0 | 8.03 | 1.18 | 0 | 1 | 1 | 1 | 1 | -2 | 0 | 1 | 0 | 0 | 0 | 10.06 |  | 0 | 2 | 68623697 | 1 | 0 | 243 | 0 | 0 | 0 | 0 | 0 | 0 | 0 | 0 | 0 | 0 | 0 | 0 | 0 | 0 | 0 | 0 | 0 | 0 | 0 | 0 | 0 | 0 | 0.2012 | 8.03 | 8.03 | 1 | 80.78 | 11.87 |  | 0 | 1.62 | 0.24 | 0 | 1.62 | 0 | 0 | 0
232 | 68582722 | 68623683 | 68303210 | 1 | 1 | 33 | 2 | 22.1-30-56 | СН-2012-2024.22. База. п.1-30-56 (309101) | Шуруповерты | 1368 | 1011 | маш.-ч | маш.-ч | 1 | 0 | -700529201 | 44.36 | 0 | 5.27 | 0.01 | 0 | 0 | 5.27 | 0.01 | 0 | 1 | 1 | 1 | 1 | -2 | 0 | 1 | 0 | 0 | 0 | 44.36 |  | 0 | 2 | 68623698 | 1 | 0 | 244 | 0 | 0 | 0 | 0 | 0 | 0 | 0 | 0 | 0 | 0 | 0 | 0 | 0 | 0 | 0 | 0 | 0 | 0 | 0 | 0 | 0 | 0 | 0.8872 | 5.27 | 5.27 | 1 | 233.78 | 0.44 |  | 0 | 4.68 | 0.01 | 0 | 4.68 | 0 | 0 | 0
232 | 68582722 | 68623683 | 68303228 | 1 | 1 | 33 | 2 | 22.1-30-79 | СН-2012-2024.22. База. п.1-30-79 (309301) | Машины отрезные, диаметр диска 230 мм | 1368 | 1011 | маш.-ч | маш.-ч | 1 | 0 | -977211922 | 4.98 | 0 | 17.75 | 1.35 | 0 | 0 | 17.75 | 1.35 | 0 | 1 | 1 | 1 | 1 | -2 | 0 | 1 | 0 | 0 | 0 | 4.98 |  | 0 | 2 | 68623699 | 1 | 0 | 245 | 0 | 0 | 0 | 0 | 0 | 0 | 0 | 0 | 0 | 0 | 0 | 0 | 0 | 0 | 0 | 0 | 0 | 0 | 0 | 0 | 0 | 0 | 0.0996 | 17.75 | 17.75 | 1 | 88.4 | 6.72 |  | 0 | 1.77 | 0.13 | 0 | 1.77 | 0 | 0 | 0
232 | 68582722 | 68623683 | 68304432 | 1 | 1 | 33 | 3 | 21.1-11-129 | СН-2012-2024.21. База. Р.1, о.11, поз.129 | Шурупы-саморезы с полусферической головкой, с прессшайбой, наконечник острый, оцинкованные, размер 4,2х16 мм, для крепления листового металла | 1355 | 1010 | 100 шт. | 100 шт. | 100 | 0 | -529724024 | 29 | 22.72 | 0 | 0 | 0 | 22.72 | 0 | 0 | 0 | 1 | 1 | 1 | 1 | -2 | 0 | 1 | 0 | 0 | 0 | 29 |  | 0 | 2 | 68623700 | 1 | 0 | 246 | 0 | 0 | 0 | 0 | 0 | 0 | 0 | 0 | 0 | 0 | 0 | 0 | 0 | 0 | 0 | 0 | 0 | 0 | 0 | 0 | 0 | 0 | 0.58 | 22.72 | 22.72 | 1 | 658.88 | 0 |  | 13.18 | 0 | 0 | 0 | 13.18 | 0 | 0 | 0
232 | 68582722 | 68623683 | 68304371 | 1 | 1 | 33 | 3 | 21.1-11-68 | СН-2012-2024.21. База. Р.1, о.11, поз.68 | Дюбель-гвоздь оцинкованный, диаметр 8 мм, длина 100 мм | 1355 | 1010 | 100 шт. | 100 шт. | 100 | 0 | 1525327221 | 7 | 309.83 | 0 | 0 | 0 | 309.83 | 0 | 0 | 0 | 1 | 1 | 1 | 1 | -2 | 0 | 1 | 0 | 0 | 0 | 7 |  | 0 | 2 | 68623701 | 1 | 0 | 247 | 0 | 0 | 0 | 0 | 0 | 0 | 0 | 0 | 0 | 0 | 0 | 0 | 0 | 0 | 0 | 0 | 0 | 0 | 0 | 0 | 0 | 0 | 0.14 | 309.83 | 309.83 | 1 | 2168.81 | 0 |  | 43.38 | 0 | 0 | 0 | 43.38 | 0 | 0 | 0
232 | 68582722 | 68623683 | 68307513 | 1 | 1 | 33 | 3 | 21.7-1-30 | СН-2012-2024.21. База. Р.7, о.1, поз.30 | Кронштейны из оцинкованной стали выравнивающие, высота профиля 200 мм | 1354 | 1010 | шт. | шт. | 1 | 0 | -532595693 | 350 | 36.2 | 0 | 0 | 0 | 36.2 | 0 | 0 | 0 | 1 | 1 | 1 | 1 | -2 | 0 | 1 | 0 | 0 | 0 | 350 |  | 0 | 2 | 68623702 | 1 | 0 | 248 | 0 | 0 | 0 | 0 | 0 | 0 | 0 | 0 | 0 | 0 | 0 | 0 | 0 | 0 | 0 | 0 | 0 | 0 | 0 | 0 | 0 | 0 | 7 | 36.2 | 36.2 | 1 | 12670 | 0 |  | 253.4 | 0 | 0 | 0 | 253.4 | 0 | 0 | 0
232 | 68582722 | 68623683 | 68307523 | 1 | 1 | 33 | 3 | 21.7-1-40 | СН-2012-2024.21. База. Р.7, о.1, поз.40 | Планки начальные из оцинкованной стали с полимерным покрытием для навесных вентилируемых фасадов, толщина 0,5 мм | 1301 | 1003 | м | м | 1 | 0 | -1950480611 | 42 | 78.45 | 0 | 0 | 0 | 78.45 | 0 | 0 | 0 | 1 | 1 | 1 | 1 | -2 | 0 | 1 | 0 | 0 | 0 | 42 |  | 0 | 2 | 68623703 | 1 | 0 | 249 | 0 | 0 | 0 | 0 | 0 | 0 | 0 | 0 | 0 | 0 | 0 | 0 | 0 | 0 | 0 | 0 | 0 | 0 | 0 | 0 | 0 | 0 | 0.84 | 78.45 | 78.45 | 1 | 3294.9 | 0 |  | 65.9 | 0 | 0 | 0 | 65.9 | 0 | 0 | 0
232 | 68582722 | 68623683 | 68307524 | 1 | 1 | 33 | 3 | 21.7-1-41 | СН-2012-2024.21. База. Р.7, о.1, поз.41 | Планки стыковочные сложные (нащельник) из оцинкованной стали с полимерным покрытием для навесных вентилируемых фасадов, толщина 0,5 мм | 1301 | 1003 | м | м | 1 | 0 | 2085275665 | 12 | 270.14 | 0 | 0 | 0 | 270.14 | 0 | 0 | 0 | 1 | 1 | 1 | 1 | -2 | 0 | 1 | 0 | 0 | 0 | 12 |  | 0 | 2 | 68623704 | 1 | 0 | 250 | 0 | 0 | 0 | 0 | 0 | 0 | 0 | 0 | 0 | 0 | 0 | 0 | 0 | 0 | 0 | 0 | 0 | 0 | 0 | 0 | 0 | 0 | 0.24 | 270.14 | 270.14 | 1 | 3241.68 | 0 |  | 64.83 | 0 | 0 | 0 | 64.83 | 0 | 0 | 0
232 | 68582722 | 68623683 | 68307525 | 1 | 1 | 33 | 3 | 21.7-1-42 | СН-2012-2024.21. База. Р.7, о.1, поз.42 | Планки углов внутренних, наружных из оцинкованной стали с полимерным покрытием для навесных вентилируемых фасадов, размеры 50х50 мм, толщина 0,5 мм | 1301 | 1003 | м | м | 1 | 0 | -531534639 | 55 | 144.24 | 0 | 0 | 0 | 144.24 | 0 | 0 | 0 | 1 | 1 | 1 | 1 | -2 | 0 | 1 | 0 | 0 | 0 | 55 |  | 0 | 2 | 68623705 | 1 | 0 | 251 | 0 | 0 | 0 | 0 | 0 | 0 | 0 | 0 | 0 | 0 | 0 | 0 | 0 | 0 | 0 | 0 | 0 | 0 | 0 | 0 | 0 | 0 | 1.1 | 144.24 | 144.24 | 1 | 7933.2 | 0 |  | 158.66 | 0 | 0 | 0 | 158.66 | 0 | 0 | 0
232 | 68582722 | 68623683 | 68307559 | 1 | 1 | 33 | 3 | 21.7-1-76 | СН-2012-2024.21. База. Р.7, о.1, поз.76 | Панели фасадные из оцинкованной стали с полимерным покрытием для навесных вентилируемых фасадов, толщина 0,5 мм | 1327 | 1005 | м2 | м2 | 1 | 0 | -2090146047 | 116.6 | 538.42 | 0 | 0 | 0 | 538.42 | 0 | 0 | 0 | 1 | 1 | 1 | 1 | -2 | 0 | 1 | 0 | 0 | 0 | 116.6 |  | 0 | 2 | 68623706 | 1 | 0 | 252 | 0 | 0 | 0 | 0 | 0 | 0 | 0 | 0 | 0 | 0 | 0 | 0 | 0 | 0 | 0 | 0 | 0 | 0 | 0 | 0 | 0 | 0 | 2.332 | 538.42 | 538.42 | 1 | 62779.77 | 0 |  | 1255.6 | 0 | 0 | 0 | 1255.6 | 0 | 0 | 0
232 | 68582722 | 68623683 | 68307729 | 1 | 1 | 33 | 3 | 21.7-4-16 | СН-2012-2024.21. База. Р.7, о.4, поз.16 | Профили направляющих металлические для монтажа гипсовых перегородок и подвесных потолков стальные, оцинкованные, марка ПН-4, сечение 75х40х0,55 мм | 1348 | 1009 | т | т | 1000 | 0 | -612530815 | 0.144 | 149595.06 | 0 | 0 | 0 | 149595.06 | 0 | 0 | 0 | 1 | 1 | 1 | 1 | -2 | 0 | 1 | 0 | 0 | 0 | 0.144 |  | 0 | 2 | 68623707 | 1 | 0 | 253 | 0 | 0 | 0 | 0 | 0 | 0 | 0 | 0 | 0 | 0 | 0 | 0 | 0 | 0 | 0 | 0 | 0 | 0 | 0 | 0 | 0 | 0 | 0.00288 | 149595.06 | 149595.06 | 1 | 21541.69 | 0 |  | 430.83 | 0 | 0 | 0 | 430.83 | 0 | 0 | 0
233 | 68582722 | 68623708 | 68289694 | 33 | 1 | 33 | 1 | 9999990008 |  | Трудозатраты рабочих | 1191 | 1013 | чел.-ч. | чел.-ч. | 1 | 0 | 476480486 | 186.307 | 0 | 0 | 0 | 0 | 0 | 0 | 0 | 0 | 1 | 1 | 1 | 1 | -2 | 0 | 1 | 1 | 0 | 0 | 169.37 | )*1,1 | 1 | 2 | 68623723 | 1 | 0 | 254 | 0 | 0 | 0 | 0 | 0 | 0 | 0 | 0 | 0 | 0 | 0 | 0 | 0 | 0 | 0 | 0 | 0 | 0 | 0 | 0 | 0 | 0 | 3.7261 | 0 | 0 | 1 | 0 | 0 |  | 0 | 0 | 0 | 0 | 0 | 0 | 0 | 0
233 | 68582722 | 68623708 | 68303248 | 1 | 1 | 33 | 2 | 22.1-30-102 | СН-2012-2024.22. База. п.1-30-102 (303704) | Дрели электрические, двухскоростные, мощностью 600 Вт | 1368 | 1011 | маш.-ч | маш.-ч | 1 | 0 | -550399794 | 10.06 | 0 | 8.03 | 1.18 | 0 | 0 | 8.03 | 1.18 | 0 | 1 | 1 | 1 | 1 | -2 | 0 | 1 | 0 | 0 | 0 | 10.06 |  | 0 | 2 | 68623724 | 1 | 0 | 255 | 0 | 0 | 0 | 0 | 0 | 0 | 0 | 0 | 0 | 0 | 0 | 0 | 0 | 0 | 0 | 0 | 0 | 0 | 0 | 0 | 0 | 0 | 0.2012 | 8.03 | 8.03 | 1 | 80.78 | 11.87 |  | 0 | 1.62 | 0.24 | 0 | 1.62 | 0 | 0 | 0
233 | 68582722 | 68623708 | 68303210 | 1 | 1 | 33 | 2 | 22.1-30-56 | СН-2012-2024.22. База. п.1-30-56 (309101) | Шуруповерты | 1368 | 1011 | маш.-ч | маш.-ч | 1 | 0 | -700529201 | 44.36 | 0 | 5.27 | 0.01 | 0 | 0 | 5.27 | 0.01 | 0 | 1 | 1 | 1 | 1 | -2 | 0 | 1 | 0 | 0 | 0 | 44.36 |  | 0 | 2 | 68623725 | 1 | 0 | 256 | 0 | 0 | 0 | 0 | 0 | 0 | 0 | 0 | 0 | 0 | 0 | 0 | 0 | 0 | 0 | 0 | 0 | 0 | 0 | 0 | 0 | 0 | 0.8872 | 5.27 | 5.27 | 1 | 233.78 | 0.44 |  | 0 | 4.68 | 0.01 | 0 | 4.68 | 0 | 0 | 0
233 | 68582722 | 68623708 | 68303228 | 1 | 1 | 33 | 2 | 22.1-30-79 | СН-2012-2024.22. База. п.1-30-79 (309301) | Машины отрезные, диаметр диска 230 мм | 1368 | 1011 | маш.-ч | маш.-ч | 1 | 0 | -977211922 | 4.98 | 0 | 17.75 | 1.35 | 0 | 0 | 17.75 | 1.35 | 0 | 1 | 1 | 1 | 1 | -2 | 0 | 1 | 0 | 0 | 0 | 4.98 |  | 0 | 2 | 68623726 | 1 | 0 | 257 | 0 | 0 | 0 | 0 | 0 | 0 | 0 | 0 | 0 | 0 | 0 | 0 | 0 | 0 | 0 | 0 | 0 | 0 | 0 | 0 | 0 | 0 | 0.0996 | 17.75 | 17.75 | 1 | 88.4 | 6.72 |  | 0 | 1.77 | 0.13 | 0 | 1.77 | 0 | 0 | 0
233 | 68582722 | 68623708 | 68304432 | 1 | 1 | 33 | 3 | 21.1-11-129 | СН-2012-2024.21. База. Р.1, о.11, поз.129 | Шурупы-саморезы с полусферической головкой, с прессшайбой, наконечник острый, оцинкованные, размер 4,2х16 мм, для крепления листового металла | 1355 | 1010 | 100 шт. | 100 шт. | 100 | 0 | -529724024 | 29 | 22.72 | 0 | 0 | 0 | 22.72 | 0 | 0 | 0 | 1 | 1 | 1 | 1 | -2 | 0 | 1 | 0 | 0 | 0 | 29 |  | 0 | 2 | 68623727 | 1 | 0 | 258 | 0 | 0 | 0 | 0 | 0 | 0 | 0 | 0 | 0 | 0 | 0 | 0 | 0 | 0 | 0 | 0 | 0 | 0 | 0 | 0 | 0 | 0 | 0.58 | 22.72 | 22.72 | 1 | 658.88 | 0 |  | 13.18 | 0 | 0 | 0 | 13.18 | 0 | 0 | 0
233 | 68582722 | 68623708 | 68304371 | 1 | 1 | 33 | 3 | 21.1-11-68 | СН-2012-2024.21. База. Р.1, о.11, поз.68 | Дюбель-гвоздь оцинкованный, диаметр 8 мм, длина 100 мм | 1355 | 1010 | 100 шт. | 100 шт. | 100 | 0 | 1525327221 | 7 | 309.83 | 0 | 0 | 0 | 309.83 | 0 | 0 | 0 | 1 | 1 | 1 | 1 | -2 | 0 | 1 | 0 | 0 | 0 | 7 |  | 0 | 2 | 68623728 | 1 | 0 | 259 | 0 | 0 | 0 | 0 | 0 | 0 | 0 | 0 | 0 | 0 | 0 | 0 | 0 | 0 | 0 | 0 | 0 | 0 | 0 | 0 | 0 | 0 | 0.14 | 309.83 | 309.83 | 1 | 2168.81 | 0 |  | 43.38 | 0 | 0 | 0 | 43.38 | 0 | 0 | 0
233 | 68582722 | 68623708 | 68305527 | 1 | 1 | 33 | 3 | 21.1-25-253 | СН-2012-2024.21. База. Р.1, о.25, поз.253 | Пленка пароизоляционная, марка "Ютафол Н 110" | 1327 | 1005 | м2 | м2 | 1 | 0 | 272559366 | 120 | 79.58 | 0 | 0 | 0 | 79.58 | 0 | 0 | 0 | 1 | 1 | 1 | 1 | -2 | 0 | 1 | 0 | 0 | 0 | 120 |  | 0 | 2 | 68623729 | 1 | 0 | 260 | 0 | 0 | 0 | 0 | 0 | 0 | 0 | 0 | 0 | 0 | 0 | 0 | 0 | 0 | 0 | 0 | 0 | 0 | 0 | 0 | 0 | 0 | 2.4 | 79.58 | 79.58 | 1 | 9549.6 | 0 |  | 190.99 | 0 | 0 | 0 | 190.99 | 0 | 0 | 0
233 | 68582722 | 68623708 | 68305617 | 1 | 1 | 33 | 3 | 21.1-25-344 | СН-2012-2024.21. База. Р.1, о.25, поз.344 | Скотч односторонний пароизоляционный, марка СПАЛ, ширина 50 мм | 1301 | 1003 | м | м | 1 | 0 | 335568334 | 70 | 20.69 | 0 | 0 | 0 | 20.69 | 0 | 0 | 0 | 1 | 1 | 1 | 1 | -2 | 0 | 1 | 0 | 0 | 0 | 70 |  | 0 | 2 | 68623730 | 1 | 0 | 261 | 0 | 0 | 0 | 0 | 0 | 0 | 0 | 0 | 0 | 0 | 0 | 0 | 0 | 0 | 0 | 0 | 0 | 0 | 0 | 0 | 0 | 0 | 1.4 | 20.69 | 20.69 | 1 | 1448.3 | 0 |  | 28.97 | 0 | 0 | 0 | 28.97 | 0 | 0 | 0
233 | 68582722 | 68623708 | 68307513 | 1 | 1 | 33 | 3 | 21.7-1-30 | СН-2012-2024.21. База. Р.7, о.1, поз.30 | Кронштейны из оцинкованной стали выравнивающие, высота профиля 200 мм | 1354 | 1010 | шт. | шт. | 1 | 0 | -532595693 | 350 | 36.2 | 0 | 0 | 0 | 36.2 | 0 | 0 | 0 | 1 | 1 | 1 | 1 | -2 | 0 | 1 | 0 | 0 | 0 | 350 |  | 0 | 2 | 68623731 | 1 | 0 | 262 | 0 | 0 | 0 | 0 | 0 | 0 | 0 | 0 | 0 | 0 | 0 | 0 | 0 | 0 | 0 | 0 | 0 | 0 | 0 | 0 | 0 | 0 | 7 | 36.2 | 36.2 | 1 | 12670 | 0 |  | 253.4 | 0 | 0 | 0 | 253.4 | 0 | 0 | 0
233 | 68582722 | 68623708 | 68307523 | 1 | 1 | 33 | 3 | 21.7-1-40 | СН-2012-2024.21. База. Р.7, о.1, поз.40 | Планки начальные из оцинкованной стали с полимерным покрытием для навесных вентилируемых фасадов, толщина 0,5 мм | 1301 | 1003 | м | м | 1 | 0 | -1950480611 | 42 | 78.45 | 0 | 0 | 0 | 78.45 | 0 | 0 | 0 | 1 | 1 | 1 | 1 | -2 | 0 | 1 | 0 | 0 | 0 | 42 |  | 0 | 2 | 68623732 | 1 | 0 | 263 | 0 | 0 | 0 | 0 | 0 | 0 | 0 | 0 | 0 | 0 | 0 | 0 | 0 | 0 | 0 | 0 | 0 | 0 | 0 | 0 | 0 | 0 | 0.84 | 78.45 | 78.45 | 1 | 3294.9 | 0 |  | 65.9 | 0 | 0 | 0 | 65.9 | 0 | 0 | 0
233 | 68582722 | 68623708 | 68307524 | 1 | 1 | 33 | 3 | 21.7-1-41 | СН-2012-2024.21. База. Р.7, о.1, поз.41 | Планки стыковочные сложные (нащельник) из оцинкованной стали с полимерным покрытием для навесных вентилируемых фасадов, толщина 0,5 мм | 1301 | 1003 | м | м | 1 | 0 | 2085275665 | 12 | 270.14 | 0 | 0 | 0 | 270.14 | 0 | 0 | 0 | 1 | 1 | 1 | 1 | -2 | 0 | 1 | 0 | 0 | 0 | 12 |  | 0 | 2 | 68623733 | 1 | 0 | 264 | 0 | 0 | 0 | 0 | 0 | 0 | 0 | 0 | 0 | 0 | 0 | 0 | 0 | 0 | 0 | 0 | 0 | 0 | 0 | 0 | 0 | 0 | 0.24 | 270.14 | 270.14 | 1 | 3241.68 | 0 |  | 64.83 | 0 | 0 | 0 | 64.83 | 0 | 0 | 0
233 | 68582722 | 68623708 | 68307525 | 1 | 1 | 33 | 3 | 21.7-1-42 | СН-2012-2024.21. База. Р.7, о.1, поз.42 | Планки углов внутренних, наружных из оцинкованной стали с полимерным покрытием для навесных вентилируемых фасадов, размеры 50х50 мм, толщина 0,5 мм | 1301 | 1003 | м | м | 1 | 0 | -531534639 | 55 | 144.24 | 0 | 0 | 0 | 144.24 | 0 | 0 | 0 | 1 | 1 | 1 | 1 | -2 | 0 | 1 | 0 | 0 | 0 | 55 |  | 0 | 2 | 68623734 | 1 | 0 | 265 | 0 | 0 | 0 | 0 | 0 | 0 | 0 | 0 | 0 | 0 | 0 | 0 | 0 | 0 | 0 | 0 | 0 | 0 | 0 | 0 | 0 | 0 | 1.1 | 144.24 | 144.24 | 1 | 7933.2 | 0 |  | 158.66 | 0 | 0 | 0 | 158.66 | 0 | 0 | 0
233 | 68582722 | 68623708 | 68307559 | 1 | 1 | 33 | 3 | 21.7-1-76 | СН-2012-2024.21. База. Р.7, о.1, поз.76 | Панели фасадные из оцинкованной стали с полимерным покрытием для навесных вентилируемых фасадов, толщина 0,5 мм | 1327 | 1005 | м2 | м2 | 1 | 0 | -2090146047 | 116 | 538.42 | 0 | 0 | 0 | 538.42 | 0 | 0 | 0 | 1 | 1 | 1 | 1 | -2 | 0 | 1 | 0 | 0 | 0 | 116 |  | 0 | 2 | 68623735 | 1 | 0 | 266 | 0 | 0 | 0 | 0 | 0 | 0 | 0 | 0 | 0 | 0 | 0 | 0 | 0 | 0 | 0 | 0 | 0 | 0 | 0 | 0 | 0 | 0 | 2.32 | 538.42 | 538.42 | 1 | 62456.72 | 0 |  | 1249.13 | 0 | 0 | 0 | 1249.13 | 0 | 0 | 0
233 | 68582722 | 68623708 | 68307729 | 1 | 1 | 33 | 3 | 21.7-4-16 | СН-2012-2024.21. База. Р.7, о.4, поз.16 | Профили направляющих металлические для монтажа гипсовых перегородок и подвесных потолков стальные, оцинкованные, марка ПН-4, сечение 75х40х0,55 мм | 1348 | 1009 | т | т | 1000 | 0 | -612530815 | 0.144 | 149595.06 | 0 | 0 | 0 | 149595.06 | 0 | 0 | 0 | 1 | 1 | 1 | 1 | -2 | 0 | 1 | 0 | 0 | 0 | 0.144 |  | 0 | 2 | 68623736 | 1 | 0 | 267 | 0 | 0 | 0 | 0 | 0 | 0 | 0 | 0 | 0 | 0 | 0 | 0 | 0 | 0 | 0 | 0 | 0 | 0 | 0 | 0 | 0 | 0 | 0.00288 | 149595.06 | 149595.06 | 1 | 21541.69 | 0 |  | 430.83 | 0 | 0 | 0 | 430.83 | 0 | 0 | 0
269 | 68582722 | 68583927 | 68289694 | 33 | 1 | 33 | 1 | 9999990008 |  | Трудозатраты рабочих | 1191 | 1013 | чел.-ч. | чел.-ч. | 1 | 0 | 476480486 | 0.35 | 0 | 0 | 0 | 0 | 0 | 0 | 0 | 0 | 1 | 1 | 1 | 1 | -2 | 0 | 1 | 0 | 0 | 0 | 0.35 |  | 1 | 2 | 68620399 | 1 | 0 | 268 | 0 | 0 | 0 | 0 | 0 | 0 | 0 | 0 | 0 | 0 | 0 | 0 | 0 | 0 | 0 | 0 | 0 | 0 | 0 | 0 | 0 | 0 | 1.05 | 0 | 0 | 1 | 0 | 0 |  | 0 | 0 | 0 | 0 | 0 | 0 | 0 | 0
269 | 68582722 | 68583927 | 68303753 | 1 | 1 | 33 | 3 | 21.1-6-90 | СН-2012-2024.21. База. Р.1, о.6, поз.90 | Олифа для окраски комбинированная "Оксоль" | 1346 | 1009 | кг | кг | 1 | 0 | 209931379 | 0.08 | 99.65 | 0 | 0 | 0 | 99.65 | 0 | 0 | 0 | 1 | 1 | 1 | 1 | -2 | 0 | 1 | 0 | 0 | 0 | 0.08 |  | 0 | 2 | 68620400 | 1 | 0 | 269 | 0 | 0 | 0 | 0 | 0 | 0 | 0 | 0 | 0 | 0 | 0 | 0 | 0 | 0 | 0 | 0 | 0 | 0 | 0 | 0 | 0 | 0 | 0.24 | 99.65 | 99.65 | 1 | 7.97 | 0 |  | 23.92 | 0 | 0 | 0 | 23.92 | 0 | 0 | 0
269 | 68582722 | 68583927 | 68303905 | 1 | 1 | 33 | 3 | 21.1-8-3 | СН-2012-2024.21. База. Р.1, о.8, поз.3 | Купорос медный | 1346 | 1009 | кг | кг | 1 | 0 | -673359807 | 0.0054 | 223.88 | 0 | 0 | 0 | 223.88 | 0 | 0 | 0 | 1 | 1 | 1 | 1 | -2 | 0 | 1 | 0 | 0 | 0 | 0.0054 |  | 0 | 2 | 68620401 | 1 | 0 | 270 | 0 | 0 | 0 | 0 | 0 | 0 | 0 | 0 | 0 | 0 | 0 | 0 | 0 | 0 | 0 | 0 | 0 | 0 | 0 | 0 | 0 | 0 | 0.0162 | 223.88 | 223.88 | 1 | 1.21 | 0 |  | 3.63 | 0 | 0 | 0 | 3.63 | 0 | 0 | 0
270 | 68582722 | 68583934 | 68289694 | 33 | 1 | 33 | 1 | 9999990008 |  | Трудозатраты рабочих | 1191 | 1013 | чел.-ч. | чел.-ч. | 1 | 0 | 476480486 | 18.9 | 0 | 0 | 0 | 0 | 0 | 0 | 0 | 0 | 1 | 1 | 1 | 1 | -2 | 0 | 1 | 0 | 0 | 0 | 18.9 |  | 1 | 2 | 68620402 | 1 | 0 | 271 | 0 | 0 | 0 | 0 | 0 | 0 | 0 | 0 | 0 | 0 | 0 | 0 | 0 | 0 | 0 | 0 | 0 | 0 | 0 | 0 | 0 | 0 | 0.567 | 0 | 0 | 1 | 0 | 0 |  | 0 | 0 | 0 | 0 | 0 | 0 | 0 | 0
270 | 68582722 | 68583934 | 68305308 | 1 | 1 | 33 | 3 | 21.1-25-13 | СН-2012-2024.21. База. Р.1, о.25, поз.13 | Вода | 1339 | 1007 | м3 | м3 | 1 | 0 | 1035632843 | 0.24 | 42.44 | 0 | 0 | 0 | 42.44 | 0 | 0 | 0 | 1 | 1 | 1 | 1 | -2 | 0 | 1 | 0 | 0 | 0 | 0.24 |  | 0 | 2 | 68620403 | 1 | 0 | 272 | 0 | 0 | 0 | 0 | 0 | 0 | 0 | 0 | 0 | 0 | 0 | 0 | 0 | 0 | 0 | 0 | 0 | 0 | 0 | 0 | 0 | 0 | 0.0072 | 42.44 | 42.44 | 1 | 10.19 | 0 |  | 0.31 | 0 | 0 | 0 | 0.31 | 0 | 0 | 0
270 | 68582722 | 68583934 | 68305462 | 1 | 1 | 33 | 3 | 21.1-25-187 | СН-2012-2024.21. База. Р.1, о.25, поз.187 | Мел молотый | 1348 | 1009 | т | т | 1000 | 0 | 1709410438 | 0.0041 | 5369.69 | 0 | 0 | 0 | 5369.69 | 0 | 0 | 0 | 1 | 1 | 1 | 1 | -2 | 0 | 1 | 0 | 0 | 0 | 0.0041 |  | 0 | 2 | 68620404 | 1 | 0 | 273 | 0 | 0 | 0 | 0 | 0 | 0 | 0 | 0 | 0 | 0 | 0 | 0 | 0 | 0 | 0 | 0 | 0 | 0 | 0 | 0 | 0 | 0 | 0.000123 | 5369.69 | 5369.69 | 1 | 22.02 | 0 |  | 0.66 | 0 | 0 | 0 | 0.66 | 0 | 0 | 0
270 | 68582722 | 68583934 | 68305468 | 1 | 1 | 33 | 3 | 21.1-25-193 | СН-2012-2024.21. База. Р.1, о.25, поз.193 | Мыло твердое | 1348 | 1009 | т | т | 1000 | 0 | -364211439 | 0.00048 | 38115.45 | 0 | 0 | 0 | 38115.45 | 0 | 0 | 0 | 1 | 1 | 1 | 1 | -2 | 0 | 1 | 0 | 0 | 0 | 0.00048 |  | 0 | 2 | 68620405 | 1 | 0 | 274 | 0 | 0 | 0 | 0 | 0 | 0 | 0 | 0 | 0 | 0 | 0 | 0 | 0 | 0 | 0 | 0 | 0 | 0 | 0 | 0 | 0 | 0 | 1.44e-05 | 38115.45 | 38115.45 | 1 | 18.3 | 0 |  | 0.55 | 0 | 0 | 0 | 0.55 | 0 | 0 | 0
270 | 68582722 | 68583934 | 68305659 | 1 | 1 | 33 | 3 | 21.1-25-388 | СН-2012-2024.21. База. Р.1, о.25, поз.388 | Шкурка шлифовальная на бумажной основе | 1327 | 1005 | м2 | м2 | 1 | 0 | 2022988969 | 0.8 | 459.29 | 0 | 0 | 0 | 459.29 | 0 | 0 | 0 | 1 | 1 | 1 | 1 | -2 | 0 | 1 | 0 | 0 | 0 | 0.8 |  | 0 | 2 | 68620406 | 1 | 0 | 275 | 0 | 0 | 0 | 0 | 0 | 0 | 0 | 0 | 0 | 0 | 0 | 0 | 0 | 0 | 0 | 0 | 0 | 0 | 0 | 0 | 0 | 0 | 0.024 | 459.29 | 459.29 | 1 | 367.43 | 0 |  | 11.02 | 0 | 0 | 0 | 11.02 | 0 | 0 | 0
270 | 68582722 | 68583934 | 68305678 | 1 | 1 | 33 | 3 | 21.1-25-407 | СН-2012-2024.21. База. Р.1, о.25, поз.407 | Шпатлевка масляно-клеевая универсальная | 1348 | 1009 | т | т | 1000 | 0 | 2138143800 | 0.0051 | 50748.25 | 0 | 0 | 0 | 50748.25 | 0 | 0 | 0 | 1 | 1 | 1 | 1 | -2 | 0 | 1 | 0 | 0 | 0 | 0.0051 |  | 0 | 2 | 68620407 | 1 | 0 | 276 | 0 | 0 | 0 | 0 | 0 | 0 | 0 | 0 | 0 | 0 | 0 | 0 | 0 | 0 | 0 | 0 | 0 | 0 | 0 | 0 | 0 | 0 | 0.000153 | 50748.25 | 50748.25 | 1 | 258.82 | 0 |  | 7.76 | 0 | 0 | 0 | 7.76 | 0 | 0 | 0
270 | 68582722 | 68583934 | 68305370 | 1 | 1 | 33 | 3 | 21.1-25-88 | СН-2012-2024.21. База. Р.1, о.25, поз.88 | Клей малярный | 1348 | 1009 | т | т | 1000 | 0 | -1505355569 | 0.00143 | 678989.19 | 0 | 0 | 0 | 678989.19 | 0 | 0 | 0 | 1 | 1 | 1 | 1 | -2 | 0 | 1 | 0 | 0 | 0 | 0.00143 |  | 0 | 2 | 68620408 | 1 | 0 | 277 | 0 | 0 | 0 | 0 | 0 | 0 | 0 | 0 | 0 | 0 | 0 | 0 | 0 | 0 | 0 | 0 | 0 | 0 | 0 | 0 | 0 | 0 | 4.29e-05 | 678989.19 | 678989.19 | 1 | 970.95 | 0 |  | 29.13 | 0 | 0 | 0 | 29.13 | 0 | 0 | 0
270 | 68582722 | 68583934 | 68303704 | 1 | 1 | 33 | 3 | 21.1-6-38 | СН-2012-2024.21. База. Р.1, о.6, поз.38 | Краски водно-дисперсионные поливинилацетатные, белые, марка ВД-ВА-27А, Э-ВА-27Т | 1348 | 1009 | т | т | 1000 | 0 | -1375426823 | 0.063 | 84932.35 | 0 | 0 | 0 | 84932.35 | 0 | 0 | 0 | 1 | 1 | 1 | 1 | -2 | 0 | 1 | 0 | 0 | 0 | 0.063 |  | 0 | 2 | 68620409 | 1 | 0 | 278 | 0 | 0 | 0 | 0 | 0 | 0 | 0 | 0 | 0 | 0 | 0 | 0 | 0 | 0 | 0 | 0 | 0 | 0 | 0 | 0 | 0 | 0 | 0.00189 | 84932.35 | 84932.35 | 1 | 5350.74 | 0 |  | 160.52 | 0 | 0 | 0 | 160.52 | 0 | 0 | 0
271 | 68582722 | 68583951 | 68289694 | 33 | 1 | 33 | 1 | 9999990008 |  | Трудозатраты рабочих | 1191 | 1013 | чел.-ч. | чел.-ч. | 1 | 0 | 476480486 | 0.36 | 0 | 0 | 0 | 0 | 0 | 0 | 0 | 0 | 1 | 1 | 1 | 1 | -2 | 0 | 1 | 0 | 0 | 0 | 0.36 |  | 1 | 2 | 68620410 | 1 | 0 | 279 | 0 | 0 | 0 | 0 | 0 | 0 | 0 | 0 | 0 | 0 | 0 | 0 | 0 | 0 | 0 | 0 | 0 | 0 | 0 | 0 | 0 | 0 | 1.8 | 0 | 0 | 1 | 0 | 0 |  | 0 | 0 | 0 | 0 | 0 | 0 | 0 | 0
271 | 68582722 | 68583951 | 68303753 | 1 | 1 | 33 | 3 | 21.1-6-90 | СН-2012-2024.21. База. Р.1, о.6, поз.90 | Олифа для окраски комбинированная "Оксоль" | 1346 | 1009 | кг | кг | 1 | 0 | 209931379 | 0.09 | 99.65 | 0 | 0 | 0 | 99.65 | 0 | 0 | 0 | 1 | 1 | 1 | 1 | -2 | 0 | 1 | 0 | 0 | 0 | 0.09 |  | 0 | 2 | 68620411 | 1 | 0 | 280 | 0 | 0 | 0 | 0 | 0 | 0 | 0 | 0 | 0 | 0 | 0 | 0 | 0 | 0 | 0 | 0 | 0 | 0 | 0 | 0 | 0 | 0 | 0.45 | 99.65 | 99.65 | 1 | 8.97 | 0 |  | 44.84 | 0 | 0 | 0 | 44.84 | 0 | 0 | 0
271 | 68582722 | 68583951 | 68303905 | 1 | 1 | 33 | 3 | 21.1-8-3 | СН-2012-2024.21. База. Р.1, о.8, поз.3 | Купорос медный | 1346 | 1009 | кг | кг | 1 | 0 | -673359807 | 0.006 | 223.88 | 0 | 0 | 0 | 223.88 | 0 | 0 | 0 | 1 | 1 | 1 | 1 | -2 | 0 | 1 | 0 | 0 | 0 | 0.006 |  | 0 | 2 | 68620412 | 1 | 0 | 281 | 0 | 0 | 0 | 0 | 0 | 0 | 0 | 0 | 0 | 0 | 0 | 0 | 0 | 0 | 0 | 0 | 0 | 0 | 0 | 0 | 0 | 0 | 0.03 | 223.88 | 223.88 | 1 | 1.34 | 0 |  | 6.72 | 0 | 0 | 0 | 6.72 | 0 | 0 | 0
272 | 68582722 | 68583958 | 68289694 | 33 | 1 | 33 | 1 | 9999990008 |  | Трудозатраты рабочих | 1191 | 1013 | чел.-ч. | чел.-ч. | 1 | 0 | 476480486 | 24.5 | 0 | 0 | 0 | 0 | 0 | 0 | 0 | 0 | 1 | 1 | 1 | 1 | -2 | 0 | 1 | 0 | 0 | 0 | 24.5 |  | 1 | 2 | 68620413 | 1 | 0 | 282 | 0 | 0 | 0 | 0 | 0 | 0 | 0 | 0 | 0 | 0 | 0 | 0 | 0 | 0 | 0 | 0 | 0 | 0 | 0 | 0 | 0 | 0 | 1.225 | 0 | 0 | 1 | 0 | 0 |  | 0 | 0 | 0 | 0 | 0 | 0 | 0 | 0
272 | 68582722 | 68583958 | 68305308 | 1 | 1 | 33 | 3 | 21.1-25-13 | СН-2012-2024.21. База. Р.1, о.25, поз.13 | Вода | 1339 | 1007 | м3 | м3 | 1 | 0 | 1035632843 | 0.24 | 42.44 | 0 | 0 | 0 | 42.44 | 0 | 0 | 0 | 1 | 1 | 1 | 1 | -2 | 0 | 1 | 0 | 0 | 0 | 0.24 |  | 0 | 2 | 68620414 | 1 | 0 | 283 | 0 | 0 | 0 | 0 | 0 | 0 | 0 | 0 | 0 | 0 | 0 | 0 | 0 | 0 | 0 | 0 | 0 | 0 | 0 | 0 | 0 | 0 | 0.012 | 42.44 | 42.44 | 1 | 10.19 | 0 |  | 0.51 | 0 | 0 | 0 | 0.51 | 0 | 0 | 0
272 | 68582722 | 68583958 | 68305462 | 1 | 1 | 33 | 3 | 21.1-25-187 | СН-2012-2024.21. База. Р.1, о.25, поз.187 | Мел молотый | 1348 | 1009 | т | т | 1000 | 0 | 1709410438 | 0.0041 | 5369.69 | 0 | 0 | 0 | 5369.69 | 0 | 0 | 0 | 1 | 1 | 1 | 1 | -2 | 0 | 1 | 0 | 0 | 0 | 0.0041 |  | 0 | 2 | 68620415 | 1 | 0 | 284 | 0 | 0 | 0 | 0 | 0 | 0 | 0 | 0 | 0 | 0 | 0 | 0 | 0 | 0 | 0 | 0 | 0 | 0 | 0 | 0 | 0 | 0 | 0.000205 | 5369.69 | 5369.69 | 1 | 22.02 | 0 |  | 1.1 | 0 | 0 | 0 | 1.1 | 0 | 0 | 0
272 | 68582722 | 68583958 | 68305468 | 1 | 1 | 33 | 3 | 21.1-25-193 | СН-2012-2024.21. База. Р.1, о.25, поз.193 | Мыло твердое | 1348 | 1009 | т | т | 1000 | 0 | -364211439 | 0.00048 | 38115.45 | 0 | 0 | 0 | 38115.45 | 0 | 0 | 0 | 1 | 1 | 1 | 1 | -2 | 0 | 1 | 0 | 0 | 0 | 0.00048 |  | 0 | 2 | 68620416 | 1 | 0 | 285 | 0 | 0 | 0 | 0 | 0 | 0 | 0 | 0 | 0 | 0 | 0 | 0 | 0 | 0 | 0 | 0 | 0 | 0 | 0 | 0 | 0 | 0 | 2.4e-05 | 38115.45 | 38115.45 | 1 | 18.3 | 0 |  | 0.91 | 0 | 0 | 0 | 0.91 | 0 | 0 | 0
272 | 68582722 | 68583958 | 68305659 | 1 | 1 | 33 | 3 | 21.1-25-388 | СН-2012-2024.21. База. Р.1, о.25, поз.388 | Шкурка шлифовальная на бумажной основе | 1327 | 1005 | м2 | м2 | 1 | 0 | 2022988969 | 1.6 | 459.29 | 0 | 0 | 0 | 459.29 | 0 | 0 | 0 | 1 | 1 | 1 | 1 | -2 | 0 | 1 | 0 | 0 | 0 | 1.6 |  | 0 | 2 | 68620417 | 1 | 0 | 286 | 0 | 0 | 0 | 0 | 0 | 0 | 0 | 0 | 0 | 0 | 0 | 0 | 0 | 0 | 0 | 0 | 0 | 0 | 0 | 0 | 0 | 0 | 0.08 | 459.29 | 459.29 | 1 | 734.86 | 0 |  | 36.74 | 0 | 0 | 0 | 36.74 | 0 | 0 | 0
272 | 68582722 | 68583958 | 68305678 | 1 | 1 | 33 | 3 | 21.1-25-407 | СН-2012-2024.21. База. Р.1, о.25, поз.407 | Шпатлевка масляно-клеевая универсальная | 1348 | 1009 | т | т | 1000 | 0 | 2138143800 | 0.0055 | 50748.25 | 0 | 0 | 0 | 50748.25 | 0 | 0 | 0 | 1 | 1 | 1 | 1 | -2 | 0 | 1 | 0 | 0 | 0 | 0.0055 |  | 0 | 2 | 68620418 | 1 | 0 | 287 | 0 | 0 | 0 | 0 | 0 | 0 | 0 | 0 | 0 | 0 | 0 | 0 | 0 | 0 | 0 | 0 | 0 | 0 | 0 | 0 | 0 | 0 | 0.000275 | 50748.25 | 50748.25 | 1 | 279.12 | 0 |  | 13.96 | 0 | 0 | 0 | 13.96 | 0 | 0 | 0
272 | 68582722 | 68583958 | 68305370 | 1 | 1 | 33 | 3 | 21.1-25-88 | СН-2012-2024.21. База. Р.1, о.25, поз.88 | Клей малярный | 1348 | 1009 | т | т | 1000 | 0 | -1505355569 | 0.00143 | 678989.19 | 0 | 0 | 0 | 678989.19 | 0 | 0 | 0 | 1 | 1 | 1 | 1 | -2 | 0 | 1 | 0 | 0 | 0 | 0.00143 |  | 0 | 2 | 68620419 | 1 | 0 | 288 | 0 | 0 | 0 | 0 | 0 | 0 | 0 | 0 | 0 | 0 | 0 | 0 | 0 | 0 | 0 | 0 | 0 | 0 | 0 | 0 | 0 | 0 | 7.15e-05 | 678989.19 | 678989.19 | 1 | 970.95 | 0 |  | 48.55 | 0 | 0 | 0 | 48.55 | 0 | 0 | 0
272 | 68582722 | 68583958 | 68303704 | 1 | 1 | 33 | 3 | 21.1-6-38 | СН-2012-2024.21. База. Р.1, о.6, поз.38 | Краски водно-дисперсионные поливинилацетатные, белые, марка ВД-ВА-27А, Э-ВА-27Т | 1348 | 1009 | т | т | 1000 | 0 | -1375426823 | 0.063 | 84932.35 | 0 | 0 | 0 | 84932.35 | 0 | 0 | 0 | 1 | 1 | 1 | 1 | -2 | 0 | 1 | 0 | 0 | 0 | 0.063 |  | 0 | 2 | 68620420 | 1 | 0 | 289 | 0 | 0 | 0 | 0 | 0 | 0 | 0 | 0 | 0 | 0 | 0 | 0 | 0 | 0 | 0 | 0 | 0 | 0 | 0 | 0 | 0 | 0 | 0.00315 | 84932.35 | 84932.35 | 1 | 5350.74 | 0 |  | 267.54 | 0 | 0 | 0 | 267.54 | 0 | 0 | 0
273 | 68582722 | 68583975 | 68289694 | 33 | 1 | 33 | 1 | 9999990008 |  | Трудозатраты рабочих | 1191 | 1013 | чел.-ч. | чел.-ч. | 1 | 0 | 476480486 | 13.91 | 0 | 0 | 0 | 0 | 0 | 0 | 0 | 0 | 1 | 1 | 1 | 1 | -2 | 0 | 1 | 0 | 0 | 0 | 13.91 |  | 1 | 2 | 68620421 | 1 | 0 | 290 | 0 | 0 | 0 | 0 | 0 | 0 | 0 | 0 | 0 | 0 | 0 | 0 | 0 | 0 | 0 | 0 | 0 | 0 | 0 | 0 | 0 | 0 | 0.2782 | 0 | 0 | 1 | 0 | 0 |  | 0 | 0 | 0 | 0 | 0 | 0 | 0 | 0
273 | 68582722 | 68583975 | 68305308 | 1 | 1 | 33 | 3 | 21.1-25-13 | СН-2012-2024.21. База. Р.1, о.25, поз.13 | Вода | 1339 | 1007 | м3 | м3 | 1 | 0 | 1035632843 | 0.01 | 42.44 | 0 | 0 | 0 | 42.44 | 0 | 0 | 0 | 1 | 1 | 1 | 1 | -2 | 0 | 1 | 0 | 0 | 0 | 0.01 |  | 0 | 2 | 68620422 | 1 | 0 | 291 | 0 | 0 | 0 | 0 | 0 | 0 | 0 | 0 | 0 | 0 | 0 | 0 | 0 | 0 | 0 | 0 | 0 | 0 | 0 | 0 | 0 | 0 | 0.0002 | 42.44 | 42.44 | 1 | 0.42 | 0 |  | 0.01 | 0 | 0 | 0 | 0.01 | 0 | 0 | 0
273 | 68582722 | 68583975 | 68303912 | 1 | 1 | 33 | 3 | 21.1-8-10 | СН-2012-2024.21. База. Р.1, о.8, поз.10 | Средство биоцидное для защиты неметаллических строительных материалов от всех видов биокоррозии "Картоцид-компаунд", марка Г "Универсальный доктор" | 1346 | 1009 | кг | кг | 1 | 0 | -852590798 | 30.9 | 313.32 | 0 | 0 | 0 | 313.32 | 0 | 0 | 0 | 1 | 1 | 1 | 1 | -2 | 0 | 1 | 0 | 0 | 0 | 30.9 |  | 0 | 2 | 68620423 | 1 | 0 | 292 | 0 | 0 | 0 | 0 | 0 | 0 | 0 | 0 | 0 | 0 | 0 | 0 | 0 | 0 | 0 | 0 | 0 | 0 | 0 | 0 | 0 | 0 | 0.618 | 313.32 | 313.32 | 1 | 9681.59 | 0 |  | 193.63 | 0 | 0 | 0 | 193.63 | 0 | 0 | 0
274 | 68582722 | 68633615 | 68289694 | 33 | 1 | 33 | 1 | 9999990008 |  | Трудозатраты рабочих | 1191 | 1013 | чел.-ч. | чел.-ч. | 1 | 0 | 476480486 | 59.8 | 0 | 0 | 0 | 0 | 0 | 0 | 0 | 0 | 1 | 1 | 1 | 1 | -2 | 0 | 1 | 0 | 0 | 0 | 59.8 |  | 1 | 2 | 68633616 | 1 | 0 | 293 | 0 | 0 | 0 | 0 | 0 | 0 | 0 | 0 | 0 | 0 | 0 | 0 | 0 | 0 | 0 | 0 | 0 | 0 | 0 | 0 | 0 | 0 | 1.196 | 0 | 0 | 1 | 0 | 0 |  | 0 | 0 | 0 | 0 | 0 | 0 | 0 | 0
274 | 68582722 | 68633615 | 68305308 | 1 | 1 | 33 | 3 | 21.1-25-13 | СН-2012-2024.21. База. Р.1, о.25, поз.13 | Вода | 1339 | 1007 | м3 | м3 | 1 | 0 | 1035632843 | 0.6 | 42.44 | 0 | 0 | 0 | 42.44 | 0 | 0 | 0 | 1 | 1 | 1 | 1 | -2 | 0 | 1 | 0 | 0 | 0 | 0.6 |  | 0 | 2 | 68633617 | 1 | 0 | 294 | 0 | 0 | 0 | 0 | 0 | 0 | 0 | 0 | 0 | 0 | 0 | 0 | 0 | 0 | 0 | 0 | 0 | 0 | 0 | 0 | 0 | 0 | 0.012 | 42.44 | 42.44 | 1 | 25.46 | 0 |  | 0.51 | 0 | 0 | 0 | 0.51 | 0 | 0 | 0
274 | 68582722 | 68633615 | 68306466 | 1 | 1 | 33 | 3 | 21.3-2-109 | СН-2012-2024.21. База. Р.3, о.2, поз.109 | Смеси сухие фуговочные для заделки швов между плитками (различная цветовая гамма): В7,5 (М100), F50, крупность заполнителя 0,3 мм | 1348 | 1009 | т | т | 1000 | 0 | -1964085884 | 0.072 | 59880.6 | 0 | 0 | 0 | 59880.6 | 0 | 0 | 0 | 1 | 1 | 1 | 1 | -2 | 0 | 1 | 0 | 0 | 0 | 0.072 |  | 0 | 2 | 68633618 | 1 | 0 | 295 | 0 | 0 | 0 | 0 | 0 | 0 | 0 | 0 | 0 | 0 | 0 | 0 | 0 | 0 | 0 | 0 | 0 | 0 | 0 | 0 | 0 | 0 | 0.00144 | 59880.6 | 59880.6 | 1 | 4311.4 | 0 |  | 86.23 | 0 | 0 | 0 | 86.23 | 0 | 0 | 0
275 | 68582722 | 68583989 | 68289694 | 33 | 1 | 33 | 1 | 9999990008 |  | Трудозатраты рабочих | 1191 | 1013 | чел.-ч. | чел.-ч. | 1 | 0 | 476480486 | 40.73 | 0 | 0 | 0 | 0 | 0 | 0 | 0 | 0 | 1 | 1 | 1 | 1 | -2 | 0 | 1 | 0 | 0 | 0 | 40.73 |  | 1 | 2 | 68620427 | 1 | 0 | 296 | 0 | 0 | 0 | 0 | 0 | 0 | 0 | 0 | 0 | 0 | 0 | 0 | 0 | 0 | 0 | 0 | 0 | 0 | 0 | 0 | 0 | 0 | 0.8146 | 0 | 0 | 1 | 0 | 0 |  | 0 | 0 | 0 | 0 | 0 | 0 | 0 | 0
275 | 68582722 | 68583989 | 68302650 | 1 | 1 | 33 | 2 | 22.1-10-19 | СН-2012-2024.22. База. п.1-10-19 (105004) | Компрессоры поршневые, объем ресивера 24 л | 1368 | 1011 | маш.-ч | маш.-ч | 1 | 0 | 558067121 | 0.27 | 0 | 7.69 | 0.04 | 0 | 0 | 7.69 | 0.04 | 0 | 1 | 1 | 1 | 1 | -2 | 0 | 1 | 0 | 0 | 0 | 0.27 |  | 0 | 2 | 68620428 | 1 | 0 | 297 | 0 | 0 | 0 | 0 | 0 | 0 | 0 | 0 | 0 | 0 | 0 | 0 | 0 | 0 | 0 | 0 | 0 | 0 | 0 | 0 | 0 | 0 | 0.0054 | 7.69 | 7.69 | 1 | 2.08 | 0.01 |  | 0 | 0.04 | 0 | 0 | 0.04 | 0 | 0 | 0
275 | 68582722 | 68583989 | 68303208 | 1 | 1 | 33 | 2 | 22.1-30-54 | СН-2012-2024.22. База. п.1-30-54 (308901) | Молотки отбойные | 1368 | 1011 | маш.-ч | маш.-ч | 1 | 0 | 117961379 | 0.27 | 0 | 6.02 | 0.02 | 0 | 0 | 6.02 | 0.02 | 0 | 1 | 1 | 1 | 1 | -2 | 0 | 1 | 0 | 0 | 0 | 0.27 |  | 0 | 2 | 68620429 | 1 | 0 | 298 | 0 | 0 | 0 | 0 | 0 | 0 | 0 | 0 | 0 | 0 | 0 | 0 | 0 | 0 | 0 | 0 | 0 | 0 | 0 | 0 | 0 | 0 | 0.0054 | 6.02 | 6.02 | 1 | 1.63 | 0.01 |  | 0 | 0.03 | 0 | 0 | 0.03 | 0 | 0 | 0
275 | 68582722 | 68583989 | 68303445 | 1 | 1 | 33 | 3 | 21.1-2-13 | СН-2012-2024.21. База. Р.1, о.2, поз.13 | Цемент общестроительный, портландцемент общего назначения, марка 400 | 1348 | 1009 | т | т | 1000 | 0 | 1568821143 | 0.01 | 5240.32 | 0 | 0 | 0 | 5240.32 | 0 | 0 | 0 | 1 | 1 | 1 | 1 | -2 | 0 | 1 | 0 | 0 | 0 | 0.01 |  | 0 | 2 | 68620430 | 1 | 0 | 299 | 0 | 0 | 0 | 0 | 0 | 0 | 0 | 0 | 0 | 0 | 0 | 0 | 0 | 0 | 0 | 0 | 0 | 0 | 0 | 0 | 0 | 0 | 0.0002 | 5240.32 | 5240.32 | 1 | 52.4 | 0 |  | 1.05 | 0 | 0 | 0 | 1.05 | 0 | 0 | 0
275 | 68582722 | 68583989 | 68305308 | 1 | 1 | 33 | 3 | 21.1-25-13 | СН-2012-2024.21. База. Р.1, о.25, поз.13 | Вода | 1339 | 1007 | м3 | м3 | 1 | 0 | 1035632843 | 0.05 | 42.44 | 0 | 0 | 0 | 42.44 | 0 | 0 | 0 | 1 | 1 | 1 | 1 | -2 | 0 | 1 | 0 | 0 | 0 | 0.05 |  | 0 | 2 | 68620431 | 1 | 0 | 300 | 0 | 0 | 0 | 0 | 0 | 0 | 0 | 0 | 0 | 0 | 0 | 0 | 0 | 0 | 0 | 0 | 0 | 0 | 0 | 0 | 0 | 0 | 0.001 | 42.44 | 42.44 | 1 | 2.12 | 0 |  | 0.04 | 0 | 0 | 0 | 0.04 | 0 | 0 | 0
275 | 68582722 | 68583989 | 68306379 | 1 | 1 | 33 | 3 | 21.3-2-16 | СН-2012-2024.21. База. Р.3, о.2, поз.16 | Растворы цементные, марка 150 | 1339 | 1007 | м3 | м3 | 1 | 0 | -2147064579 | 0.31 | 4592.23 | 0 | 0 | 0 | 4592.23 | 0 | 0 | 0 | 1 | 1 | 1 | 1 | -2 | 0 | 1 | 0 | 0 | 0 | 0.31 |  | 0 | 2 | 68620432 | 1 | 0 | 301 | 0 | 0 | 0 | 0 | 0 | 0 | 0 | 0 | 0 | 0 | 0 | 0 | 0 | 0 | 0 | 0 | 0 | 0 | 0 | 0 | 0 | 0 | 0.0062 | 4592.23 | 4592.23 | 1 | 1423.59 | 0 |  | 28.47 | 0 | 0 | 0 | 28.47 | 0 | 0 | 0
275 | 68582722 | 68583989 | 68291585 | 33 | 1 | 33 | 3 | 9999990001 |  | Масса мусора | 1348 | 1009 | т | т | 1000 | 0 | 1489638031 | 0.3 | 0 | 0 | 0 | 0 | 0 | 0 | 0 | 0 | 1 | 1 | 1 | 1 | -2 | 0 | 1 | 0 | 0 | 0 | 0.3 |  | 0 | 2 | 68620433 | 1 | 0 | 302 | 0 | 0 | 0 | 0 | 0 | 0 | 0 | 0 | 0 | 0 | 0 | 0 | 0 | 0 | 0 | 0 | 0 | 0 | 0 | 0 | 0 | 0 | 0.006 | 0 | 0 | 1 | 0 | 0 |  | 0 | 0 | 0 | 0 | 0 | 0 | 0 | 0
276 | 68582722 | 68584004 | 68289694 | 33 | 1 | 33 | 1 | 9999990008 |  | Трудозатраты рабочих | 1191 | 1013 | чел.-ч. | чел.-ч. | 1 | 0 | 476480486 | 69.35 | 0 | 0 | 0 | 0 | 0 | 0 | 0 | 0 | 1 | 1 | 1 | 1 | -2 | 0 | 1 | 0 | 0 | 0 | 69.35 |  | 1 | 2 | 68620434 | 1 | 0 | 303 | 0 | 0 | 0 | 0 | 0 | 0 | 0 | 0 | 0 | 0 | 0 | 0 | 0 | 0 | 0 | 0 | 0 | 0 | 0 | 0 | 0 | 0 | 2.0805 | 0 | 0 | 1 | 0 | 0 |  | 0 | 0 | 0 | 0 | 0 | 0 | 0 | 0
276 | 68582722 | 68584004 | 68302650 | 1 | 1 | 33 | 2 | 22.1-10-19 | СН-2012-2024.22. База. п.1-10-19 (105004) | Компрессоры поршневые, объем ресивера 24 л | 1368 | 1011 | маш.-ч | маш.-ч | 1 | 0 | 558067121 | 0.63 | 0 | 7.69 | 0.04 | 0 | 0 | 7.69 | 0.04 | 0 | 1 | 1 | 1 | 1 | -2 | 0 | 1 | 0 | 0 | 0 | 0.63 |  | 0 | 2 | 68620435 | 1 | 0 | 304 | 0 | 0 | 0 | 0 | 0 | 0 | 0 | 0 | 0 | 0 | 0 | 0 | 0 | 0 | 0 | 0 | 0 | 0 | 0 | 0 | 0 | 0 | 0.0189 | 7.69 | 7.69 | 1 | 4.84 | 0.03 |  | 0 | 0.15 | 0 | 0 | 0.15 | 0 | 0 | 0
276 | 68582722 | 68584004 | 68303208 | 1 | 1 | 33 | 2 | 22.1-30-54 | СН-2012-2024.22. База. п.1-30-54 (308901) | Молотки отбойные | 1368 | 1011 | маш.-ч | маш.-ч | 1 | 0 | 117961379 | 0.63 | 0 | 6.02 | 0.02 | 0 | 0 | 6.02 | 0.02 | 0 | 1 | 1 | 1 | 1 | -2 | 0 | 1 | 0 | 0 | 0 | 0.63 |  | 0 | 2 | 68620436 | 1 | 0 | 305 | 0 | 0 | 0 | 0 | 0 | 0 | 0 | 0 | 0 | 0 | 0 | 0 | 0 | 0 | 0 | 0 | 0 | 0 | 0 | 0 | 0 | 0 | 0.0189 | 6.02 | 6.02 | 1 | 3.79 | 0.01 |  | 0 | 0.11 | 0 | 0 | 0.11 | 0 | 0 | 0
276 | 68582722 | 68584004 | 68303445 | 1 | 1 | 33 | 3 | 21.1-2-13 | СН-2012-2024.21. База. Р.1, о.2, поз.13 | Цемент общестроительный, портландцемент общего назначения, марка 400 | 1348 | 1009 | т | т | 1000 | 0 | 1568821143 | 0.02 | 5240.32 | 0 | 0 | 0 | 5240.32 | 0 | 0 | 0 | 1 | 1 | 1 | 1 | -2 | 0 | 1 | 0 | 0 | 0 | 0.02 |  | 0 | 2 | 68620437 | 1 | 0 | 306 | 0 | 0 | 0 | 0 | 0 | 0 | 0 | 0 | 0 | 0 | 0 | 0 | 0 | 0 | 0 | 0 | 0 | 0 | 0 | 0 | 0 | 0 | 0.0006 | 5240.32 | 5240.32 | 1 | 104.81 | 0 |  | 3.14 | 0 | 0 | 0 | 3.14 | 0 | 0 | 0
276 | 68582722 | 68584004 | 68305308 | 1 | 1 | 33 | 3 | 21.1-25-13 | СН-2012-2024.21. База. Р.1, о.25, поз.13 | Вода | 1339 | 1007 | м3 | м3 | 1 | 0 | 1035632843 | 0.07 | 42.44 | 0 | 0 | 0 | 42.44 | 0 | 0 | 0 | 1 | 1 | 1 | 1 | -2 | 0 | 1 | 0 | 0 | 0 | 0.07 |  | 0 | 2 | 68620438 | 1 | 0 | 307 | 0 | 0 | 0 | 0 | 0 | 0 | 0 | 0 | 0 | 0 | 0 | 0 | 0 | 0 | 0 | 0 | 0 | 0 | 0 | 0 | 0 | 0 | 0.0021 | 42.44 | 42.44 | 1 | 2.97 | 0 |  | 0.09 | 0 | 0 | 0 | 0.09 | 0 | 0 | 0
276 | 68582722 | 68584004 | 68306379 | 1 | 1 | 33 | 3 | 21.3-2-16 | СН-2012-2024.21. База. Р.3, о.2, поз.16 | Растворы цементные, марка 150 | 1339 | 1007 | м3 | м3 | 1 | 0 | -2147064579 | 0.71 | 4592.23 | 0 | 0 | 0 | 4592.23 | 0 | 0 | 0 | 1 | 1 | 1 | 1 | -2 | 0 | 1 | 0 | 0 | 0 | 0.71 |  | 0 | 2 | 68620439 | 1 | 0 | 308 | 0 | 0 | 0 | 0 | 0 | 0 | 0 | 0 | 0 | 0 | 0 | 0 | 0 | 0 | 0 | 0 | 0 | 0 | 0 | 0 | 0 | 0 | 0.0213 | 4592.23 | 4592.23 | 1 | 3260.48 | 0 |  | 97.81 | 0 | 0 | 0 | 97.81 | 0 | 0 | 0
276 | 68582722 | 68584004 | 68291585 | 33 | 1 | 33 | 3 | 9999990001 |  | Масса мусора | 1348 | 1009 | т | т | 1000 | 0 | 1489638031 | 0.7 | 0 | 0 | 0 | 0 | 0 | 0 | 0 | 0 | 1 | 1 | 1 | 1 | -2 | 0 | 1 | 0 | 0 | 0 | 0.7 |  | 0 | 2 | 68620440 | 1 | 0 | 309 | 0 | 0 | 0 | 0 | 0 | 0 | 0 | 0 | 0 | 0 | 0 | 0 | 0 | 0 | 0 | 0 | 0 | 0 | 0 | 0 | 0 | 0 | 0.021 | 0 | 0 | 1 | 0 | 0 |  | 0 | 0 | 0 | 0 | 0 | 0 | 0 | 0
277 | 68582722 | 68584052 | 68289694 | 33 | 1 | 33 | 1 | 9999990008 |  | Трудозатраты рабочих | 1191 | 1013 | чел.-ч. | чел.-ч. | 1 | 0 | 476480486 | 88.26 | 0 | 0 | 0 | 0 | 0 | 0 | 0 | 0 | 1 | 1 | 1 | 1 | -2 | 0 | 1 | 0 | 0 | 0 | 88.26 |  | 1 | 2 | 68620441 | 1 | 0 | 310 | 0 | 0 | 0 | 0 | 0 | 0 | 0 | 0 | 0 | 0 | 0 | 0 | 0 | 0 | 0 | 0 | 0 | 0 | 0 | 0 | 0 | 0 | 2.6478 | 0 | 0 | 1 | 0 | 0 |  | 0 | 0 | 0 | 0 | 0 | 0 | 0 | 0
277 | 68582722 | 68584052 | 68305449 | 1 | 1 | 33 | 3 | 21.1-25-174 | СН-2012-2024.21. База. Р.1, о.25, поз.174 | Линолеум поливинилхлоридный с печатным рисунком теплозвукоизолирующий, на стеклохолсте, толщина 3,3 мм | 1327 | 1005 | м2 | м2 | 1 | 0 | 1071051101 | 102 | 520.49 | 0 | 0 | 0 | 520.49 | 0 | 0 | 0 | 1 | 1 | 1 | 1 | -2 | 0 | 1 | 0 | 0 | 0 | 102 |  | 0 | 2 | 68620442 | 1 | 0 | 311 | 0 | 0 | 0 | 0 | 0 | 0 | 0 | 0 | 0 | 0 | 0 | 0 | 0 | 0 | 0 | 0 | 0 | 0 | 0 | 0 | 0 | 0 | 3.06 | 520.49 | 520.49 | 1 | 53089.98 | 0 |  | 1592.7 | 0 | 0 | 0 | 1592.7 | 0 | 0 | 0
277 | 68582722 | 68584052 | 68305371 | 1 | 1 | 33 | 3 | 21.1-25-89 | СН-2012-2024.21. База. Р.1, о.25, поз.89 | Клей мастика (резиновый), КН-2 | 1346 | 1009 | кг | кг | 1 | 0 | -1694053628 | 51 | 281.76 | 0 | 0 | 0 | 281.76 | 0 | 0 | 0 | 1 | 1 | 1 | 1 | -2 | 0 | 1 | 0 | 0 | 0 | 51 |  | 0 | 2 | 68620443 | 1 | 0 | 312 | 0 | 0 | 0 | 0 | 0 | 0 | 0 | 0 | 0 | 0 | 0 | 0 | 0 | 0 | 0 | 0 | 0 | 0 | 0 | 0 | 0 | 0 | 1.53 | 281.76 | 281.76 | 1 | 14369.76 | 0 |  | 431.09 | 0 | 0 | 0 | 431.09 | 0 | 0 | 0
277 | 68582722 | 68584052 | 68291585 | 33 | 1 | 33 | 3 | 9999990001 |  | Масса мусора | 1348 | 1009 | т | т | 1000 | 0 | 1489638031 | 0.46 | 0 | 0 | 0 | 0 | 0 | 0 | 0 | 0 | 1 | 1 | 1 | 1 | -2 | 0 | 1 | 0 | 0 | 0 | 0.46 |  | 0 | 2 | 68620444 | 1 | 0 | 313 | 0 | 0 | 0 | 0 | 0 | 0 | 0 | 0 | 0 | 0 | 0 | 0 | 0 | 0 | 0 | 0 | 0 | 0 | 0 | 0 | 0 | 0 | 0.0138 | 0 | 0 | 1 | 0 | 0 |  | 0 | 0 | 0 | 0 | 0 | 0 | 0 | 0
278 | 68582722 | 68584061 | 68289694 | 33 | 1 | 33 | 1 | 9999990008 |  | Трудозатраты рабочих | 1191 | 1013 | чел.-ч. | чел.-ч. | 1 | 0 | 476480486 | 13.88 | 0 | 0 | 0 | 0 | 0 | 0 | 0 | 0 | 1 | 1 | 1 | 1 | -2 | 0 | 1 | 0 | 0 | 0 | 13.88 |  | 1 | 2 | 68620445 | 1 | 0 | 314 | 0 | 0 | 0 | 0 | 0 | 0 | 0 | 0 | 0 | 0 | 0 | 0 | 0 | 0 | 0 | 0 | 0 | 0 | 0 | 0 | 0 | 0 | 4.164 | 0 | 0 | 1 | 0 | 0 |  | 0 | 0 | 0 | 0 | 0 | 0 | 0 | 0
278 | 68582722 | 68584061 | 68306378 | 1 | 1 | 33 | 3 | 21.3-2-15 | СН-2012-2024.21. База. Р.3, о.2, поз.15 | Растворы цементные, марка 100 | 1339 | 1007 | м3 | м3 | 1 | 0 | 1491302261 | 0.02 | 4352.96 | 0 | 0 | 0 | 4352.96 | 0 | 0 | 0 | 1 | 1 | 1 | 1 | -2 | 0 | 1 | 0 | 0 | 0 | 0.02 |  | 0 | 2 | 68620446 | 1 | 0 | 315 | 0 | 0 | 0 | 0 | 0 | 0 | 0 | 0 | 0 | 0 | 0 | 0 | 0 | 0 | 0 | 0 | 0 | 0 | 0 | 0 | 0 | 0 | 0.006 | 4352.96 | 4352.96 | 1 | 87.06 | 0 |  | 26.12 | 0 | 0 | 0 | 26.12 | 0 | 0 | 0
278 | 68582722 | 68584061 | 68291585 | 33 | 1 | 33 | 3 | 9999990001 |  | Масса мусора | 1348 | 1009 | т | т | 1000 | 0 | 1489638031 | 0.07 | 0 | 0 | 0 | 0 | 0 | 0 | 0 | 0 | 1 | 1 | 1 | 1 | -2 | 0 | 1 | 0 | 0 | 0 | 0.07 |  | 0 | 2 | 68620447 | 1 | 0 | 316 | 0 | 0 | 0 | 0 | 0 | 0 | 0 | 0 | 0 | 0 | 0 | 0 | 0 | 0 | 0 | 0 | 0 | 0 | 0 | 0 | 0 | 0 | 0.021 | 0 | 0 | 1 | 0 | 0 |  | 0 | 0 | 0 | 0 | 0 | 0 | 0 | 0
281 | 68582722 | 68584069 | 68289694 | 33 | 1 | 33 | 1 | 9999990008 |  | Трудозатраты рабочих | 1191 | 1013 | чел.-ч. | чел.-ч. | 1 | 0 | 476480486 | 3.13 | 0 | 0 | 0 | 0 | 0 | 0 | 0 | 0 | 1 | 1 | 1 | 1 | -2 | 0 | 1 | 0 | 0 | 0 | 3.13 |  | 1 | 2 | 68620448 | 1 | 0 | 317 | 0 | 0 | 0 | 0 | 0 | 0 | 0 | 0 | 0 | 0 | 0 | 0 | 0 | 0 | 0 | 0 | 0 | 0 | 0 | 0 | 0 | 0 | 0.03756 | 0 | 0 | 1 | 0 | 0 |  | 0 | 0 | 0 | 0 | 0 | 0 | 0 | 0
281 | 68582722 | 68584069 | 68303210 | 1 | 1 | 33 | 2 | 22.1-30-56 | СН-2012-2024.22. База. п.1-30-56 (309101) | Шуруповерты | 1368 | 1011 | маш.-ч | маш.-ч | 1 | 0 | -700529201 | 1 | 0 | 5.27 | 0.01 | 0 | 0 | 5.27 | 0.01 | 0 | 1 | 1 | 1 | 1 | -2 | 0 | 1 | 0 | 0 | 0 | 1 |  | 0 | 2 | 68620449 | 1 | 0 | 318 | 0 | 0 | 0 | 0 | 0 | 0 | 0 | 0 | 0 | 0 | 0 | 0 | 0 | 0 | 0 | 0 | 0 | 0 | 0 | 0 | 0 | 0 | 0.012 | 5.27 | 5.27 | 1 | 5.27 | 0.01 |  | 0 | 0.06 | 0 | 0 | 0.06 | 0 | 0 | 0
282 | 68582722 | 68619748 | 68289694 | 33 | 1 | 33 | 1 | 9999990008 |  | Трудозатраты рабочих | 1191 | 1013 | чел.-ч. | чел.-ч. | 1 | 0 | 476480486 | 2.78 | 0 | 0 | 0 | 0 | 0 | 0 | 0 | 0 | 1 | 1 | 1 | 1 | -2 | 0 | 1 | 0 | 0 | 0 | 2.78 |  | 1 | 2 | 68620450 | 1 | 0 | 319 | 0 | 0 | 0 | 0 | 0 | 0 | 0 | 0 | 0 | 0 | 0 | 0 | 0 | 0 | 0 | 0 | 0 | 0 | 0 | 0 | 0 | 0 | 0.278 | 0 | 0 | 1 | 0 | 0 |  | 0 | 0 | 0 | 0 | 0 | 0 | 0 | 0
282 | 68582722 | 68619748 | 68303210 | 1 | 1 | 33 | 2 | 22.1-30-56 | СН-2012-2024.22. База. п.1-30-56 (309101) | Шуруповерты | 1368 | 1011 | маш.-ч | маш.-ч | 1 | 0 | -700529201 | 0.34 | 0 | 5.27 | 0.01 | 0 | 0 | 5.27 | 0.01 | 0 | 1 | 1 | 1 | 1 | -2 | 0 | 1 | 0 | 0 | 0 | 0.34 |  | 0 | 2 | 68620451 | 1 | 0 | 320 | 0 | 0 | 0 | 0 | 0 | 0 | 0 | 0 | 0 | 0 | 0 | 0 | 0 | 0 | 0 | 0 | 0 | 0 | 0 | 0 | 0 | 0 | 0.034 | 5.27 | 5.27 | 1 | 1.79 | 0 |  | 0 | 0.18 | 0 | 0 | 0.18 | 0 | 0 | 0
283 | 68582722 | 68584082 | 68289694 | 33 | 1 | 33 | 1 | 9999990008 |  | Трудозатраты рабочих | 1191 | 1013 | чел.-ч. | чел.-ч. | 1 | 0 | 476480486 | 14.28 | 0 | 0 | 0 | 0 | 0 | 0 | 0 | 0 | 1 | 1 | 1 | 1 | -2 | 0 | 1 | 0 | 0 | 0 | 14.28 |  | 1 | 2 | 68620452 | 1 | 0 | 321 | 0 | 0 | 0 | 0 | 0 | 0 | 0 | 0 | 0 | 0 | 0 | 0 | 0 | 0 | 0 | 0 | 0 | 0 | 0 | 0 | 0 | 0 | 0.2856 | 0 | 0 | 1 | 0 | 0 |  | 0 | 0 | 0 | 0 | 0 | 0 | 0 | 0
283 | 68582722 | 68584082 | 68291585 | 33 | 1 | 33 | 3 | 9999990001 |  | Масса мусора | 1348 | 1009 | т | т | 1000 | 0 | 1489638031 | 0.62 | 0 | 0 | 0 | 0 | 0 | 0 | 0 | 0 | 1 | 1 | 1 | 1 | -2 | 0 | 1 | 0 | 0 | 0 | 0.62 |  | 0 | 2 | 68620453 | 1 | 0 | 322 | 0 | 0 | 0 | 0 | 0 | 0 | 0 | 0 | 0 | 0 | 0 | 0 | 0 | 0 | 0 | 0 | 0 | 0 | 0 | 0 | 0 | 0 | 0.0124 | 0 | 0 | 1 | 0 | 0 |  | 0 | 0 | 0 | 0 | 0 | 0 | 0 | 0
284 | 68582722 | 68584087 | 68289694 | 33 | 1 | 33 | 1 | 9999990008 |  | Трудозатраты рабочих | 1191 | 1013 | чел.-ч. | чел.-ч. | 1 | 0 | 476480486 | 41.922 | 0 | 0 | 0 | 0 | 0 | 0 | 0 | 0 | 1 | 1 | 1 | 1 | -2 | 0 | 1 | 1 | 0 | 0 | 69.87 | )*0.6 | 1 | 2 | 68620454 | 1 | 0 | 323 | 0 | 0 | 0 | 0 | 0 | 0 | 0 | 0 | 0 | 0 | 0 | 0 | 0 | 0 | 0 | 0 | 0 | 0 | 0 | 0 | 0 | 0 | 1.6769 | 0 | 0 | 1 | 0 | 0 |  | 0 | 0 | 0 | 0 | 0 | 0 | 0 | 0
284 | 68582722 | 68584087 | 68302650 | 1 | 1 | 33 | 2 | 22.1-10-19 | СН-2012-2024.22. База. п.1-10-19 (105004) | Компрессоры поршневые, объем ресивера 24 л | 1368 | 1011 | маш.-ч | маш.-ч | 1 | 0 | 558067121 | 1.44 | 0 | 7.69 | 0.04 | 0 | 0 | 7.69 | 0.04 | 0 | 1 | 1 | 1 | 1 | -2 | 0 | 1 | 0 | 0 | 0 | 1.44 |  | 0 | 2 | 68620455 | 1 | 2048 | 324 | 0 | 0 | 0 | 0 | 0 | 0 | 0 | 0 | 0 | 0 | 0 | 0 | 0 | 0 | 0 | 0 | 0 | 0 | 0 | 0 | 0 | 0 | 0.0576 | 7.69 | 7.69 | 1 | 11.07 | 0.06 |  | 0 | 0.44 | 0 | 0 | 0.44 | 0 | 0 | 0
284 | 68582722 | 68584087 | 68303208 | 1 | 1 | 33 | 2 | 22.1-30-54 | СН-2012-2024.22. База. п.1-30-54 (308901) | Молотки отбойные | 1368 | 1011 | маш.-ч | маш.-ч | 1 | 0 | 117961379 | 1.44 | 0 | 6.02 | 0.02 | 0 | 0 | 6.02 | 0.02 | 0 | 1 | 1 | 1 | 1 | -2 | 0 | 1 | 0 | 0 | 0 | 1.44 |  | 0 | 2 | 68620456 | 1 | 2048 | 325 | 0 | 0 | 0 | 0 | 0 | 0 | 0 | 0 | 0 | 0 | 0 | 0 | 0 | 0 | 0 | 0 | 0 | 0 | 0 | 0 | 0 | 0 | 0.0576 | 6.02 | 6.02 | 1 | 8.67 | 0.03 |  | 0 | 0.35 | 0 | 0 | 0.35 | 0 | 0 | 0
284 | 68582722 | 68584087 | 68291585 | 33 | 1 | 33 | 3 | 9999990001 |  | Масса мусора | 1348 | 1009 | т | т | 1000 | 0 | 1489638031 | 5.2 | 0 | 0 | 0 | 0 | 0 | 0 | 0 | 0 | 1 | 1 | 1 | 1 | -2 | 0 | 1 | 0 | 0 | 0 | 5.2 |  | 0 | 2 | 68620457 | 1 | 0 | 326 | 0 | 0 | 0 | 0 | 0 | 0 | 0 | 0 | 0 | 0 | 0 | 0 | 0 | 0 | 0 | 0 | 0 | 0 | 0 | 0 | 0 | 0 | 0.208 | 0 | 0 | 1 | 0 | 0 |  | 0 | 0 | 0 | 0 | 0 | 0 | 0 | 0
285 | 68582722 | 68584096 | 68289694 | 33 | 1 | 33 | 1 | 9999990008 |  | Трудозатраты рабочих | 1191 | 1013 | чел.-ч. | чел.-ч. | 1 | 0 | 476480486 | 11.39 | 0 | 0 | 0 | 0 | 0 | 0 | 0 | 0 | 1 | 1 | 1 | 1 | -2 | 0 | 1 | 0 | 0 | 0 | 11.39 |  | 1 | 2 | 68620458 | 1 | 0 | 327 | 0 | 0 | 0 | 0 | 0 | 0 | 0 | 0 | 0 | 0 | 0 | 0 | 0 | 0 | 0 | 0 | 0 | 0 | 0 | 0 | 0 | 0 | 1.9363 | 0 | 0 | 1 | 0 | 0 |  | 0 | 0 | 0 | 0 | 0 | 0 | 0 | 0
285 | 68582722 | 68584096 | 68291585 | 33 | 1 | 33 | 3 | 9999990001 |  | Масса мусора | 1348 | 1009 | т | т | 1000 | 0 | 1489638031 | 0.47 | 0 | 0 | 0 | 0 | 0 | 0 | 0 | 0 | 1 | 1 | 1 | 1 | -2 | 0 | 1 | 0 | 0 | 0 | 0.47 |  | 0 | 2 | 68620459 | 1 | 0 | 328 | 0 | 0 | 0 | 0 | 0 | 0 | 0 | 0 | 0 | 0 | 0 | 0 | 0 | 0 | 0 | 0 | 0 | 0 | 0 | 0 | 0 | 0 | 0.0799 | 0 | 0 | 1 | 0 | 0 |  | 0 | 0 | 0 | 0 | 0 | 0 | 0 | 0
286 | 68582722 | 68584101 | 68289694 | 33 | 1 | 33 | 1 | 9999990008 |  | Трудозатраты рабочих | 1191 | 1013 | чел.-ч. | чел.-ч. | 1 | 0 | 476480486 | 33.6 | 0 | 0 | 0 | 0 | 0 | 0 | 0 | 0 | 1 | 1 | 1 | 1 | -2 | 0 | 1 | 0 | 0 | 0 | 33.6 |  | 1 | 2 | 68620460 | 1 | 0 | 329 | 0 | 0 | 0 | 0 | 0 | 0 | 0 | 0 | 0 | 0 | 0 | 0 | 0 | 0 | 0 | 0 | 0 | 0 | 0 | 0 | 0 | 0 | 1.344 | 0 | 0 | 1 | 0 | 0 |  | 0 | 0 | 0 | 0 | 0 | 0 | 0 | 0
286 | 68582722 | 68584101 | 68291585 | 33 | 1 | 33 | 3 | 9999990001 |  | Масса мусора | 1348 | 1009 | т | т | 1000 | 0 | 1489638031 | 0.8 | 0 | 0 | 0 | 0 | 0 | 0 | 0 | 0 | 1 | 1 | 1 | 1 | -2 | 0 | 1 | 0 | 0 | 0 | 0.8 |  | 0 | 2 | 68620461 | 1 | 0 | 330 | 0 | 0 | 0 | 0 | 0 | 0 | 0 | 0 | 0 | 0 | 0 | 0 | 0 | 0 | 0 | 0 | 0 | 0 | 0 | 0 | 0 | 0 | 0.032 | 0 | 0 | 1 | 0 | 0 |  | 0 | 0 | 0 | 0 | 0 | 0 | 0 | 0
287 | 68582722 | 68584106 | 68289694 | 33 | 1 | 33 | 1 | 9999990008 |  | Трудозатраты рабочих | 1191 | 1013 | чел.-ч. | чел.-ч. | 1 | 0 | 476480486 | 24.6 | 0 | 0 | 0 | 0 | 0 | 0 | 0 | 0 | 1 | 1 | 1 | 1 | -2 | 0 | 1 | 0 | 0 | 0 | 24.6 |  | 1 | 2 | 68620462 | 1 | 0 | 331 | 0 | 0 | 0 | 0 | 0 | 0 | 0 | 0 | 0 | 0 | 0 | 0 | 0 | 0 | 0 | 0 | 0 | 0 | 0 | 0 | 0 | 0 | 0.984 | 0 | 0 | 1 | 0 | 0 |  | 0 | 0 | 0 | 0 | 0 | 0 | 0 | 0
287 | 68582722 | 68584106 | 68302650 | 1 | 1 | 33 | 2 | 22.1-10-19 | СН-2012-2024.22. База. п.1-10-19 (105004) | Компрессоры поршневые, объем ресивера 24 л | 1368 | 1011 | маш.-ч | маш.-ч | 1 | 0 | 558067121 | 10.4 | 0 | 7.69 | 0.04 | 0 | 0 | 7.69 | 0.04 | 0 | 1 | 1 | 1 | 1 | -2 | 0 | 1 | 0 | 0 | 0 | 10.4 |  | 0 | 2 | 68620463 | 1 | 0 | 332 | 0 | 0 | 0 | 0 | 0 | 0 | 0 | 0 | 0 | 0 | 0 | 0 | 0 | 0 | 0 | 0 | 0 | 0 | 0 | 0 | 0 | 0 | 0.416 | 7.69 | 7.69 | 1 | 79.98 | 0.42 |  | 0 | 3.2 | 0.02 | 0 | 3.2 | 0 | 0 | 0
287 | 68582722 | 68584106 | 68303208 | 1 | 1 | 33 | 2 | 22.1-30-54 | СН-2012-2024.22. База. п.1-30-54 (308901) | Молотки отбойные | 1368 | 1011 | маш.-ч | маш.-ч | 1 | 0 | 117961379 | 10.4 | 0 | 6.02 | 0.02 | 0 | 0 | 6.02 | 0.02 | 0 | 1 | 1 | 1 | 1 | -2 | 0 | 1 | 0 | 0 | 0 | 10.4 |  | 0 | 2 | 68620464 | 1 | 0 | 333 | 0 | 0 | 0 | 0 | 0 | 0 | 0 | 0 | 0 | 0 | 0 | 0 | 0 | 0 | 0 | 0 | 0 | 0 | 0 | 0 | 0 | 0 | 0.416 | 6.02 | 6.02 | 1 | 62.61 | 0.21 |  | 0 | 2.5 | 0.01 | 0 | 2.5 | 0 | 0 | 0
287 | 68582722 | 68584106 | 68291585 | 33 | 1 | 33 | 3 | 9999990001 |  | Масса мусора | 1348 | 1009 | т | т | 1000 | 0 | 1489638031 | 6.6 | 0 | 0 | 0 | 0 | 0 | 0 | 0 | 0 | 1 | 1 | 1 | 1 | -2 | 0 | 1 | 0 | 0 | 0 | 6.6 |  | 0 | 2 | 68620465 | 1 | 0 | 334 | 0 | 0 | 0 | 0 | 0 | 0 | 0 | 0 | 0 | 0 | 0 | 0 | 0 | 0 | 0 | 0 | 0 | 0 | 0 | 0 | 0 | 0 | 0.264 | 0 | 0 | 1 | 0 | 0 |  | 0 | 0 | 0 | 0 | 0 | 0 | 0 | 0
288 | 68582722 | 68584115 | 68289694 | 33 | 1 | 33 | 1 | 9999990008 |  | Трудозатраты рабочих | 1191 | 1013 | чел.-ч. | чел.-ч. | 1 | 0 | 476480486 | 12 | 0 | 0 | 0 | 0 | 0 | 0 | 0 | 0 | 1 | 1 | 1 | 1 | -2 | 0 | 1 | 1 | 0 | 0 | 3 | )*4 | 1 | 2 | 68620466 | 1 | 0 | 335 | 0 | 0 | 0 | 0 | 0 | 0 | 0 | 0 | 0 | 0 | 0 | 0 | 0 | 0 | 0 | 0 | 0 | 0 | 0 | 0 | 0 | 0 | 0.48 | 0 | 0 | 1 | 0 | 0 |  | 0 | 0 | 0 | 0 | 0 | 0 | 0 | 0
288 | 68582722 | 68584115 | 68291585 | 33 | 1 | 33 | 3 | 9999990001 |  | Масса мусора | 1348 | 1009 | т | т | 1000 | 0 | 1489638031 | 1.1 | 0 | 0 | 0 | 0 | 0 | 0 | 0 | 0 | 1 | 1 | 1 | 1 | -2 | 0 | 1 | 0 | 0 | 0 | 1.1 |  | 0 | 2 | 68620467 | 1 | 2048 | 336 | 0 | 0 | 0 | 0 | 0 | 0 | 0 | 0 | 0 | 0 | 0 | 0 | 0 | 0 | 0 | 0 | 0 | 0 | 0 | 0 | 0 | 0 | 0.044 | 0 | 0 | 1 | 0 | 0 |  | 0 | 0 | 0 | 0 | 0 | 0 | 0 | 0
289 | 68582722 | 68584120 | 68289694 | 33 | 1 | 33 | 1 | 9999990008 |  | Трудозатраты рабочих | 1191 | 1013 | чел.-ч. | чел.-ч. | 1 | 0 | 476480486 | 23.57 | 0 | 0 | 0 | 0 | 0 | 0 | 0 | 0 | 1 | 1 | 1 | 1 | -2 | 0 | 1 | 0 | 0 | 0 | 23.57 |  | 1 | 2 | 68620468 | 1 | 0 | 337 | 0 | 0 | 0 | 0 | 0 | 0 | 0 | 0 | 0 | 0 | 0 | 0 | 0 | 0 | 0 | 0 | 0 | 0 | 0 | 0 | 0 | 0 | 0.4714 | 0 | 0 | 1 | 0 | 0 |  | 0 | 0 | 0 | 0 | 0 | 0 | 0 | 0
290 | 68582722 | 68584123 | 68289694 | 33 | 1 | 33 | 1 | 9999990008 |  | Трудозатраты рабочих | 1191 | 1013 | чел.-ч. | чел.-ч. | 1 | 0 | 476480486 | 26.83 | 0 | 0 | 0 | 0 | 0 | 0 | 0 | 0 | 1 | 1 | 1 | 1 | -2 | 0 | 1 | 0 | 0 | 0 | 26.83 |  | 1 | 2 | 68620469 | 1 | 0 | 338 | 0 | 0 | 0 | 0 | 0 | 0 | 0 | 0 | 0 | 0 | 0 | 0 | 0 | 0 | 0 | 0 | 0 | 0 | 0 | 0 | 0 | 0 | 1.0732 | 0 | 0 | 1 | 0 | 0 |  | 0 | 0 | 0 | 0 | 0 | 0 | 0 | 0
290 | 68582722 | 68584123 | 68302566 | 1 | 1 | 33 | 2 | 22.1-6-51 | СН-2012-2024.22. База. п.1-6-51 (069401) | Вибраторы поверхностные | 1368 | 1011 | маш.-ч | маш.-ч | 1 | 0 | -42240936 | 9.78 | 0 | 3.89 | 0.01 | 0 | 0 | 3.89 | 0.01 | 0 | 1 | 1 | 1 | 1 | -2 | 0 | 1 | 0 | 0 | 0 | 9.78 |  | 0 | 2 | 68620470 | 1 | 0 | 339 | 0 | 0 | 0 | 0 | 0 | 0 | 0 | 0 | 0 | 0 | 0 | 0 | 0 | 0 | 0 | 0 | 0 | 0 | 0 | 0 | 0 | 0 | 0.3912 | 3.89 | 3.89 | 1 | 38.04 | 0.1 |  | 0 | 1.52 | 0 | 0 | 1.52 | 0 | 0 | 0
290 | 68582722 | 68584123 | 68305308 | 1 | 1 | 33 | 3 | 21.1-25-13 | СН-2012-2024.21. База. Р.1, о.25, поз.13 | Вода | 1339 | 1007 | м3 | м3 | 1 | 0 | 1035632843 | 3.5 | 42.44 | 0 | 0 | 0 | 42.44 | 0 | 0 | 0 | 1 | 1 | 1 | 1 | -2 | 0 | 1 | 0 | 0 | 0 | 3.5 |  | 0 | 2 | 68620471 | 1 | 0 | 340 | 0 | 0 | 0 | 0 | 0 | 0 | 0 | 0 | 0 | 0 | 0 | 0 | 0 | 0 | 0 | 0 | 0 | 0 | 0 | 0 | 0 | 0 | 0.14 | 42.44 | 42.44 | 1 | 148.54 | 0 |  | 5.94 | 0 | 0 | 0 | 5.94 | 0 | 0 | 0
290 | 68582722 | 68584123 | 68306379 | 1 | 1 | 33 | 3 | 21.3-2-16 | СН-2012-2024.21. База. Р.3, о.2, поз.16 | Растворы цементные, марка 150 | 1339 | 1007 | м3 | м3 | 1 | 0 | -2147064579 | 2.04 | 4592.23 | 0 | 0 | 0 | 4592.23 | 0 | 0 | 0 | 1 | 1 | 1 | 1 | -2 | 0 | 1 | 0 | 0 | 0 | 2.04 |  | 0 | 2 | 68620472 | 1 | 0 | 341 | 0 | 0 | 0 | 0 | 0 | 0 | 0 | 0 | 0 | 0 | 0 | 0 | 0 | 0 | 0 | 0 | 0 | 0 | 0 | 0 | 0 | 0 | 0.0816 | 4592.23 | 4592.23 | 1 | 9368.15 | 0 |  | 374.73 | 0 | 0 | 0 | 374.73 | 0 | 0 | 0
291 | 68582722 | 68584132 | 68289694 | 33 | 1 | 33 | 1 | 9999990008 |  | Трудозатраты рабочих | 1191 | 1013 | чел.-ч. | чел.-ч. | 1 | 0 | 476480486 | 3.06 | 0 | 0 | 0 | 0 | 0 | 0 | 0 | 0 | 1 | 1 | 1 | 1 | -2 | 0 | 1 | 1 | 0 | 0 | 0.51 | )*6 | 1 | 2 | 68620473 | 1 | 0 | 342 | 0 | 0 | 0 | 0 | 0 | 0 | 0 | 0 | 0 | 0 | 0 | 0 | 0 | 0 | 0 | 0 | 0 | 0 | 0 | 0 | 0 | 0 | 0.1224 | 0 | 0 | 1 | 0 | 0 |  | 0 | 0 | 0 | 0 | 0 | 0 | 0 | 0
291 | 68582722 | 68584132 | 68302566 | 1 | 1 | 33 | 2 | 22.1-6-51 | СН-2012-2024.22. База. п.1-6-51 (069401) | Вибраторы поверхностные | 1368 | 1011 | маш.-ч | маш.-ч | 1 | 0 | -42240936 | 2.5 | 0 | 3.89 | 0.01 | 0 | 0 | 3.89 | 0.01 | 0 | 1 | 1 | 1 | 1 | -2 | 0 | 1 | 0 | 0 | 0 | 2.5 |  | 0 | 2 | 68620474 | 1 | 2048 | 343 | 0 | 0 | 0 | 0 | 0 | 0 | 0 | 0 | 0 | 0 | 0 | 0 | 0 | 0 | 0 | 0 | 0 | 0 | 0 | 0 | 0 | 0 | 0.1 | 3.89 | 3.89 | 1 | 9.73 | 0.03 |  | 0 | 0.39 | 0 | 0 | 0.39 | 0 | 0 | 0
291 | 68582722 | 68584132 | 68306379 | 1 | 1 | 33 | 3 | 21.3-2-16 | СН-2012-2024.21. База. Р.3, о.2, поз.16 | Растворы цементные, марка 150 | 1339 | 1007 | м3 | м3 | 1 | 0 | -2147064579 | 0.51 | 4592.23 | 0 | 0 | 0 | 4592.23 | 0 | 0 | 0 | 1 | 1 | 1 | 1 | -2 | 0 | 1 | 0 | 0 | 0 | 0.51 |  | 0 | 2 | 68620475 | 1 | 2048 | 344 | 0 | 0 | 0 | 0 | 0 | 0 | 0 | 0 | 0 | 0 | 0 | 0 | 0 | 0 | 0 | 0 | 0 | 0 | 0 | 0 | 0 | 0 | 0.0204 | 4592.23 | 4592.23 | 1 | 2342.04 | 0 |  | 93.68 | 0 | 0 | 0 | 93.68 | 0 | 0 | 0
292 | 68582722 | 68584139 | 68289694 | 33 | 1 | 33 | 1 | 9999990008 |  | Трудозатраты рабочих | 1191 | 1013 | чел.-ч. | чел.-ч. | 1 | 0 | 476480486 | 37.97 | 0 | 0 | 0 | 0 | 0 | 0 | 0 | 0 | 1 | 1 | 1 | 1 | -2 | 0 | 1 | 0 | 0 | 0 | 37.97 |  | 1 | 2 | 68620476 | 1 | 0 | 345 | 0 | 0 | 0 | 0 | 0 | 0 | 0 | 0 | 0 | 0 | 0 | 0 | 0 | 0 | 0 | 0 | 0 | 0 | 0 | 0 | 0 | 0 | 1.5188 | 0 | 0 | 1 | 0 | 0 |  | 0 | 0 | 0 | 0 | 0 | 0 | 0 | 0
292 | 68582722 | 68584139 | 68302772 | 1 | 1 | 33 | 2 | 22.1-14-13 | СН-2012-2024.22. База. п.1-14-13 (148501) | Пылесосы, потребляемая мощность 350-1200 Вт | 1368 | 1011 | маш.-ч | маш.-ч | 1 | 0 | 1420822293 | 3 | 0 | 50.65 | 0.19 | 0 | 0 | 50.65 | 0.19 | 0 | 1 | 1 | 1 | 1 | -2 | 0 | 1 | 0 | 0 | 0 | 3 |  | 0 | 2 | 68620477 | 1 | 0 | 346 | 0 | 0 | 0 | 0 | 0 | 0 | 0 | 0 | 0 | 0 | 0 | 0 | 0 | 0 | 0 | 0 | 0 | 0 | 0 | 0 | 0 | 0 | 0.12 | 50.65 | 50.65 | 1 | 151.95 | 0.57 |  | 0 | 6.08 | 0.02 | 0 | 6.08 | 0 | 0 | 0
292 | 68582722 | 68584139 | 68303249 | 1 | 1 | 33 | 2 | 22.1-30-103 | СН-2012-2024.22. База. п.1-30-103 (304104) | Перфораторы электрические, мощность до 800 Вт | 1368 | 1011 | маш.-ч | маш.-ч | 1 | 0 | -2077003567 | 4.15 | 0 | 8.76 | 1.18 | 0 | 0 | 8.76 | 1.18 | 0 | 1 | 1 | 1 | 1 | -2 | 0 | 1 | 0 | 0 | 0 | 4.15 |  | 0 | 2 | 68620478 | 1 | 0 | 347 | 0 | 0 | 0 | 0 | 0 | 0 | 0 | 0 | 0 | 0 | 0 | 0 | 0 | 0 | 0 | 0 | 0 | 0 | 0 | 0 | 0 | 0 | 0.166 | 8.76 | 8.76 | 1 | 36.35 | 4.9 |  | 0 | 1.45 | 0.2 | 0 | 1.45 | 0 | 0 | 0
292 | 68582722 | 68584139 | 68302390 | 1 | 1 | 33 | 2 | 22.1-4-1 | СН-2012-2024.22. База. п.1-4-1 (040101) | Погрузчики универсальные на пневмоколесном ходу, грузоподъемность до 1 т | 1368 | 1011 | маш.-ч | маш.-ч | 1 | 0 | 1615535813 | 0.02 | 0 | 1011.27 | 549.21 | 0 | 0 | 1011.27 | 549.21 | 0 | 1 | 1 | 1 | 1 | -2 | 0 | 1 | 0 | 0 | 0 | 0.02 |  | 0 | 2 | 68620479 | 1 | 0 | 348 | 0 | 0 | 0 | 0 | 0 | 0 | 0 | 0 | 0 | 0 | 0 | 0 | 0 | 0 | 0 | 0 | 0 | 0 | 0 | 0 | 0 | 0 | 0.0008 | 1011.27 | 1011.27 | 1 | 20.23 | 10.98 |  | 0 | 0.81 | 0.44 | 0 | 0.81 | 0 | 0 | 0
292 | 68582722 | 68584139 | 68305308 | 1 | 1 | 33 | 3 | 21.1-25-13 | СН-2012-2024.21. База. Р.1, о.25, поз.13 | Вода | 1339 | 1007 | м3 | м3 | 1 | 0 | 1035632843 | 0.302 | 42.44 | 0 | 0 | 0 | 42.44 | 0 | 0 | 0 | 1 | 1 | 1 | 1 | -2 | 0 | 1 | 0 | 0 | 0 | 0.302 |  | 0 | 2 | 68620480 | 1 | 0 | 349 | 0 | 0 | 0 | 0 | 0 | 0 | 0 | 0 | 0 | 0 | 0 | 0 | 0 | 0 | 0 | 0 | 0 | 0 | 0 | 0 | 0 | 0 | 0.01208 | 42.44 | 42.44 | 1 | 12.82 | 0 |  | 0.51 | 0 | 0 | 0 | 0.51 | 0 | 0 | 0
292 | 68582722 | 68584139 | 68305531 | 1 | 1 | 33 | 3 | 21.1-25-257 | СН-2012-2024.21. База. Р.1, о.25, поз.257 | Пленка полиэтиленовая, толщина 80 мкм | 1327 | 1005 | м2 | м2 | 1 | 0 | 2036952145 | 10 | 10.09 | 0 | 0 | 0 | 10.09 | 0 | 0 | 0 | 1 | 1 | 1 | 1 | -2 | 0 | 1 | 0 | 0 | 0 | 10 |  | 0 | 2 | 68620481 | 1 | 0 | 350 | 0 | 0 | 0 | 0 | 0 | 0 | 0 | 0 | 0 | 0 | 0 | 0 | 0 | 0 | 0 | 0 | 0 | 0 | 0 | 0 | 0 | 0 | 0.4 | 10.09 | 10.09 | 1 | 100.9 | 0 |  | 4.04 | 0 | 0 | 0 | 4.04 | 0 | 0 | 0
292 | 68582722 | 68584139 | 68303843 | 1 | 1 | 33 | 3 | 21.1-6-183 | СН-2012-2024.21. База. Р.1, о.6, поз.183 | Грунтовка водно-дисперсионная на акриловых сополимерах с токопроводящими добавками | 1346 | 1009 | кг | кг | 1 | 0 | 479128015 | 20 | 768.3 | 0 | 0 | 0 | 768.3 | 0 | 0 | 0 | 1 | 1 | 1 | 1 | -2 | 0 | 1 | 0 | 0 | 0 | 20 |  | 0 | 2 | 68620482 | 1 | 0 | 351 | 0 | 0 | 0 | 0 | 0 | 0 | 0 | 0 | 0 | 0 | 0 | 0 | 0 | 0 | 0 | 0 | 0 | 0 | 0 | 0 | 0 | 0 | 0.8 | 768.3 | 768.3 | 1 | 15366 | 0 |  | 614.64 | 0 | 0 | 0 | 614.64 | 0 | 0 | 0
292 | 68582722 | 68584139 | 68306477 | 1 | 1 | 33 | 3 | 21.3-2-120 | СН-2012-2024.21. База. Р.3, о.2, поз.120 | Смеси сухие цементно-песчаные для устройства стяжки, самовыравнивающиеся: В15 (М200), F50 | 1348 | 1009 | т | т | 1000 | 0 | 1555640525 | 0.842 | 37894.81 | 0 | 0 | 0 | 37894.81 | 0 | 0 | 0 | 1 | 1 | 1 | 1 | -2 | 0 | 1 | 0 | 0 | 0 | 0.842 |  | 0 | 2 | 68620483 | 1 | 0 | 352 | 0 | 0 | 0 | 0 | 0 | 0 | 0 | 0 | 0 | 0 | 0 | 0 | 0 | 0 | 0 | 0 | 0 | 0 | 0 | 0 | 0 | 0 | 0.03368 | 37894.81 | 37894.81 | 1 | 31907.43 | 0 |  | 1276.3 | 0 | 0 | 0 | 1276.3 | 0 | 0 | 0
293 | 68582722 | 68584156 | 68289694 | 33 | 1 | 33 | 1 | 9999990008 |  | Трудозатраты рабочих | 1191 | 1013 | чел.-ч. | чел.-ч. | 1 | 0 | 476480486 | 36.8 | 0 | 0 | 0 | 0 | 0 | 0 | 0 | 0 | 1 | 1 | 1 | 1 | -2 | 0 | 1 | 0 | 0 | 0 | 36.8 |  | 1 | 2 | 68620484 | 1 | 0 | 353 | 0 | 0 | 0 | 0 | 0 | 0 | 0 | 0 | 0 | 0 | 0 | 0 | 0 | 0 | 0 | 0 | 0 | 0 | 0 | 0 | 0 | 0 | 0.736 | 0 | 0 | 1 | 0 | 0 |  | 0 | 0 | 0 | 0 | 0 | 0 | 0 | 0
293 | 68582722 | 68584156 | 68302714 | 1 | 1 | 33 | 2 | 22.1-12-10 | СН-2012-2024.22. База. п.1-12-10 (126003) | Электрокалориферы, производительность до 1000 м3/ч | 1368 | 1011 | маш.-ч | маш.-ч | 1 | 0 | 102548362 | 7.19 | 0 | 169.02 | 5.91 | 0 | 0 | 169.02 | 5.91 | 0 | 1 | 1 | 1 | 1 | -2 | 0 | 1 | 0 | 0 | 0 | 7.19 |  | 0 | 2 | 68620485 | 1 | 0 | 354 | 0 | 0 | 0 | 0 | 0 | 0 | 0 | 0 | 0 | 0 | 0 | 0 | 0 | 0 | 0 | 0 | 0 | 0 | 0 | 0 | 0 | 0 | 0.1438 | 169.02 | 169.02 | 1 | 1215.25 | 42.49 |  | 0 | 24.31 | 0.85 | 0 | 24.31 | 0 | 0 | 0
293 | 68582722 | 68584156 | 68303347 | 1 | 1 | 33 | 3 | 21.1-1-18 | СН-2012-2024.21. База. Р.1, о.1, поз.18 | Мастика герметизирующая нетвердеющая, строительная, битумно-атактическая, антикоррозийная | 1348 | 1009 | т | т | 1000 | 0 | -296759552 | 0.53 | 113404.73 | 0 | 0 | 0 | 113404.73 | 0 | 0 | 0 | 1 | 1 | 1 | 1 | -2 | 0 | 1 | 0 | 0 | 0 | 0.53 |  | 0 | 2 | 68620486 | 1 | 0 | 355 | 0 | 0 | 0 | 0 | 0 | 0 | 0 | 0 | 0 | 0 | 0 | 0 | 0 | 0 | 0 | 0 | 0 | 0 | 0 | 0 | 0 | 0 | 0.0106 | 113404.73 | 113404.73 | 1 | 60104.51 | 0 |  | 1202.09 | 0 | 0 | 0 | 1202.09 | 0 | 0 | 0
293 | 68582722 | 68584156 | 68303334 | 1 | 1 | 33 | 3 | 21.1-1-5 | СН-2012-2024.21. База. Р.1, о.1, поз.5 | Битумы нефтяные, строительные марка БН, БНСК | 1348 | 1009 | т | т | 1000 | 0 | 2147455564 | 0.024 | 32495.85 | 0 | 0 | 0 | 32495.85 | 0 | 0 | 0 | 1 | 1 | 1 | 1 | -2 | 0 | 1 | 0 | 0 | 0 | 0.024 |  | 0 | 2 | 68620487 | 1 | 0 | 356 | 0 | 0 | 0 | 0 | 0 | 0 | 0 | 0 | 0 | 0 | 0 | 0 | 0 | 0 | 0 | 0 | 0 | 0 | 0 | 0 | 0 | 0 | 0.00048 | 32495.85 | 32495.85 | 1 | 779.9 | 0 |  | 15.6 | 0 | 0 | 0 | 15.6 | 0 | 0 | 0
293 | 68582722 | 68584156 | 68303493 | 1 | 1 | 33 | 3 | 21.1-3-48 | СН-2012-2024.21. База. Р.1, о.3, поз.48 | Материал рулонный кровельный, рубероид, марка РМ-350, с мелкой посыпкой | 1327 | 1005 | м2 | м2 | 1 | 0 | -349557934 | 112 | 49.5 | 0 | 0 | 0 | 49.5 | 0 | 0 | 0 | 1 | 1 | 1 | 1 | -2 | 0 | 1 | 0 | 0 | 0 | 112 |  | 0 | 2 | 68620488 | 1 | 0 | 357 | 0 | 0 | 0 | 0 | 0 | 0 | 0 | 0 | 0 | 0 | 0 | 0 | 0 | 0 | 0 | 0 | 0 | 0 | 0 | 0 | 0 | 0 | 2.24 | 49.5 | 49.5 | 1 | 5544 | 0 |  | 110.88 | 0 | 0 | 0 | 110.88 | 0 | 0 | 0
293 | 68582722 | 68584156 | 68303531 | 1 | 1 | 33 | 3 | 21.1-4-9 | СН-2012-2024.21. База. Р.1, о.4, поз.9 | Керосин | 1348 | 1009 | т | т | 1000 | 0 | 1168112944 | 0.055 | 122462.72 | 0 | 0 | 0 | 122462.72 | 0 | 0 | 0 | 1 | 1 | 1 | 1 | -2 | 0 | 1 | 0 | 0 | 0 | 0.055 |  | 0 | 2 | 68620489 | 1 | 0 | 358 | 0 | 0 | 0 | 0 | 0 | 0 | 0 | 0 | 0 | 0 | 0 | 0 | 0 | 0 | 0 | 0 | 0 | 0 | 0 | 0 | 0 | 0 | 0.0011 | 122462.72 | 122462.72 | 1 | 6735.45 | 0 |  | 134.71 | 0 | 0 | 0 | 134.71 | 0 | 0 | 0
294 | 68582722 | 68584169 | 68289694 | 33 | 1 | 33 | 1 | 9999990008 |  | Трудозатраты рабочих | 1191 | 1013 | чел.-ч. | чел.-ч. | 1 | 0 | 476480486 | 23 | 0 | 0 | 0 | 0 | 0 | 0 | 0 | 0 | 1 | 1 | 1 | 1 | -2 | 0 | 1 | 0 | 0 | 0 | 23 |  | 1 | 2 | 68620490 | 1 | 0 | 359 | 0 | 0 | 0 | 0 | 0 | 0 | 0 | 0 | 0 | 0 | 0 | 0 | 0 | 0 | 0 | 0 | 0 | 0 | 0 | 0 | 0 | 0 | 0.46 | 0 | 0 | 1 | 0 | 0 |  | 0 | 0 | 0 | 0 | 0 | 0 | 0 | 0
294 | 68582722 | 68584169 | 68302714 | 1 | 1 | 33 | 2 | 22.1-12-10 | СН-2012-2024.22. База. п.1-12-10 (126003) | Электрокалориферы, производительность до 1000 м3/ч | 1368 | 1011 | маш.-ч | маш.-ч | 1 | 0 | 102548362 | 5.39 | 0 | 169.02 | 5.91 | 0 | 0 | 169.02 | 5.91 | 0 | 1 | 1 | 1 | 1 | -2 | 0 | 1 | 0 | 0 | 0 | 5.39 |  | 0 | 2 | 68620491 | 1 | 0 | 360 | 0 | 0 | 0 | 0 | 0 | 0 | 0 | 0 | 0 | 0 | 0 | 0 | 0 | 0 | 0 | 0 | 0 | 0 | 0 | 0 | 0 | 0 | 0.1078 | 169.02 | 169.02 | 1 | 911.02 | 31.85 |  | 0 | 18.22 | 0.64 | 0 | 18.22 | 0 | 0 | 0
294 | 68582722 | 68584169 | 68303347 | 1 | 1 | 33 | 3 | 21.1-1-18 | СН-2012-2024.21. База. Р.1, о.1, поз.18 | Мастика герметизирующая нетвердеющая, строительная, битумно-атактическая, антикоррозийная | 1348 | 1009 | т | т | 1000 | 0 | -296759552 | 0.24 | 113404.73 | 0 | 0 | 0 | 113404.73 | 0 | 0 | 0 | 1 | 1 | 1 | 1 | -2 | 0 | 1 | 0 | 0 | 0 | 0.24 |  | 0 | 2 | 68620492 | 1 | 0 | 361 | 0 | 0 | 0 | 0 | 0 | 0 | 0 | 0 | 0 | 0 | 0 | 0 | 0 | 0 | 0 | 0 | 0 | 0 | 0 | 0 | 0 | 0 | 0.0048 | 113404.73 | 113404.73 | 1 | 27217.14 | 0 |  | 544.34 | 0 | 0 | 0 | 544.34 | 0 | 0 | 0
294 | 68582722 | 68584169 | 68303493 | 1 | 1 | 33 | 3 | 21.1-3-48 | СН-2012-2024.21. База. Р.1, о.3, поз.48 | Материал рулонный кровельный, рубероид, марка РМ-350, с мелкой посыпкой | 1327 | 1005 | м2 | м2 | 1 | 0 | -349557934 | 112 | 49.5 | 0 | 0 | 0 | 49.5 | 0 | 0 | 0 | 1 | 1 | 1 | 1 | -2 | 0 | 1 | 0 | 0 | 0 | 112 |  | 0 | 2 | 68620493 | 1 | 0 | 362 | 0 | 0 | 0 | 0 | 0 | 0 | 0 | 0 | 0 | 0 | 0 | 0 | 0 | 0 | 0 | 0 | 0 | 0 | 0 | 0 | 0 | 0 | 2.24 | 49.5 | 49.5 | 1 | 5544 | 0 |  | 110.88 | 0 | 0 | 0 | 110.88 | 0 | 0 | 0
295 | 68582722 | 68584178 | 68289694 | 33 | 1 | 33 | 1 | 9999990008 |  | Трудозатраты рабочих | 1191 | 1013 | чел.-ч. | чел.-ч. | 1 | 0 | 476480486 | 1.14 | 0 | 0 | 0 | 0 | 0 | 0 | 0 | 0 | 1 | 1 | 1 | 1 | -2 | 0 | 1 | 0 | 0 | 0 | 1.14 |  | 1 | 2 | 68620494 | 1 | 0 | 363 | 0 | 0 | 0 | 0 | 0 | 0 | 0 | 0 | 0 | 0 | 0 | 0 | 0 | 0 | 0 | 0 | 0 | 0 | 0 | 0 | 0 | 0 | 2.28 | 0 | 0 | 1 | 0 | 0 |  | 0 | 0 | 0 | 0 | 0 | 0 | 0 | 0
295 | 68582722 | 68584178 | 68303248 | 1 | 1 | 33 | 2 | 22.1-30-102 | СН-2012-2024.22. База. п.1-30-102 (303704) | Дрели электрические, двухскоростные, мощностью 600 Вт | 1368 | 1011 | маш.-ч | маш.-ч | 1 | 0 | -550399794 | 0.29 | 0 | 8.03 | 1.18 | 0 | 0 | 8.03 | 1.18 | 0 | 1 | 1 | 1 | 1 | -2 | 0 | 1 | 0 | 0 | 0 | 0.29 |  | 0 | 2 | 68620495 | 1 | 0 | 364 | 0 | 0 | 0 | 0 | 0 | 0 | 0 | 0 | 0 | 0 | 0 | 0 | 0 | 0 | 0 | 0 | 0 | 0 | 0 | 0 | 0 | 0 | 0.58 | 8.03 | 8.03 | 1 | 2.33 | 0.34 |  | 0 | 4.66 | 0.68 | 0 | 4.66 | 0 | 0 | 0
295 | 68582722 | 68584178 | 68305308 | 1 | 1 | 33 | 3 | 21.1-25-13 | СН-2012-2024.21. База. Р.1, о.25, поз.13 | Вода | 1339 | 1007 | м3 | м3 | 1 | 0 | 1035632843 | 0.00433 | 42.44 | 0 | 0 | 0 | 42.44 | 0 | 0 | 0 | 1 | 1 | 1 | 1 | -2 | 0 | 1 | 0 | 0 | 0 | 0.00433 |  | 0 | 2 | 68620496 | 1 | 0 | 365 | 0 | 0 | 0 | 0 | 0 | 0 | 0 | 0 | 0 | 0 | 0 | 0 | 0 | 0 | 0 | 0 | 0 | 0 | 0 | 0 | 0 | 0 | 0.00866 | 42.44 | 42.44 | 1 | 0.18 | 0 |  | 0.37 | 0 | 0 | 0 | 0.37 | 0 | 0 | 0
295 | 68582722 | 68584178 | 68306419 | 1 | 1 | 33 | 3 | 21.3-2-61 | СН-2012-2024.21. База. Р.3, о.2, поз.61 | Смеси сухие цементно-песчаные с добавками, гидроизоляционные минеральные для восстановления и защиты бетонных и каменных материалов, марка "Эволит-гидро" | 1346 | 1009 | кг | кг | 1 | 0 | -34305777 | 5.9 | 238.23 | 0 | 0 | 0 | 238.23 | 0 | 0 | 0 | 1 | 1 | 1 | 1 | -2 | 0 | 1 | 0 | 0 | 0 | 5.9 |  | 0 | 2 | 68620497 | 1 | 0 | 366 | 0 | 0 | 0 | 0 | 0 | 0 | 0 | 0 | 0 | 0 | 0 | 0 | 0 | 0 | 0 | 0 | 0 | 0 | 0 | 0 | 0 | 0 | 11.8 | 238.23 | 238.23 | 1 | 1405.56 | 0 |  | 2811.11 | 0 | 0 | 0 | 2811.11 | 0 | 0 | 0
296 | 68582722 | 68584187 | 68289694 | 33 | 1 | 33 | 1 | 9999990008 |  | Трудозатраты рабочих | 1191 | 1013 | чел.-ч. | чел.-ч. | 1 | 0 | 476480486 | 0.26 | 0 | 0 | 0 | 0 | 0 | 0 | 0 | 0 | 1 | 1 | 1 | 1 | -2 | 0 | 1 | 0 | 0 | 0 | 0.26 |  | 1 | 2 | 68620498 | 1 | 0 | 367 | 0 | 0 | 0 | 0 | 0 | 0 | 0 | 0 | 0 | 0 | 0 | 0 | 0 | 0 | 0 | 0 | 0 | 0 | 0 | 0 | 0 | 0 | 0.52 | 0 | 0 | 1 | 0 | 0 |  | 0 | 0 | 0 | 0 | 0 | 0 | 0 | 0
296 | 68582722 | 68584187 | 68303248 | 1 | 1 | 33 | 2 | 22.1-30-102 | СН-2012-2024.22. База. п.1-30-102 (303704) | Дрели электрические, двухскоростные, мощностью 600 Вт | 1368 | 1011 | маш.-ч | маш.-ч | 1 | 0 | -550399794 | 0.11 | 0 | 8.03 | 1.18 | 0 | 0 | 8.03 | 1.18 | 0 | 1 | 1 | 1 | 1 | -2 | 0 | 1 | 0 | 0 | 0 | 0.11 |  | 0 | 2 | 68620499 | 1 | 0 | 368 | 0 | 0 | 0 | 0 | 0 | 0 | 0 | 0 | 0 | 0 | 0 | 0 | 0 | 0 | 0 | 0 | 0 | 0 | 0 | 0 | 0 | 0 | 0.22 | 8.03 | 8.03 | 1 | 0.88 | 0.13 |  | 0 | 1.77 | 0.26 | 0 | 1.77 | 0 | 0 | 0
296 | 68582722 | 68584187 | 68305308 | 1 | 1 | 33 | 3 | 21.1-25-13 | СН-2012-2024.21. База. Р.1, о.25, поз.13 | Вода | 1339 | 1007 | м3 | м3 | 1 | 0 | 1035632843 | 0.00041 | 42.44 | 0 | 0 | 0 | 42.44 | 0 | 0 | 0 | 1 | 1 | 1 | 1 | -2 | 0 | 1 | 0 | 0 | 0 | 0.00041 |  | 0 | 2 | 68620500 | 1 | 0 | 369 | 0 | 0 | 0 | 0 | 0 | 0 | 0 | 0 | 0 | 0 | 0 | 0 | 0 | 0 | 0 | 0 | 0 | 0 | 0 | 0 | 0 | 0 | 0.00082 | 42.44 | 42.44 | 1 | 0.02 | 0 |  | 0.03 | 0 | 0 | 0 | 0.03 | 0 | 0 | 0
296 | 68582722 | 68584187 | 68306419 | 1 | 1 | 33 | 3 | 21.3-2-61 | СН-2012-2024.21. База. Р.3, о.2, поз.61 | Смеси сухие цементно-песчаные с добавками, гидроизоляционные минеральные для восстановления и защиты бетонных и каменных материалов, марка "Эволит-гидро" | 1346 | 1009 | кг | кг | 1 | 0 | -34305777 | 2.27 | 238.23 | 0 | 0 | 0 | 238.23 | 0 | 0 | 0 | 1 | 1 | 1 | 1 | -2 | 0 | 1 | 0 | 0 | 0 | 2.27 |  | 0 | 2 | 68620501 | 1 | 0 | 370 | 0 | 0 | 0 | 0 | 0 | 0 | 0 | 0 | 0 | 0 | 0 | 0 | 0 | 0 | 0 | 0 | 0 | 0 | 0 | 0 | 0 | 0 | 4.54 | 238.23 | 238.23 | 1 | 540.78 | 0 |  | 1081.56 | 0 | 0 | 0 | 1081.56 | 0 | 0 | 0
297 | 68582722 | 68584211 | 68289694 | 33 | 1 | 33 | 1 | 9999990008 |  | Трудозатраты рабочих | 1191 | 1013 | чел.-ч. | чел.-ч. | 1 | 0 | 476480486 | 95.49 | 0 | 0 | 0 | 0 | 0 | 0 | 0 | 0 | 1 | 1 | 1 | 1 | -2 | 0 | 1 | 0 | 0 | 0 | 95.49 |  | 1 | 2 | 68620502 | 1 | 0 | 371 | 0 | 0 | 0 | 0 | 0 | 0 | 0 | 0 | 0 | 0 | 0 | 0 | 0 | 0 | 0 | 0 | 0 | 0 | 0 | 0 | 0 | 0 | 1.9098 | 0 | 0 | 1 | 0 | 0 |  | 0 | 0 | 0 | 0 | 0 | 0 | 0 | 0
297 | 68582722 | 68584211 | 68302772 | 1 | 1 | 33 | 2 | 22.1-14-13 | СН-2012-2024.22. База. п.1-14-13 (148501) | Пылесосы, потребляемая мощность 350-1200 Вт | 1368 | 1011 | маш.-ч | маш.-ч | 1 | 0 | 1420822293 | 6.64 | 0 | 50.65 | 0.19 | 0 | 0 | 50.65 | 0.19 | 0 | 1 | 1 | 1 | 1 | -2 | 0 | 1 | 0 | 0 | 0 | 6.64 |  | 0 | 2 | 68620503 | 1 | 0 | 372 | 0 | 0 | 0 | 0 | 0 | 0 | 0 | 0 | 0 | 0 | 0 | 0 | 0 | 0 | 0 | 0 | 0 | 0 | 0 | 0 | 0 | 0 | 0.1328 | 50.65 | 50.65 | 1 | 336.32 | 1.26 |  | 0 | 6.73 | 0.03 | 0 | 6.73 | 0 | 0 | 0
297 | 68582722 | 68584211 | 68303248 | 1 | 1 | 33 | 2 | 22.1-30-102 | СН-2012-2024.22. База. п.1-30-102 (303704) | Дрели электрические, двухскоростные, мощностью 600 Вт | 1368 | 1011 | маш.-ч | маш.-ч | 1 | 0 | -550399794 | 11.78 | 0 | 8.03 | 1.18 | 0 | 0 | 8.03 | 1.18 | 0 | 1 | 1 | 1 | 1 | -2 | 0 | 1 | 0 | 0 | 0 | 11.78 |  | 0 | 2 | 68620504 | 1 | 0 | 373 | 0 | 0 | 0 | 0 | 0 | 0 | 0 | 0 | 0 | 0 | 0 | 0 | 0 | 0 | 0 | 0 | 0 | 0 | 0 | 0 | 0 | 0 | 0.2356 | 8.03 | 8.03 | 1 | 94.59 | 13.9 |  | 0 | 1.89 | 0.28 | 0 | 1.89 | 0 | 0 | 0
297 | 68582722 | 68584211 | 68303181 | 1 | 1 | 33 | 2 | 22.1-30-24 | СН-2012-2024.22. База. п.1-30-24 (305901) | Машины для шлифовки паркета дисковые | 1368 | 1011 | маш.-ч | маш.-ч | 1 | 0 | 1972435356 | 2.78 | 0 | 11.88 | 1.35 | 0 | 0 | 11.88 | 1.35 | 0 | 1 | 1 | 1 | 1 | -2 | 0 | 1 | 0 | 0 | 0 | 2.78 |  | 0 | 2 | 68620505 | 1 | 0 | 374 | 0 | 0 | 0 | 0 | 0 | 0 | 0 | 0 | 0 | 0 | 0 | 0 | 0 | 0 | 0 | 0 | 0 | 0 | 0 | 0 | 0 | 0 | 0.0556 | 11.88 | 11.88 | 1 | 33.03 | 3.75 |  | 0 | 0.66 | 0.08 | 0 | 0.66 | 0 | 0 | 0
297 | 68582722 | 68584211 | 68303184 | 1 | 1 | 33 | 2 | 22.1-30-27 | СН-2012-2024.22. База. п.1-30-27 (306101) | Пилы дисковые электрические для резки пиломатериалов | 1368 | 1011 | маш.-ч | маш.-ч | 1 | 0 | -1395597562 | 4.91 | 0 | 4.77 | 0.01 | 0 | 0 | 4.77 | 0.01 | 0 | 1 | 1 | 1 | 1 | -2 | 0 | 1 | 0 | 0 | 0 | 4.91 |  | 0 | 2 | 68620506 | 1 | 0 | 375 | 0 | 0 | 0 | 0 | 0 | 0 | 0 | 0 | 0 | 0 | 0 | 0 | 0 | 0 | 0 | 0 | 0 | 0 | 0 | 0 | 0 | 0 | 0.0982 | 4.77 | 4.77 | 1 | 23.42 | 0.05 |  | 0 | 0.47 | 0 | 0 | 0.47 | 0 | 0 | 0
297 | 68582722 | 68584211 | 68302393 | 1 | 1 | 33 | 2 | 22.1-4-8 | СН-2012-2024.22. База. п.1-4-8 (040201) | Погрузчики на автомобильном ходу, грузоподъемность до 1 т | 1368 | 1011 | маш.-ч | маш.-ч | 1 | 0 | -263227183 | 0.04 | 0 | 727.02 | 614.42 | 0 | 0 | 727.02 | 614.42 | 0 | 1 | 1 | 1 | 1 | -2 | 0 | 1 | 0 | 0 | 0 | 0.04 |  | 0 | 2 | 68620507 | 1 | 0 | 376 | 0 | 0 | 0 | 0 | 0 | 0 | 0 | 0 | 0 | 0 | 0 | 0 | 0 | 0 | 0 | 0 | 0 | 0 | 0 | 0 | 0 | 0 | 0.0008 | 727.02 | 727.02 | 1 | 29.08 | 24.58 |  | 0 | 0.58 | 0.49 | 0 | 0.58 | 0 | 0 | 0
297 | 68582722 | 68584211 | 68304373 | 1 | 1 | 33 | 3 | 21.1-11-70 | СН-2012-2024.21. База. Р.1, о.11, поз.70 | Дюбель-гвоздь стальной, диаметр 6 мм, длина 40 мм | 1355 | 1010 | 100 шт. | 100 шт. | 100 | 0 | -1100906222 | 15.2 | 399.26 | 0 | 0 | 0 | 399.26 | 0 | 0 | 0 | 1 | 1 | 1 | 1 | -2 | 0 | 1 | 0 | 0 | 0 | 15.2 |  | 0 | 2 | 68620508 | 1 | 0 | 377 | 0 | 0 | 0 | 0 | 0 | 0 | 0 | 0 | 0 | 0 | 0 | 0 | 0 | 0 | 0 | 0 | 0 | 0 | 0 | 0 | 0 | 0 | 0.304 | 399.26 | 399.26 | 1 | 6068.75 | 0 |  | 121.38 | 0 | 0 | 0 | 121.38 | 0 | 0 | 0
297 | 68582722 | 68584211 | 68305069 | 1 | 1 | 33 | 3 | 21.1-16-122 | СН-2012-2024.21. База. Р.1, о.16, поз.122 | Этилацетат (эфир этиловый) чистый | 1346 | 1009 | кг | кг | 1 | 0 | 943915524 | 4.9 | 447.41 | 0 | 0 | 0 | 447.41 | 0 | 0 | 0 | 1 | 1 | 1 | 1 | -2 | 0 | 1 | 0 | 0 | 0 | 4.9 |  | 0 | 2 | 68620509 | 1 | 0 | 378 | 0 | 0 | 0 | 0 | 0 | 0 | 0 | 0 | 0 | 0 | 0 | 0 | 0 | 0 | 0 | 0 | 0 | 0 | 0 | 0 | 0 | 0 | 0.098 | 447.41 | 447.41 | 1 | 2192.31 | 0 |  | 43.85 | 0 | 0 | 0 | 43.85 | 0 | 0 | 0
297 | 68582722 | 68584211 | 68305659 | 1 | 1 | 33 | 3 | 21.1-25-388 | СН-2012-2024.21. База. Р.1, о.25, поз.388 | Шкурка шлифовальная на бумажной основе | 1327 | 1005 | м2 | м2 | 1 | 0 | 2022988969 | 0.2 | 459.29 | 0 | 0 | 0 | 459.29 | 0 | 0 | 0 | 1 | 1 | 1 | 1 | -2 | 0 | 1 | 0 | 0 | 0 | 0.2 |  | 0 | 2 | 68620510 | 1 | 0 | 379 | 0 | 0 | 0 | 0 | 0 | 0 | 0 | 0 | 0 | 0 | 0 | 0 | 0 | 0 | 0 | 0 | 0 | 0 | 0 | 0 | 0 | 0 | 0.004 | 459.29 | 459.29 | 1 | 91.86 | 0 |  | 1.84 | 0 | 0 | 0 | 1.84 | 0 | 0 | 0
297 | 68582722 | 68584211 | 68305371 | 1 | 1 | 33 | 3 | 21.1-25-89 | СН-2012-2024.21. База. Р.1, о.25, поз.89 | Клей мастика (резиновый), КН-2 | 1346 | 1009 | кг | кг | 1 | 0 | -1694053628 | 0.515 | 281.76 | 0 | 0 | 0 | 281.76 | 0 | 0 | 0 | 1 | 1 | 1 | 1 | -2 | 0 | 1 | 0 | 0 | 0 | 0.515 |  | 0 | 2 | 68620511 | 1 | 0 | 380 | 0 | 0 | 0 | 0 | 0 | 0 | 0 | 0 | 0 | 0 | 0 | 0 | 0 | 0 | 0 | 0 | 0 | 0 | 0 | 0 | 0 | 0 | 0.0103 | 281.76 | 281.76 | 1 | 145.11 | 0 |  | 2.9 | 0 | 0 | 0 | 2.9 | 0 | 0 | 0
297 | 68582722 | 68584211 | 68305372 | 1 | 1 | 33 | 3 | 21.1-25-90 | СН-2012-2024.21. База. Р.1, о.25, поз.90 | Клей мастика, КН-3 | 1348 | 1009 | т | т | 1000 | 0 | -766598351 | 0.08 | 101204.54 | 0 | 0 | 0 | 101204.54 | 0 | 0 | 0 | 1 | 1 | 1 | 1 | -2 | 0 | 1 | 0 | 0 | 0 | 0.08 |  | 0 | 2 | 68620512 | 1 | 0 | 381 | 0 | 0 | 0 | 0 | 0 | 0 | 0 | 0 | 0 | 0 | 0 | 0 | 0 | 0 | 0 | 0 | 0 | 0 | 0 | 0 | 0 | 0 | 0.0016 | 101204.54 | 101204.54 | 1 | 8096.36 | 0 |  | 161.93 | 0 | 0 | 0 | 161.93 | 0 | 0 | 0
297 | 68582722 | 68584211 | 68303525 | 1 | 1 | 33 | 3 | 21.1-4-3 | СН-2012-2024.21. База. Р.1, о.4, поз.3 | Бензин | 1348 | 1009 | т | т | 1000 | 0 | -1947011936 | 0.0049 | 61875.7 | 0 | 0 | 0 | 61875.7 | 0 | 0 | 0 | 1 | 1 | 1 | 1 | -2 | 0 | 1 | 0 | 0 | 0 | 0.0049 |  | 0 | 2 | 68620513 | 1 | 0 | 382 | 0 | 0 | 0 | 0 | 0 | 0 | 0 | 0 | 0 | 0 | 0 | 0 | 0 | 0 | 0 | 0 | 0 | 0 | 0 | 0 | 0 | 0 | 9.8e-05 | 61875.7 | 61875.7 | 1 | 303.19 | 0 |  | 6.06 | 0 | 0 | 0 | 6.06 | 0 | 0 | 0
297 | 68582722 | 68584211 | 68303996 | 1 | 1 | 33 | 3 | 21.1-9-79 | СН-2012-2024.21. База. Р.1, о.9, поз.79 | Фанера клееная обрезная, сорт В/ВВ, марка ФК, толщина 10 мм | 1339 | 1007 | м3 | м3 | 1 | 0 | -445239377 | 1.03 | 35872.36 | 0 | 0 | 0 | 35872.36 | 0 | 0 | 0 | 1 | 1 | 1 | 1 | -2 | 0 | 1 | 0 | 0 | 0 | 1.03 |  | 0 | 2 | 68620514 | 1 | 0 | 383 | 0 | 0 | 0 | 0 | 0 | 0 | 0 | 0 | 0 | 0 | 0 | 0 | 0 | 0 | 0 | 0 | 0 | 0 | 0 | 0 | 0 | 0 | 0.0206 | 35872.36 | 35872.36 | 1 | 36948.53 | 0 |  | 738.97 | 0 | 0 | 0 | 738.97 | 0 | 0 | 0
298 | 68582722 | 68584238 | 68289694 | 33 | 1 | 33 | 1 | 9999990008 |  | Трудозатраты рабочих | 1191 | 1013 | чел.-ч. | чел.-ч. | 1 | 0 | 476480486 | 4.68 | 0 | 0 | 0 | 0 | 0 | 0 | 0 | 0 | 1 | 1 | 1 | 1 | -2 | 0 | 1 | 0 | 0 | 0 | 4.68 |  | 1 | 2 | 68620515 | 1 | 0 | 384 | 0 | 0 | 0 | 0 | 0 | 0 | 0 | 0 | 0 | 0 | 0 | 0 | 0 | 0 | 0 | 0 | 0 | 0 | 0 | 0 | 0 | 0 | 0.0936 | 0 | 0 | 1 | 0 | 0 |  | 0 | 0 | 0 | 0 | 0 | 0 | 0 | 0
298 | 68582722 | 68584238 | 68303988 | 1 | 1 | 33 | 3 | 21.1-9-71 | СН-2012-2024.21. База. Р.1, о.9, поз.71 | Плиты древесноволокнистые (ПДВ), твердые, толщина 3,2 мм | 1327 | 1005 | м2 | м2 | 1 | 0 | -618250585 | 30 | 126.29 | 0 | 0 | 0 | 126.29 | 0 | 0 | 0 | 1 | 1 | 1 | 1 | -2 | 0 | 1 | 0 | 0 | 0 | 30 |  | 0 | 2 | 68620516 | 1 | 0 | 385 | 0 | 0 | 0 | 0 | 0 | 0 | 0 | 0 | 0 | 0 | 0 | 0 | 0 | 0 | 0 | 0 | 0 | 0 | 0 | 0 | 0 | 0 | 0.6 | 126.29 | 126.29 | 1 | 3788.7 | 0 |  | 75.77 | 0 | 0 | 0 | 75.77 | 0 | 0 | 0
299 | 68582722 | 68584250 | 68289694 | 33 | 1 | 33 | 1 | 9999990008 |  | Трудозатраты рабочих | 1191 | 1013 | чел.-ч. | чел.-ч. | 1 | 0 | 476480486 | 113.19 | 0 | 0 | 0 | 0 | 0 | 0 | 0 | 0 | 1 | 1 | 1 | 1 | -2 | 0 | 1 | 0 | 0 | 0 | 113.19 |  | 1 | 2 | 68620517 | 1 | 0 | 386 | 0 | 0 | 0 | 0 | 0 | 0 | 0 | 0 | 0 | 0 | 0 | 0 | 0 | 0 | 0 | 0 | 0 | 0 | 0 | 0 | 0 | 0 | 4.5276 | 0 | 0 | 1 | 0 | 0 |  | 0 | 0 | 0 | 0 | 0 | 0 | 0 | 0
299 | 68582722 | 68584250 | 68303248 | 1 | 1 | 33 | 2 | 22.1-30-102 | СН-2012-2024.22. База. п.1-30-102 (303704) | Дрели электрические, двухскоростные, мощностью 600 Вт | 1368 | 1011 | маш.-ч | маш.-ч | 1 | 0 | -550399794 | 50.52 | 0 | 8.03 | 1.18 | 0 | 0 | 8.03 | 1.18 | 0 | 1 | 1 | 1 | 1 | -2 | 0 | 1 | 0 | 0 | 0 | 50.52 |  | 0 | 2 | 68620518 | 1 | 0 | 387 | 0 | 0 | 0 | 0 | 0 | 0 | 0 | 0 | 0 | 0 | 0 | 0 | 0 | 0 | 0 | 0 | 0 | 0 | 0 | 0 | 0 | 0 | 2.0208 | 8.03 | 8.03 | 1 | 405.68 | 59.61 |  | 0 | 16.23 | 2.38 | 0 | 16.23 | 0 | 0 | 0
299 | 68582722 | 68584250 | 68303226 | 1 | 1 | 33 | 2 | 22.1-30-75 | СН-2012-2024.22. База. п.1-30-75 (370001) | Станки для резки плит | 1368 | 1011 | маш.-ч | маш.-ч | 1 | 0 | -1054888339 | 0.39 | 0 | 554.77 | 481.85 | 0 | 0 | 554.77 | 481.85 | 0 | 1 | 1 | 1 | 1 | -2 | 0 | 1 | 0 | 0 | 0 | 0.39 |  | 0 | 2 | 68620519 | 1 | 0 | 388 | 0 | 0 | 0 | 0 | 0 | 0 | 0 | 0 | 0 | 0 | 0 | 0 | 0 | 0 | 0 | 0 | 0 | 0 | 0 | 0 | 0 | 0 | 0.0156 | 554.77 | 554.77 | 1 | 216.36 | 187.92 |  | 0 | 8.65 | 7.52 | 0 | 8.65 | 0 | 0 | 0
299 | 68582722 | 68584250 | 68305308 | 1 | 1 | 33 | 3 | 21.1-25-13 | СН-2012-2024.21. База. Р.1, о.25, поз.13 | Вода | 1339 | 1007 | м3 | м3 | 1 | 0 | 1035632843 | 0.323 | 42.44 | 0 | 0 | 0 | 42.44 | 0 | 0 | 0 | 1 | 1 | 1 | 1 | -2 | 0 | 1 | 0 | 0 | 0 | 0.323 |  | 0 | 2 | 68620520 | 1 | 0 | 389 | 0 | 0 | 0 | 0 | 0 | 0 | 0 | 0 | 0 | 0 | 0 | 0 | 0 | 0 | 0 | 0 | 0 | 0 | 0 | 0 | 0 | 0 | 0.01292 | 42.44 | 42.44 | 1 | 13.71 | 0 |  | 0.55 | 0 | 0 | 0 | 0.55 | 0 | 0 | 0
299 | 68582722 | 68584250 | 68303612 | 1 | 1 | 33 | 3 | 21.1-5-13 | СН-2012-2024.21. База. Р.1, о.5, поз.13 | Плитка керамическая, типа керамогранит, полированная, размер 30х30 см, толщина 8 мм, цвета: светло-серый, серый, светло-зеленый, бежевый | 1327 | 1005 | м2 | м2 | 1 | 0 | 216204917 | 102 | 622.76 | 0 | 0 | 0 | 622.76 | 0 | 0 | 0 | 1 | 1 | 1 | 1 | -2 | 0 | 1 | 0 | 0 | 0 | 102 |  | 0 | 2 | 68620521 | 1 | 0 | 390 | 0 | 0 | 0 | 0 | 0 | 0 | 0 | 0 | 0 | 0 | 0 | 0 | 0 | 0 | 0 | 0 | 0 | 0 | 0 | 0 | 0 | 0 | 4.08 | 622.76 | 622.76 | 1 | 63521.52 | 0 |  | 2540.86 | 0 | 0 | 0 | 2540.86 | 0 | 0 | 0
299 | 68582722 | 68584250 | 68303677 | 1 | 1 | 33 | 3 | 21.1-6-11 | СН-2012-2024.21. База. Р.1, о.6, поз.11 | Грунтовка акриловая на латексной основе, марка "Грундирмиттель" | 1348 | 1009 | т | т | 1000 | 0 | -789998201 | 0.01 | 260360.17 | 0 | 0 | 0 | 260360.17 | 0 | 0 | 0 | 1 | 1 | 1 | 1 | -2 | 0 | 1 | 0 | 0 | 0 | 0.01 |  | 0 | 2 | 68620522 | 1 | 0 | 391 | 0 | 0 | 0 | 0 | 0 | 0 | 0 | 0 | 0 | 0 | 0 | 0 | 0 | 0 | 0 | 0 | 0 | 0 | 0 | 0 | 0 | 0 | 0.0004 | 260360.17 | 260360.17 | 1 | 2603.6 | 0 |  | 104.14 | 0 | 0 | 0 | 104.14 | 0 | 0 | 0
299 | 68582722 | 68584250 | 68306464 | 1 | 1 | 33 | 3 | 21.3-2-107 | СН-2012-2024.21. База. Р.3, о.2, поз.107 | Смеси сухие цементно-песчаные, клеевые для плиточных работ: В12,5 (М150), F50, крупность заполнителя не более 0,5 мм | 1348 | 1009 | т | т | 1000 | 0 | -2049126727 | 0.68 | 12292.81 | 0 | 0 | 0 | 12292.81 | 0 | 0 | 0 | 1 | 1 | 1 | 1 | -2 | 0 | 1 | 0 | 0 | 0 | 0.68 |  | 0 | 2 | 68620523 | 1 | 0 | 392 | 0 | 0 | 0 | 0 | 0 | 0 | 0 | 0 | 0 | 0 | 0 | 0 | 0 | 0 | 0 | 0 | 0 | 0 | 0 | 0 | 0 | 0 | 0.0272 | 12292.81 | 12292.81 | 1 | 8359.11 | 0 |  | 334.36 | 0 | 0 | 0 | 334.36 | 0 | 0 | 0
299 | 68582722 | 68584250 | 68306466 | 1 | 1 | 33 | 3 | 21.3-2-109 | СН-2012-2024.21. База. Р.3, о.2, поз.109 | Смеси сухие фуговочные для заделки швов между плитками (различная цветовая гамма): В7,5 (М100), F50, крупность заполнителя 0,3 мм | 1348 | 1009 | т | т | 1000 | 0 | -1964085884 | 0.048 | 59880.6 | 0 | 0 | 0 | 59880.6 | 0 | 0 | 0 | 1 | 1 | 1 | 1 | -2 | 0 | 1 | 0 | 0 | 0 | 0.048 |  | 0 | 2 | 68620524 | 1 | 0 | 393 | 0 | 0 | 0 | 0 | 0 | 0 | 0 | 0 | 0 | 0 | 0 | 0 | 0 | 0 | 0 | 0 | 0 | 0 | 0 | 0 | 0 | 0 | 0.00192 | 59880.6 | 59880.6 | 1 | 2874.27 | 0 |  | 114.97 | 0 | 0 | 0 | 114.97 | 0 | 0 | 0
300 | 68582722 | 68584268 | 68289694 | 33 | 1 | 33 | 1 | 9999990008 |  | Трудозатраты рабочих | 1191 | 1013 | чел.-ч. | чел.-ч. | 1 | 0 | 476480486 | 60.04 | 0 | 0 | 0 | 0 | 0 | 0 | 0 | 0 | 1 | 1 | 1 | 1 | -2 | 0 | 1 | 0 | 0 | 0 | 60.04 |  | 1 | 2 | 68620525 | 1 | 0 | 394 | 0 | 0 | 0 | 0 | 0 | 0 | 0 | 0 | 0 | 0 | 0 | 0 | 0 | 0 | 0 | 0 | 0 | 0 | 0 | 0 | 0 | 0 | 8.4056 | 0 | 0 | 1 | 0 | 0 |  | 0 | 0 | 0 | 0 | 0 | 0 | 0 | 0
300 | 68582722 | 68584268 | 68302772 | 1 | 1 | 33 | 2 | 22.1-14-13 | СН-2012-2024.22. База. п.1-14-13 (148501) | Пылесосы, потребляемая мощность 350-1200 Вт | 1368 | 1011 | маш.-ч | маш.-ч | 1 | 0 | 1420822293 | 6.64 | 0 | 50.65 | 0.19 | 0 | 0 | 50.65 | 0.19 | 0 | 1 | 1 | 1 | 1 | -2 | 0 | 1 | 0 | 0 | 0 | 6.64 |  | 0 | 2 | 68620526 | 1 | 0 | 395 | 0 | 0 | 0 | 0 | 0 | 0 | 0 | 0 | 0 | 0 | 0 | 0 | 0 | 0 | 0 | 0 | 0 | 0 | 0 | 0 | 0 | 0 | 0.9296 | 50.65 | 50.65 | 1 | 336.32 | 1.26 |  | 0 | 47.08 | 0.18 | 0 | 47.08 | 0 | 0 | 0
300 | 68582722 | 68584268 | 68302969 | 1 | 1 | 33 | 2 | 22.1-17-156 | СН-2012-2024.22. База. п.1-17-156 (266001) | Фены строительные, мощность 2 кВт | 1368 | 1011 | маш.-ч | маш.-ч | 1 | 0 | -905070914 | 4.7 | 0 | 11.8 | 0 | 0 | 0 | 11.8 | 0 | 0 | 1 | 1 | 1 | 1 | -2 | 0 | 1 | 0 | 0 | 0 | 4.7 |  | 0 | 2 | 68620527 | 1 | 0 | 396 | 0 | 0 | 0 | 0 | 0 | 0 | 0 | 0 | 0 | 0 | 0 | 0 | 0 | 0 | 0 | 0 | 0 | 0 | 0 | 0 | 0 | 0 | 0.658 | 11.8 | 11.8 | 1 | 55.46 | 0 |  | 0 | 7.76 | 0 | 0 | 7.76 | 0 | 0 | 0
300 | 68582722 | 68584268 | 68303180 | 1 | 1 | 33 | 2 | 22.1-30-23 | СН-2012-2024.22. База. п.1-30-23 (305801) | Приспособления для снятия фасок | 1368 | 1011 | маш.-ч | маш.-ч | 1 | 0 | 1505261229 | 1.5 | 0 | 2.58 | 0.01 | 0 | 0 | 2.58 | 0.01 | 0 | 1 | 1 | 1 | 1 | -2 | 0 | 1 | 0 | 0 | 0 | 1.5 |  | 0 | 2 | 68620528 | 1 | 0 | 397 | 0 | 0 | 0 | 0 | 0 | 0 | 0 | 0 | 0 | 0 | 0 | 0 | 0 | 0 | 0 | 0 | 0 | 0 | 0 | 0 | 0 | 0 | 0.21 | 2.58 | 2.58 | 1 | 3.87 | 0.02 |  | 0 | 0.54 | 0 | 0 | 0.54 | 0 | 0 | 0
300 | 68582722 | 68584268 | 68305382 | 1 | 1 | 33 | 3 | 21.1-25-100 | СН-2012-2024.21. База. Р.1, о.25, поз.100 | Клей водно-дисперсионный акриловый, универсальный для укладки поливинилхлоридных и текстильных покрытий | 1346 | 1009 | кг | кг | 1 | 0 | -1984504357 | 36.05 | 259.68 | 0 | 0 | 0 | 259.68 | 0 | 0 | 0 | 1 | 1 | 1 | 1 | -2 | 0 | 1 | 0 | 0 | 0 | 36.05 |  | 0 | 2 | 68620529 | 1 | 0 | 398 | 0 | 0 | 0 | 0 | 0 | 0 | 0 | 0 | 0 | 0 | 0 | 0 | 0 | 0 | 0 | 0 | 0 | 0 | 0 | 0 | 0 | 0 | 5.047 | 259.68 | 259.68 | 1 | 9361.46 | 0 |  | 1310.6 | 0 | 0 | 0 | 1310.6 | 0 | 0 | 0
300 | 68582722 | 68584268 | 68305801 | 1 | 1 | 33 | 3 | 21.1-25-736 | СН-2012-2024.21. База. Р.1, о.25, поз.736 | Линолеум поливинилхлоридный высокой износостойкости, класс 34/43, истираемость 110 (86) мкм (Р), группа горючести Г1, толщина 2 мм | 1327 | 1005 | м2 | м2 | 1 | 0 | 1562307054 | 107 | 851 | 0 | 0 | 0 | 851 | 0 | 0 | 0 | 1 | 1 | 1 | 1 | -2 | 0 | 1 | 0 | 0 | 0 | 107 |  | 0 | 2 | 68620530 | 1 | 0 | 399 | 0 | 0 | 0 | 0 | 0 | 0 | 0 | 0 | 0 | 0 | 0 | 0 | 0 | 0 | 0 | 0 | 0 | 0 | 0 | 0 | 0 | 0 | 14.98 | 851 | 851 | 1 | 91057 | 0 |  | 12747.98 | 0 | 0 | 0 | 12747.98 | 0 | 0 | 0
300 | 68582722 | 68584268 | 68305813 | 1 | 1 | 33 | 3 | 21.1-25-748 | СН-2012-2024.21. База. Р.1, о.25, поз.748 | Шнур для сварки швов поливинилхлоридного линолеума | 1301 | 1003 | м | м | 1 | 0 | -730734161 | 60 | 54.42 | 0 | 0 | 0 | 54.42 | 0 | 0 | 0 | 1 | 1 | 1 | 1 | -2 | 0 | 1 | 0 | 0 | 0 | 60 |  | 0 | 2 | 68620531 | 1 | 0 | 400 | 0 | 0 | 0 | 0 | 0 | 0 | 0 | 0 | 0 | 0 | 0 | 0 | 0 | 0 | 0 | 0 | 0 | 0 | 0 | 0 | 0 | 0 | 8.4 | 54.42 | 54.42 | 1 | 3265.2 | 0 |  | 457.13 | 0 | 0 | 0 | 457.13 | 0 | 0 | 0
300 | 68582722 | 68584268 | 68303825 | 1 | 1 | 33 | 3 | 21.1-6-165 | СН-2012-2024.21. База. Р.1, о.6, поз.165 | Грунтовка водно-дисперсионная высококонцентрированная глубокопроникающая универсальная | 1346 | 1009 | кг | кг | 1 | 0 | 1462898 | 10.3 | 113.12 | 0 | 0 | 0 | 113.12 | 0 | 0 | 0 | 1 | 1 | 1 | 1 | -2 | 0 | 1 | 0 | 0 | 0 | 10.3 |  | 0 | 2 | 68620532 | 1 | 0 | 401 | 0 | 0 | 0 | 0 | 0 | 0 | 0 | 0 | 0 | 0 | 0 | 0 | 0 | 0 | 0 | 0 | 0 | 0 | 0 | 0 | 0 | 0 | 1.442 | 113.12 | 113.12 | 1 | 1165.14 | 0 |  | 163.12 | 0 | 0 | 0 | 163.12 | 0 | 0 | 0
301 | 68582722 | 68584285 | 68289694 | 33 | 1 | 33 | 1 | 9999990008 |  | Трудозатраты рабочих | 1191 | 1013 | чел.-ч. | чел.-ч. | 1 | 0 | 476480486 | 60.04 | 0 | 0 | 0 | 0 | 0 | 0 | 0 | 0 | 1 | 1 | 1 | 1 | -2 | 0 | 1 | 0 | 0 | 0 | 60.04 |  | 1 | 2 | 68620533 | 1 | 0 | 402 | 0 | 0 | 0 | 0 | 0 | 0 | 0 | 0 | 0 | 0 | 0 | 0 | 0 | 0 | 0 | 0 | 0 | 0 | 0 | 0 | 0 | 0 | 1.8012 | 0 | 0 | 1 | 0 | 0 |  | 0 | 0 | 0 | 0 | 0 | 0 | 0 | 0
301 | 68582722 | 68584285 | 68302772 | 1 | 1 | 33 | 2 | 22.1-14-13 | СН-2012-2024.22. База. п.1-14-13 (148501) | Пылесосы, потребляемая мощность 350-1200 Вт | 1368 | 1011 | маш.-ч | маш.-ч | 1 | 0 | 1420822293 | 6.64 | 0 | 50.65 | 0.19 | 0 | 0 | 50.65 | 0.19 | 0 | 1 | 1 | 1 | 1 | -2 | 0 | 1 | 0 | 0 | 0 | 6.64 |  | 0 | 2 | 68620534 | 1 | 0 | 403 | 0 | 0 | 0 | 0 | 0 | 0 | 0 | 0 | 0 | 0 | 0 | 0 | 0 | 0 | 0 | 0 | 0 | 0 | 0 | 0 | 0 | 0 | 0.1992 | 50.65 | 50.65 | 1 | 336.32 | 1.26 |  | 0 | 10.09 | 0.04 | 0 | 10.09 | 0 | 0 | 0
301 | 68582722 | 68584285 | 68302969 | 1 | 1 | 33 | 2 | 22.1-17-156 | СН-2012-2024.22. База. п.1-17-156 (266001) | Фены строительные, мощность 2 кВт | 1368 | 1011 | маш.-ч | маш.-ч | 1 | 0 | -905070914 | 4.7 | 0 | 11.8 | 0 | 0 | 0 | 11.8 | 0 | 0 | 1 | 1 | 1 | 1 | -2 | 0 | 1 | 0 | 0 | 0 | 4.7 |  | 0 | 2 | 68620535 | 1 | 0 | 404 | 0 | 0 | 0 | 0 | 0 | 0 | 0 | 0 | 0 | 0 | 0 | 0 | 0 | 0 | 0 | 0 | 0 | 0 | 0 | 0 | 0 | 0 | 0.141 | 11.8 | 11.8 | 1 | 55.46 | 0 |  | 0 | 1.66 | 0 | 0 | 1.66 | 0 | 0 | 0
301 | 68582722 | 68584285 | 68303180 | 1 | 1 | 33 | 2 | 22.1-30-23 | СН-2012-2024.22. База. п.1-30-23 (305801) | Приспособления для снятия фасок | 1368 | 1011 | маш.-ч | маш.-ч | 1 | 0 | 1505261229 | 1.5 | 0 | 2.58 | 0.01 | 0 | 0 | 2.58 | 0.01 | 0 | 1 | 1 | 1 | 1 | -2 | 0 | 1 | 0 | 0 | 0 | 1.5 |  | 0 | 2 | 68620536 | 1 | 0 | 405 | 0 | 0 | 0 | 0 | 0 | 0 | 0 | 0 | 0 | 0 | 0 | 0 | 0 | 0 | 0 | 0 | 0 | 0 | 0 | 0 | 0 | 0 | 0.045 | 2.58 | 2.58 | 1 | 3.87 | 0.02 |  | 0 | 0.12 | 0 | 0 | 0.12 | 0 | 0 | 0
301 | 68582722 | 68584285 | 68305382 | 1 | 1 | 33 | 3 | 21.1-25-100 | СН-2012-2024.21. База. Р.1, о.25, поз.100 | Клей водно-дисперсионный акриловый, универсальный для укладки поливинилхлоридных и текстильных покрытий | 1346 | 1009 | кг | кг | 1 | 0 | -1984504357 | 36.05 | 259.68 | 0 | 0 | 0 | 259.68 | 0 | 0 | 0 | 1 | 1 | 1 | 1 | -2 | 0 | 1 | 0 | 0 | 0 | 36.05 |  | 0 | 2 | 68620537 | 1 | 0 | 406 | 0 | 0 | 0 | 0 | 0 | 0 | 0 | 0 | 0 | 0 | 0 | 0 | 0 | 0 | 0 | 0 | 0 | 0 | 0 | 0 | 0 | 0 | 1.0815 | 259.68 | 259.68 | 1 | 9361.46 | 0 |  | 280.84 | 0 | 0 | 0 | 280.84 | 0 | 0 | 0
301 | 68582722 | 68584285 | 68305800 | 1 | 1 | 33 | 3 | 21.1-25-735 | СН-2012-2024.21. База. Р.1, о.25, поз.735 | Линолеум поливинилхлоридный высокой износостойкости, класс 34/43, истираемость 30 г/м2 (Т), группа горючести Г1, общая толщина 2 мм, защитный слой 0,7 мм | 1327 | 1005 | м2 | м2 | 1 | 0 | 1949254325 | 107 | 682.34 | 0 | 0 | 0 | 682.34 | 0 | 0 | 0 | 1 | 1 | 1 | 1 | -2 | 0 | 1 | 0 | 0 | 0 | 107 |  | 0 | 2 | 68620538 | 1 | 0 | 407 | 0 | 0 | 0 | 0 | 0 | 0 | 0 | 0 | 0 | 0 | 0 | 0 | 0 | 0 | 0 | 0 | 0 | 0 | 0 | 0 | 0 | 0 | 3.21 | 682.34 | 682.34 | 1 | 73010.38 | 0 |  | 2190.31 | 0 | 0 | 0 | 2190.31 | 0 | 0 | 0
301 | 68582722 | 68584285 | 68305813 | 1 | 1 | 33 | 3 | 21.1-25-748 | СН-2012-2024.21. База. Р.1, о.25, поз.748 | Шнур для сварки швов поливинилхлоридного линолеума | 1301 | 1003 | м | м | 1 | 0 | -730734161 | 60 | 54.42 | 0 | 0 | 0 | 54.42 | 0 | 0 | 0 | 1 | 1 | 1 | 1 | -2 | 0 | 1 | 0 | 0 | 0 | 60 |  | 0 | 2 | 68620539 | 1 | 0 | 408 | 0 | 0 | 0 | 0 | 0 | 0 | 0 | 0 | 0 | 0 | 0 | 0 | 0 | 0 | 0 | 0 | 0 | 0 | 0 | 0 | 0 | 0 | 1.8 | 54.42 | 54.42 | 1 | 3265.2 | 0 |  | 97.96 | 0 | 0 | 0 | 97.96 | 0 | 0 | 0
301 | 68582722 | 68584285 | 68303825 | 1 | 1 | 33 | 3 | 21.1-6-165 | СН-2012-2024.21. База. Р.1, о.6, поз.165 | Грунтовка водно-дисперсионная высококонцентрированная глубокопроникающая универсальная | 1346 | 1009 | кг | кг | 1 | 0 | 1462898 | 10.3 | 113.12 | 0 | 0 | 0 | 113.12 | 0 | 0 | 0 | 1 | 1 | 1 | 1 | -2 | 0 | 1 | 0 | 0 | 0 | 10.3 |  | 0 | 2 | 68620540 | 1 | 0 | 409 | 0 | 0 | 0 | 0 | 0 | 0 | 0 | 0 | 0 | 0 | 0 | 0 | 0 | 0 | 0 | 0 | 0 | 0 | 0 | 0 | 0 | 0 | 0.309 | 113.12 | 113.12 | 1 | 1165.14 | 0 |  | 34.95 | 0 | 0 | 0 | 34.95 | 0 | 0 | 0
302 | 68582722 | 68584328 | 68289694 | 33 | 1 | 33 | 1 | 9999990008 |  | Трудозатраты рабочих | 1191 | 1013 | чел.-ч. | чел.-ч. | 1 | 0 | 476480486 | 19.14 | 0 | 0 | 0 | 0 | 0 | 0 | 0 | 0 | 1 | 1 | 1 | 1 | -2 | 0 | 1 | 0 | 0 | 0 | 19.14 |  | 1 | 2 | 68620544 | 1 | 0 | 410 | 0 | 0 | 0 | 0 | 0 | 0 | 0 | 0 | 0 | 0 | 0 | 0 | 0 | 0 | 0 | 0 | 0 | 0 | 0 | 0 | 0 | 0 | 0.22968 | 0 | 0 | 1 | 0 | 0 |  | 0 | 0 | 0 | 0 | 0 | 0 | 0 | 0
302 | 68582722 | 68584328 | 68303248 | 1 | 1 | 33 | 2 | 22.1-30-102 | СН-2012-2024.22. База. п.1-30-102 (303704) | Дрели электрические, двухскоростные, мощностью 600 Вт | 1368 | 1011 | маш.-ч | маш.-ч | 1 | 0 | -550399794 | 5.36 | 0 | 8.03 | 1.18 | 0 | 0 | 8.03 | 1.18 | 0 | 1 | 1 | 1 | 1 | -2 | 0 | 1 | 0 | 0 | 0 | 5.36 |  | 0 | 2 | 68620545 | 1 | 0 | 411 | 0 | 0 | 0 | 0 | 0 | 0 | 0 | 0 | 0 | 0 | 0 | 0 | 0 | 0 | 0 | 0 | 0 | 0 | 0 | 0 | 0 | 0 | 0.06432 | 8.03 | 8.03 | 1 | 43.04 | 6.32 |  | 0 | 0.52 | 0.08 | 0 | 0.52 | 0 | 0 | 0
302 | 68582722 | 68584328 | 68303184 | 1 | 1 | 33 | 2 | 22.1-30-27 | СН-2012-2024.22. База. п.1-30-27 (306101) | Пилы дисковые электрические для резки пиломатериалов | 1368 | 1011 | маш.-ч | маш.-ч | 1 | 0 | -1395597562 | 0.45 | 0 | 4.77 | 0.01 | 0 | 0 | 4.77 | 0.01 | 0 | 1 | 1 | 1 | 1 | -2 | 0 | 1 | 0 | 0 | 0 | 0.45 |  | 0 | 2 | 68620546 | 1 | 0 | 412 | 0 | 0 | 0 | 0 | 0 | 0 | 0 | 0 | 0 | 0 | 0 | 0 | 0 | 0 | 0 | 0 | 0 | 0 | 0 | 0 | 0 | 0 | 0.0054 | 4.77 | 4.77 | 1 | 2.15 | 0 |  | 0 | 0.03 | 0 | 0 | 0.03 | 0 | 0 | 0
302 | 68582722 | 68584328 | 68303210 | 1 | 1 | 33 | 2 | 22.1-30-56 | СН-2012-2024.22. База. п.1-30-56 (309101) | Шуруповерты | 1368 | 1011 | маш.-ч | маш.-ч | 1 | 0 | -700529201 | 7.3 | 0 | 5.27 | 0.01 | 0 | 0 | 5.27 | 0.01 | 0 | 1 | 1 | 1 | 1 | -2 | 0 | 1 | 0 | 0 | 0 | 7.3 |  | 0 | 2 | 68620547 | 1 | 0 | 413 | 0 | 0 | 0 | 0 | 0 | 0 | 0 | 0 | 0 | 0 | 0 | 0 | 0 | 0 | 0 | 0 | 0 | 0 | 0 | 0 | 0 | 0 | 0.0876 | 5.27 | 5.27 | 1 | 38.47 | 0.07 |  | 0 | 0.46 | 0 | 0 | 0.46 | 0 | 0 | 0
302 | 68582722 | 68584328 | 68304335 | 1 | 1 | 33 | 3 | 21.1-11-32 | СН-2012-2024.21. База. Р.1, о.11, поз.32 | Винты самонарезающие оцинкованные, длина 25 мм | 1346 | 1009 | кг | кг | 1 | 0 | 1701799116 | 0.94 | 304.43 | 0 | 0 | 0 | 304.43 | 0 | 0 | 0 | 1 | 1 | 1 | 1 | -2 | 0 | 1 | 0 | 0 | 0 | 0.94 |  | 0 | 2 | 68620548 | 1 | 0 | 414 | 0 | 0 | 0 | 0 | 0 | 0 | 0 | 0 | 0 | 0 | 0 | 0 | 0 | 0 | 0 | 0 | 0 | 0 | 0 | 0 | 0 | 0 | 0.01128 | 304.43 | 304.43 | 1 | 286.16 | 0 |  | 3.43 | 0 | 0 | 0 | 3.43 | 0 | 0 | 0
302 | 68582722 | 68584328 | 68308152 | 1 | 1 | 33 | 3 | 21.7-12-1 | СН-2012-2024.21. База. Р.7, о.12, поз.1 | Профили алюминиевые, ширина 40 мм, марка СПА 3505 | 1301 | 1003 | м | м | 1 | 0 | -1948818465 | 105 | 120.92 | 0 | 0 | 0 | 120.92 | 0 | 0 | 0 | 1 | 1 | 1 | 1 | -2 | 0 | 1 | 0 | 0 | 0 | 105 |  | 0 | 2 | 68620549 | 1 | 0 | 415 | 0 | 0 | 0 | 0 | 0 | 0 | 0 | 0 | 0 | 0 | 0 | 0 | 0 | 0 | 0 | 0 | 0 | 0 | 0 | 0 | 0 | 0 | 1.26 | 120.92 | 120.92 | 1 | 12696.6 | 0 |  | 152.36 | 0 | 0 | 0 | 152.36 | 0 | 0 | 0
303 | 68582722 | 68619751 | 68289694 | 33 | 1 | 33 | 1 | 9999990008 |  | Трудозатраты рабочих | 1191 | 1013 | чел.-ч. | чел.-ч. | 1 | 0 | 476480486 | 16.91 | 0 | 0 | 0 | 0 | 0 | 0 | 0 | 0 | 1 | 1 | 1 | 1 | -2 | 0 | 1 | 0 | 0 | 0 | 16.91 |  | 1 | 2 | 68620550 | 1 | 0 | 416 | 0 | 0 | 0 | 0 | 0 | 0 | 0 | 0 | 0 | 0 | 0 | 0 | 0 | 0 | 0 | 0 | 0 | 0 | 0 | 0 | 0 | 0 | 1.691 | 0 | 0 | 1 | 0 | 0 |  | 0 | 0 | 0 | 0 | 0 | 0 | 0 | 0
303 | 68582722 | 68619751 | 68302772 | 1 | 1 | 33 | 2 | 22.1-14-13 | СН-2012-2024.22. База. п.1-14-13 (148501) | Пылесосы, потребляемая мощность 350-1200 Вт | 1368 | 1011 | маш.-ч | маш.-ч | 1 | 0 | 1420822293 | 6.24 | 0 | 50.65 | 0.19 | 0 | 0 | 50.65 | 0.19 | 0 | 1 | 1 | 1 | 1 | -2 | 0 | 1 | 0 | 0 | 0 | 6.24 |  | 0 | 2 | 68620551 | 1 | 0 | 417 | 0 | 0 | 0 | 0 | 0 | 0 | 0 | 0 | 0 | 0 | 0 | 0 | 0 | 0 | 0 | 0 | 0 | 0 | 0 | 0 | 0 | 0 | 0.624 | 50.65 | 50.65 | 1 | 316.06 | 1.19 |  | 0 | 31.61 | 0.12 | 0 | 31.61 | 0 | 0 | 0
303 | 68582722 | 68619751 | 68303249 | 1 | 1 | 33 | 2 | 22.1-30-103 | СН-2012-2024.22. База. п.1-30-103 (304104) | Перфораторы электрические, мощность до 800 Вт | 1368 | 1011 | маш.-ч | маш.-ч | 1 | 0 | -2077003567 | 6.24 | 0 | 8.76 | 1.18 | 0 | 0 | 8.76 | 1.18 | 0 | 1 | 1 | 1 | 1 | -2 | 0 | 1 | 0 | 0 | 0 | 6.24 |  | 0 | 2 | 68620552 | 1 | 0 | 418 | 0 | 0 | 0 | 0 | 0 | 0 | 0 | 0 | 0 | 0 | 0 | 0 | 0 | 0 | 0 | 0 | 0 | 0 | 0 | 0 | 0 | 0 | 0.624 | 8.76 | 8.76 | 1 | 54.66 | 7.36 |  | 0 | 5.47 | 0.74 | 0 | 5.47 | 0 | 0 | 0
303 | 68582722 | 68619751 | 68303210 | 1 | 1 | 33 | 2 | 22.1-30-56 | СН-2012-2024.22. База. п.1-30-56 (309101) | Шуруповерты | 1368 | 1011 | маш.-ч | маш.-ч | 1 | 0 | -700529201 | 1.13 | 0 | 5.27 | 0.01 | 0 | 0 | 5.27 | 0.01 | 0 | 1 | 1 | 1 | 1 | -2 | 0 | 1 | 0 | 0 | 0 | 1.13 |  | 0 | 2 | 68620553 | 1 | 0 | 419 | 0 | 0 | 0 | 0 | 0 | 0 | 0 | 0 | 0 | 0 | 0 | 0 | 0 | 0 | 0 | 0 | 0 | 0 | 0 | 0 | 0 | 0 | 0.113 | 5.27 | 5.27 | 1 | 5.96 | 0.01 |  | 0 | 0.6 | 0 | 0 | 0.6 | 0 | 0 | 0
303 | 68582722 | 68619751 | 68304501 | 1 | 1 | 33 | 3 | 21.1-11-198 | СН-2012-2024.21. База. Р.1, о.11, поз.198 | Дюбели пластмассовые | 1354 | 1010 | шт. | шт. | 1 | 0 | 382608088 | 252.5 | 1.7 | 0 | 0 | 0 | 1.7 | 0 | 0 | 0 | 1 | 1 | 1 | 1 | -2 | 0 | 1 | 0 | 0 | 0 | 252.5 |  | 0 | 2 | 68620554 | 1 | 0 | 420 | 0 | 0 | 0 | 0 | 0 | 0 | 0 | 0 | 0 | 0 | 0 | 0 | 0 | 0 | 0 | 0 | 0 | 0 | 0 | 0 | 0 | 0 | 25.25 | 1.7 | 1.7 | 1 | 429.25 | 0 |  | 42.93 | 0 | 0 | 0 | 42.93 | 0 | 0 | 0
303 | 68582722 | 68619751 | 68306151 | 1 | 1 | 33 | 3 | 21.1-25-1099 | СН-2012-2024.21. База. Р.1, о.25, поз.1099 | Плинтусы поливинилхлоридные с мягким краем, с монтажной сплошной планкой и лицевым профилем с креплением через защелку, гладкие, разных цветов, размеры 50-62х21 мм | 1301 | 1003 | м | м | 1 | 0 | 835599078 | 101 | 48.86 | 0 | 0 | 0 | 48.86 | 0 | 0 | 0 | 1 | 1 | 1 | 1 | -2 | 0 | 1 | 0 | 0 | 0 | 101 |  | 0 | 2 | 68620555 | 1 | 0 | 421 | 0 | 0 | 0 | 0 | 0 | 0 | 0 | 0 | 0 | 0 | 0 | 0 | 0 | 0 | 0 | 0 | 0 | 0 | 0 | 0 | 0 | 0 | 10.1 | 48.86 | 48.86 | 1 | 4934.86 | 0 |  | 493.49 | 0 | 0 | 0 | 493.49 | 0 | 0 | 0
303 | 68582722 | 68619751 | 68306152 | 1 | 1 | 33 | 3 | 21.1-25-1100 | СН-2012-2024.21. База. Р.1, о.25, поз.1100 | Углы внутренние к плинтусам поливинилхлоридным с мягким краем, с монтажной сплошной планкой и лицевым профилем с креплением через защелку, гладкие, разных цветов, размеры 50-62х21 мм | 1354 | 1010 | шт. | шт. | 1 | 0 | -499523664 | 8 | 28.91 | 0 | 0 | 0 | 28.91 | 0 | 0 | 0 | 1 | 1 | 1 | 1 | -2 | 0 | 1 | 0 | 0 | 0 | 8 |  | 0 | 2 | 68620556 | 1 | 0 | 422 | 0 | 0 | 0 | 0 | 0 | 0 | 0 | 0 | 0 | 0 | 0 | 0 | 0 | 0 | 0 | 0 | 0 | 0 | 0 | 0 | 0 | 0 | 0.8 | 28.91 | 28.91 | 1 | 231.28 | 0 |  | 23.13 | 0 | 0 | 0 | 23.13 | 0 | 0 | 0
303 | 68582722 | 68619751 | 68306153 | 1 | 1 | 33 | 3 | 21.1-25-1101 | СН-2012-2024.21. База. Р.1, о.25, поз.1101 | Углы наружные к плинтусам поливинилхлоридным с мягким краем, с монтажной сплошной планкой и лицевым профилем с креплением через защелку, гладкие, разных цветов, размеры 50-62х21 мм | 1354 | 1010 | шт. | шт. | 1 | 0 | 814274914 | 2 | 21.26 | 0 | 0 | 0 | 21.26 | 0 | 0 | 0 | 1 | 1 | 1 | 1 | -2 | 0 | 1 | 0 | 0 | 0 | 2 |  | 0 | 2 | 68620557 | 1 | 0 | 423 | 0 | 0 | 0 | 0 | 0 | 0 | 0 | 0 | 0 | 0 | 0 | 0 | 0 | 0 | 0 | 0 | 0 | 0 | 0 | 0 | 0 | 0 | 0.2 | 21.26 | 21.26 | 1 | 42.52 | 0 |  | 4.25 | 0 | 0 | 0 | 4.25 | 0 | 0 | 0
303 | 68582722 | 68619751 | 68306154 | 1 | 1 | 33 | 3 | 21.1-25-1102 | СН-2012-2024.21. База. Р.1, о.25, поз.1102 | Соединители к плинтусам поливинилхлоридным с мягким краем, с монтажной сплошной планкой и лицевым профилем с креплением через защелку, гладкие, разных цветов, размеры 50-62х21 мм | 1354 | 1010 | шт. | шт. | 1 | 0 | -546283429 | 8 | 17.02 | 0 | 0 | 0 | 17.02 | 0 | 0 | 0 | 1 | 1 | 1 | 1 | -2 | 0 | 1 | 0 | 0 | 0 | 8 |  | 0 | 2 | 68620558 | 1 | 0 | 424 | 0 | 0 | 0 | 0 | 0 | 0 | 0 | 0 | 0 | 0 | 0 | 0 | 0 | 0 | 0 | 0 | 0 | 0 | 0 | 0 | 0 | 0 | 0.8 | 17.02 | 17.02 | 1 | 136.16 | 0 |  | 13.62 | 0 | 0 | 0 | 13.62 | 0 | 0 | 0
303 | 68582722 | 68619751 | 68306155 | 1 | 1 | 33 | 3 | 21.1-25-1103 | СН-2012-2024.21. База. Р.1, о.25, поз.1103 | Заглушки торцевые к плинтусам поливинилхлоридным с мягким краем, с монтажной сплошной планкой и лицевым профилем с креплением через защелку, гладкие, разных цветов, размеры 50-62х21 мм | 1354 | 1010 | шт. | шт. | 1 | 0 | -1381738831 | 4 | 17.02 | 0 | 0 | 0 | 17.02 | 0 | 0 | 0 | 1 | 1 | 1 | 1 | -2 | 0 | 1 | 0 | 0 | 0 | 4 |  | 0 | 2 | 68620559 | 1 | 0 | 425 | 0 | 0 | 0 | 0 | 0 | 0 | 0 | 0 | 0 | 0 | 0 | 0 | 0 | 0 | 0 | 0 | 0 | 0 | 0 | 0 | 0 | 0 | 0.4 | 17.02 | 17.02 | 1 | 68.08 | 0 |  | 6.81 | 0 | 0 | 0 | 6.81 | 0 | 0 | 0
304 | 68582722 | 68584355 | 68289694 | 33 | 1 | 33 | 1 | 9999990008 |  | Трудозатраты рабочих | 1191 | 1013 | чел.-ч. | чел.-ч. | 1 | 0 | 476480486 | 33.56 | 0 | 0 | 0 | 0 | 0 | 0 | 0 | 0 | 1 | 1 | 1 | 1 | -2 | 0 | 1 | 0 | 0 | 0 | 33.56 |  | 1 | 2 | 68620560 | 1 | 0 | 426 | 0 | 0 | 0 | 0 | 0 | 0 | 0 | 0 | 0 | 0 | 0 | 0 | 0 | 0 | 0 | 0 | 0 | 0 | 0 | 0 | 0 | 0 | 0.6712 | 0 | 0 | 1 | 0 | 0 |  | 0 | 0 | 0 | 0 | 0 | 0 | 0 | 0
304 | 68582722 | 68584355 | 68303248 | 1 | 1 | 33 | 2 | 22.1-30-102 | СН-2012-2024.22. База. п.1-30-102 (303704) | Дрели электрические, двухскоростные, мощностью 600 Вт | 1368 | 1011 | маш.-ч | маш.-ч | 1 | 0 | -550399794 | 0.21 | 0 | 8.03 | 1.18 | 0 | 0 | 8.03 | 1.18 | 0 | 1 | 1 | 1 | 1 | -2 | 0 | 1 | 0 | 0 | 0 | 0.21 |  | 0 | 2 | 68620561 | 1 | 0 | 427 | 0 | 0 | 0 | 0 | 0 | 0 | 0 | 0 | 0 | 0 | 0 | 0 | 0 | 0 | 0 | 0 | 0 | 0 | 0 | 0 | 0 | 0 | 0.0042 | 8.03 | 8.03 | 1 | 1.69 | 0.25 |  | 0 | 0.03 | 0 | 0 | 0.03 | 0 | 0 | 0
304 | 68582722 | 68584355 | 68305308 | 1 | 1 | 33 | 3 | 21.1-25-13 | СН-2012-2024.21. База. Р.1, о.25, поз.13 | Вода | 1339 | 1007 | м3 | м3 | 1 | 0 | 1035632843 | 0.01 | 42.44 | 0 | 0 | 0 | 42.44 | 0 | 0 | 0 | 1 | 1 | 1 | 1 | -2 | 0 | 1 | 0 | 0 | 0 | 0.01 |  | 0 | 2 | 68620562 | 1 | 0 | 428 | 0 | 0 | 0 | 0 | 0 | 0 | 0 | 0 | 0 | 0 | 0 | 0 | 0 | 0 | 0 | 0 | 0 | 0 | 0 | 0 | 0 | 0 | 0.0002 | 42.44 | 42.44 | 1 | 0.42 | 0 |  | 0.01 | 0 | 0 | 0 | 0.01 | 0 | 0 | 0
304 | 68582722 | 68584355 | 68303612 | 1 | 1 | 33 | 3 | 21.1-5-13 | СН-2012-2024.21. База. Р.1, о.5, поз.13 | Плитка керамическая, типа керамогранит, полированная, размер 30х30 см, толщина 8 мм, цвета: светло-серый, серый, светло-зеленый, бежевый | 1327 | 1005 | м2 | м2 | 1 | 0 | 216204917 | 10.2 | 622.76 | 0 | 0 | 0 | 622.76 | 0 | 0 | 0 | 1 | 1 | 1 | 1 | -2 | 0 | 1 | 0 | 0 | 0 | 10.2 |  | 0 | 2 | 68620563 | 1 | 0 | 429 | 0 | 0 | 0 | 0 | 0 | 0 | 0 | 0 | 0 | 0 | 0 | 0 | 0 | 0 | 0 | 0 | 0 | 0 | 0 | 0 | 0 | 0 | 0.204 | 622.76 | 622.76 | 1 | 6352.15 | 0 |  | 127.04 | 0 | 0 | 0 | 127.04 | 0 | 0 | 0
304 | 68582722 | 68584355 | 68306464 | 1 | 1 | 33 | 3 | 21.3-2-107 | СН-2012-2024.21. База. Р.3, о.2, поз.107 | Смеси сухие цементно-песчаные, клеевые для плиточных работ: В12,5 (М150), F50, крупность заполнителя не более 0,5 мм | 1348 | 1009 | т | т | 1000 | 0 | -2049126727 | 0.043 | 12292.81 | 0 | 0 | 0 | 12292.81 | 0 | 0 | 0 | 1 | 1 | 1 | 1 | -2 | 0 | 1 | 0 | 0 | 0 | 0.043 |  | 0 | 2 | 68620564 | 1 | 0 | 430 | 0 | 0 | 0 | 0 | 0 | 0 | 0 | 0 | 0 | 0 | 0 | 0 | 0 | 0 | 0 | 0 | 0 | 0 | 0 | 0 | 0 | 0 | 0.00086 | 12292.81 | 12292.81 | 1 | 528.59 | 0 |  | 10.57 | 0 | 0 | 0 | 10.57 | 0 | 0 | 0
304 | 68582722 | 68584355 | 68306466 | 1 | 1 | 33 | 3 | 21.3-2-109 | СН-2012-2024.21. База. Р.3, о.2, поз.109 | Смеси сухие фуговочные для заделки швов между плитками (различная цветовая гамма): В7,5 (М100), F50, крупность заполнителя 0,3 мм | 1348 | 1009 | т | т | 1000 | 0 | -1964085884 | 0.006 | 59880.6 | 0 | 0 | 0 | 59880.6 | 0 | 0 | 0 | 1 | 1 | 1 | 1 | -2 | 0 | 1 | 0 | 0 | 0 | 0.006 |  | 0 | 2 | 68620565 | 1 | 0 | 431 | 0 | 0 | 0 | 0 | 0 | 0 | 0 | 0 | 0 | 0 | 0 | 0 | 0 | 0 | 0 | 0 | 0 | 0 | 0 | 0 | 0 | 0 | 0.00012 | 59880.6 | 59880.6 | 1 | 359.28 | 0 |  | 7.19 | 0 | 0 | 0 | 7.19 | 0 | 0 | 0
305 | 68582722 | 68584388 | 68289694 | 33 | 1 | 33 | 1 | 9999990008 |  | Трудозатраты рабочих | 1191 | 1013 | чел.-ч. | чел.-ч. | 1 | 0 | 476480486 | 11.7 | 0 | 0 | 0 | 0 | 0 | 0 | 0 | 0 | 1 | 1 | 1 | 1 | -2 | 0 | 1 | 0 | 0 | 0 | 11.7 |  | 1 | 2 | 68620566 | 1 | 0 | 432 | 0 | 0 | 0 | 0 | 0 | 0 | 0 | 0 | 0 | 0 | 0 | 0 | 0 | 0 | 0 | 0 | 0 | 0 | 0 | 0 | 0 | 0 | 2.925 | 0 | 0 | 1 | 0 | 0 |  | 0 | 0 | 0 | 0 | 0 | 0 | 0 | 0
305 | 68582722 | 68584388 | 68291585 | 33 | 1 | 33 | 3 | 9999990001 |  | Масса мусора | 1348 | 1009 | т | т | 1000 | 0 | 1489638031 | 0.03 | 0 | 0 | 0 | 0 | 0 | 0 | 0 | 0 | 1 | 1 | 1 | 1 | -2 | 0 | 1 | 0 | 0 | 0 | 0.03 |  | 0 | 2 | 68620567 | 1 | 0 | 433 | 0 | 0 | 0 | 0 | 0 | 0 | 0 | 0 | 0 | 0 | 0 | 0 | 0 | 0 | 0 | 0 | 0 | 0 | 0 | 0 | 0 | 0 | 0.0075 | 0 | 0 | 1 | 0 | 0 |  | 0 | 0 | 0 | 0 | 0 | 0 | 0 | 0
306 | 68582722 | 68584393 | 68289694 | 33 | 1 | 33 | 1 | 9999990008 |  | Трудозатраты рабочих | 1191 | 1013 | чел.-ч. | чел.-ч. | 1 | 0 | 476480486 | 0.6 | 0 | 0 | 0 | 0 | 0 | 0 | 0 | 0 | 1 | 1 | 1 | 1 | -2 | 0 | 1 | 0 | 0 | 0 | 0.6 |  | 1 | 2 | 68620568 | 1 | 0 | 434 | 0 | 0 | 0 | 0 | 0 | 0 | 0 | 0 | 0 | 0 | 0 | 0 | 0 | 0 | 0 | 0 | 0 | 0 | 0 | 0 | 0 | 0 | 15 | 0 | 0 | 1 | 0 | 0 |  | 0 | 0 | 0 | 0 | 0 | 0 | 0 | 0
307 | 68582722 | 68619762 | 68289694 | 33 | 1 | 33 | 1 | 9999990008 |  | Трудозатраты рабочих | 1191 | 1013 | чел.-ч. | чел.-ч. | 1 | 0 | 476480486 | 49.5 | 0 | 0 | 0 | 0 | 0 | 0 | 0 | 0 | 1 | 1 | 1 | 1 | -2 | 0 | 1 | 0 | 0 | 0 | 49.5 |  | 1 | 2 | 68620569 | 1 | 0 | 435 | 0 | 0 | 0 | 0 | 0 | 0 | 0 | 0 | 0 | 0 | 0 | 0 | 0 | 0 | 0 | 0 | 0 | 0 | 0 | 0 | 0 | 0 | 2.475 | 0 | 0 | 1 | 0 | 0 |  | 0 | 0 | 0 | 0 | 0 | 0 | 0 | 0
307 | 68582722 | 68619762 | 68303249 | 1 | 1 | 33 | 2 | 22.1-30-103 | СН-2012-2024.22. База. п.1-30-103 (304104) | Перфораторы электрические, мощность до 800 Вт | 1368 | 1011 | маш.-ч | маш.-ч | 1 | 0 | -2077003567 | 0.21 | 0 | 8.76 | 1.18 | 0 | 0 | 8.76 | 1.18 | 0 | 1 | 1 | 1 | 1 | -2 | 0 | 1 | 0 | 0 | 0 | 0.21 |  | 0 | 2 | 68620570 | 1 | 0 | 436 | 0 | 0 | 0 | 0 | 0 | 0 | 0 | 0 | 0 | 0 | 0 | 0 | 0 | 0 | 0 | 0 | 0 | 0 | 0 | 0 | 0 | 0 | 0.0105 | 8.76 | 8.76 | 1 | 1.84 | 0.25 |  | 0 | 0.09 | 0.01 | 0 | 0.09 | 0 | 0 | 0
308 | 68582722 | 68584401 | 68289694 | 33 | 1 | 33 | 1 | 9999990008 |  | Трудозатраты рабочих | 1191 | 1013 | чел.-ч. | чел.-ч. | 1 | 0 | 476480486 | 44.58 | 0 | 0 | 0 | 0 | 0 | 0 | 0 | 0 | 1 | 1 | 1 | 1 | -2 | 0 | 1 | 1 | 0 | 0 | 74.3 | )*0.6 | 1 | 2 | 68620571 | 1 | 0 | 437 | 0 | 0 | 0 | 0 | 0 | 0 | 0 | 0 | 0 | 0 | 0 | 0 | 0 | 0 | 0 | 0 | 0 | 0 | 0 | 0 | 0 | 0 | 2.229 | 0 | 0 | 1 | 0 | 0 |  | 0 | 0 | 0 | 0 | 0 | 0 | 0 | 0
308 | 68582722 | 68584401 | 68291585 | 33 | 1 | 33 | 3 | 9999990001 |  | Масса мусора | 1348 | 1009 | т | т | 1000 | 0 | 1489638031 | 4.41 | 0 | 0 | 0 | 0 | 0 | 0 | 0 | 0 | 1 | 1 | 1 | 1 | -2 | 0 | 1 | 0 | 0 | 0 | 4.41 |  | 0 | 2 | 68620572 | 1 | 0 | 438 | 0 | 0 | 0 | 0 | 0 | 0 | 0 | 0 | 0 | 0 | 0 | 0 | 0 | 0 | 0 | 0 | 0 | 0 | 0 | 0 | 0 | 0 | 0.2205 | 0 | 0 | 1 | 0 | 0 |  | 0 | 0 | 0 | 0 | 0 | 0 | 0 | 0
309 | 68582722 | 68584406 | 68289694 | 33 | 1 | 33 | 1 | 9999990008 |  | Трудозатраты рабочих | 1191 | 1013 | чел.-ч. | чел.-ч. | 1 | 0 | 476480486 | 57.5 | 0 | 0 | 0 | 0 | 0 | 0 | 0 | 0 | 1 | 1 | 1 | 1 | -2 | 0 | 1 | 0 | 0 | 0 | 57.5 |  | 1 | 2 | 68620573 | 1 | 0 | 439 | 0 | 0 | 0 | 0 | 0 | 0 | 0 | 0 | 0 | 0 | 0 | 0 | 0 | 0 | 0 | 0 | 0 | 0 | 0 | 0 | 0 | 0 | 2.3 | 0 | 0 | 1 | 0 | 0 |  | 0 | 0 | 0 | 0 | 0 | 0 | 0 | 0
309 | 68582722 | 68584406 | 68291585 | 33 | 1 | 33 | 3 | 9999990001 |  | Масса мусора | 1348 | 1009 | т | т | 1000 | 0 | 1489638031 | 4.6 | 0 | 0 | 0 | 0 | 0 | 0 | 0 | 0 | 1 | 1 | 1 | 1 | -2 | 0 | 1 | 0 | 0 | 0 | 4.6 |  | 0 | 2 | 68620574 | 1 | 0 | 440 | 0 | 0 | 0 | 0 | 0 | 0 | 0 | 0 | 0 | 0 | 0 | 0 | 0 | 0 | 0 | 0 | 0 | 0 | 0 | 0 | 0 | 0 | 0.184 | 0 | 0 | 1 | 0 | 0 |  | 0 | 0 | 0 | 0 | 0 | 0 | 0 | 0
310 | 68582722 | 68584411 | 68289694 | 33 | 1 | 33 | 1 | 9999990008 |  | Трудозатраты рабочих | 1191 | 1013 | чел.-ч. | чел.-ч. | 1 | 0 | 476480486 | 49.1 | 0 | 0 | 0 | 0 | 0 | 0 | 0 | 0 | 1 | 1 | 1 | 1 | -2 | 0 | 1 | 0 | 0 | 0 | 49.1 |  | 1 | 2 | 68620575 | 1 | 0 | 441 | 0 | 0 | 0 | 0 | 0 | 0 | 0 | 0 | 0 | 0 | 0 | 0 | 0 | 0 | 0 | 0 | 0 | 0 | 0 | 0 | 0 | 0 | 2.946 | 0 | 0 | 1 | 0 | 0 |  | 0 | 0 | 0 | 0 | 0 | 0 | 0 | 0
310 | 68582722 | 68584411 | 68291585 | 33 | 1 | 33 | 3 | 9999990001 |  | Масса мусора | 1348 | 1009 | т | т | 1000 | 0 | 1489638031 | 4.6 | 0 | 0 | 0 | 0 | 0 | 0 | 0 | 0 | 1 | 1 | 1 | 1 | -2 | 0 | 1 | 0 | 0 | 0 | 4.6 |  | 0 | 2 | 68620576 | 1 | 0 | 442 | 0 | 0 | 0 | 0 | 0 | 0 | 0 | 0 | 0 | 0 | 0 | 0 | 0 | 0 | 0 | 0 | 0 | 0 | 0 | 0 | 0 | 0 | 0.276 | 0 | 0 | 1 | 0 | 0 |  | 0 | 0 | 0 | 0 | 0 | 0 | 0 | 0
311 | 68582722 | 68584416 | 68289694 | 33 | 1 | 33 | 1 | 9999990008 |  | Трудозатраты рабочих | 1191 | 1013 | чел.-ч. | чел.-ч. | 1 | 0 | 476480486 | 5.35 | 0 | 0 | 0 | 0 | 0 | 0 | 0 | 0 | 1 | 1 | 1 | 1 | -2 | 0 | 1 | 0 | 0 | 0 | 5.35 |  | 1 | 2 | 68620577 | 1 | 0 | 443 | 0 | 0 | 0 | 0 | 0 | 0 | 0 | 0 | 0 | 0 | 0 | 0 | 0 | 0 | 0 | 0 | 0 | 0 | 0 | 0 | 0 | 0 | 1.605 | 0 | 0 | 1 | 0 | 0 |  | 0 | 0 | 0 | 0 | 0 | 0 | 0 | 0
311 | 68582722 | 68584416 | 68303239 | 1 | 1 | 33 | 2 | 22.1-30-90 | СН-2012-2024.22. База. п.1-30-90 (302501) | Дрели-миксеры импортного производства для перемешивания строительных материалов, скорость до 650 об/мин | 1368 | 1011 | маш.-ч | маш.-ч | 1 | 0 | -1579076338 | 0.04 | 0 | 10.55 | 0.15 | 0 | 0 | 10.55 | 0.15 | 0 | 1 | 1 | 1 | 1 | -2 | 0 | 1 | 0 | 0 | 0 | 0.04 |  | 0 | 2 | 68620578 | 1 | 0 | 444 | 0 | 0 | 0 | 0 | 0 | 0 | 0 | 0 | 0 | 0 | 0 | 0 | 0 | 0 | 0 | 0 | 0 | 0 | 0 | 0 | 0 | 0 | 0.012 | 10.55 | 10.55 | 1 | 0.42 | 0.01 |  | 0 | 0.13 | 0 | 0 | 0.13 | 0 | 0 | 0
311 | 68582722 | 68584416 | 68303676 | 1 | 1 | 33 | 3 | 21.1-6-10 | СН-2012-2024.21. База. Р.1, о.6, поз.10 | Грунтовка акриловая концентрированная универсальная с высокой клеевой и проникающей способностью | 1296 | 1002 | л | л | 1 | 0 | 1853242977 | 10.3 | 105.2 | 0 | 0 | 0 | 105.2 | 0 | 0 | 0 | 1 | 1 | 1 | 1 | -2 | 0 | 1 | 0 | 0 | 0 | 10.3 |  | 0 | 2 | 68620579 | 1 | 0 | 445 | 0 | 0 | 0 | 0 | 0 | 0 | 0 | 0 | 0 | 0 | 0 | 0 | 0 | 0 | 0 | 0 | 0 | 0 | 0 | 0 | 0 | 0 | 3.09 | 105.2 | 105.2 | 1 | 1083.56 | 0 |  | 325.07 | 0 | 0 | 0 | 325.07 | 0 | 0 | 0
314 | 68582722 | 68584425 | 68289694 | 33 | 1 | 33 | 1 | 9999990008 |  | Трудозатраты рабочих | 1191 | 1013 | чел.-ч. | чел.-ч. | 1 | 0 | 476480486 | 6.53 | 0 | 0 | 0 | 0 | 0 | 0 | 0 | 0 | 1 | 1 | 1 | 1 | -2 | 0 | 1 | 0 | 0 | 0 | 6.53 |  | 1 | 2 | 68620580 | 1 | 0 | 446 | 0 | 0 | 0 | 0 | 0 | 0 | 0 | 0 | 0 | 0 | 0 | 0 | 0 | 0 | 0 | 0 | 0 | 0 | 0 | 0 | 0 | 0 | 0.653 | 0 | 0 | 1 | 0 | 0 |  | 0 | 0 | 0 | 0 | 0 | 0 | 0 | 0
314 | 68582722 | 68584425 | 68303239 | 1 | 1 | 33 | 2 | 22.1-30-90 | СН-2012-2024.22. База. п.1-30-90 (302501) | Дрели-миксеры импортного производства для перемешивания строительных материалов, скорость до 650 об/мин | 1368 | 1011 | маш.-ч | маш.-ч | 1 | 0 | -1579076338 | 0.04 | 0 | 10.55 | 0.15 | 0 | 0 | 10.55 | 0.15 | 0 | 1 | 1 | 1 | 1 | -2 | 0 | 1 | 0 | 0 | 0 | 0.04 |  | 0 | 2 | 68620581 | 1 | 0 | 447 | 0 | 0 | 0 | 0 | 0 | 0 | 0 | 0 | 0 | 0 | 0 | 0 | 0 | 0 | 0 | 0 | 0 | 0 | 0 | 0 | 0 | 0 | 0.004 | 10.55 | 10.55 | 1 | 0.42 | 0.01 |  | 0 | 0.04 | 0 | 0 | 0.04 | 0 | 0 | 0
314 | 68582722 | 68584425 | 68303676 | 1 | 1 | 33 | 3 | 21.1-6-10 | СН-2012-2024.21. База. Р.1, о.6, поз.10 | Грунтовка акриловая концентрированная универсальная с высокой клеевой и проникающей способностью | 1296 | 1002 | л | л | 1 | 0 | 1853242977 | 10.3 | 105.2 | 0 | 0 | 0 | 105.2 | 0 | 0 | 0 | 1 | 1 | 1 | 1 | -2 | 0 | 1 | 0 | 0 | 0 | 10.3 |  | 0 | 2 | 68620582 | 1 | 0 | 448 | 0 | 0 | 0 | 0 | 0 | 0 | 0 | 0 | 0 | 0 | 0 | 0 | 0 | 0 | 0 | 0 | 0 | 0 | 0 | 0 | 0 | 0 | 1.03 | 105.2 | 105.2 | 1 | 1083.56 | 0 |  | 108.36 | 0 | 0 | 0 | 108.36 | 0 | 0 | 0
315 | 68582722 | 68584443 | 68289694 | 33 | 1 | 33 | 1 | 9999990008 |  | Трудозатраты рабочих | 1191 | 1013 | чел.-ч. | чел.-ч. | 1 | 0 | 476480486 | 226.6 | 0 | 0 | 0 | 0 | 0 | 0 | 0 | 0 | 1 | 1 | 1 | 1 | -2 | 0 | 1 | 0 | 0 | 0 | 226.6 |  | 1 | 2 | 68620588 | 1 | 0 | 449 | 0 | 0 | 0 | 0 | 0 | 0 | 0 | 0 | 0 | 0 | 0 | 0 | 0 | 0 | 0 | 0 | 0 | 0 | 0 | 0 | 0 | 0 | 15.862 | 0 | 0 | 1 | 0 | 0 |  | 0 | 0 | 0 | 0 | 0 | 0 | 0 | 0
315 | 68582722 | 68584443 | 68306373 | 1 | 1 | 33 | 3 | 21.3-2-10 | СН-2012-2024.21. База. Р.3, о.2, поз.10 | Растворы цементно-известковые, марка 75 | 1339 | 1007 | м3 | м3 | 1 | 0 | -1888002791 | 2.2 | 3817.03 | 0 | 0 | 0 | 3817.03 | 0 | 0 | 0 | 1 | 1 | 1 | 1 | -2 | 0 | 1 | 0 | 0 | 0 | 2.2 |  | 0 | 2 | 68620589 | 1 | 0 | 450 | 0 | 0 | 0 | 0 | 0 | 0 | 0 | 0 | 0 | 0 | 0 | 0 | 0 | 0 | 0 | 0 | 0 | 0 | 0 | 0 | 0 | 0 | 0.154 | 3817.03 | 3817.03 | 1 | 8397.47 | 0 |  | 587.82 | 0 | 0 | 0 | 587.82 | 0 | 0 | 0
315 | 68582722 | 68584443 | 68291585 | 33 | 1 | 33 | 3 | 9999990001 |  | Масса мусора | 1348 | 1009 | т | т | 1000 | 0 | 1489638031 | 3.38 | 0 | 0 | 0 | 0 | 0 | 0 | 0 | 0 | 1 | 1 | 1 | 1 | -2 | 0 | 1 | 0 | 0 | 0 | 3.38 |  | 0 | 2 | 68620590 | 1 | 0 | 451 | 0 | 0 | 0 | 0 | 0 | 0 | 0 | 0 | 0 | 0 | 0 | 0 | 0 | 0 | 0 | 0 | 0 | 0 | 0 | 0 | 0 | 0 | 0.2366 | 0 | 0 | 1 | 0 | 0 |  | 0 | 0 | 0 | 0 | 0 | 0 | 0 | 0
316 | 68582722 | 68584464 | 68289694 | 33 | 1 | 33 | 1 | 9999990008 |  | Трудозатраты рабочих | 1191 | 1013 | чел.-ч. | чел.-ч. | 1 | 0 | 476480486 | 280.2 | 0 | 0 | 0 | 0 | 0 | 0 | 0 | 0 | 1 | 1 | 1 | 1 | -2 | 0 | 1 | 0 | 0 | 0 | 280.2 |  | 1 | 2 | 68620591 | 1 | 0 | 452 | 0 | 0 | 0 | 0 | 0 | 0 | 0 | 0 | 0 | 0 | 0 | 0 | 0 | 0 | 0 | 0 | 0 | 0 | 0 | 0 | 0 | 0 | 8.406 | 0 | 0 | 1 | 0 | 0 |  | 0 | 0 | 0 | 0 | 0 | 0 | 0 | 0
316 | 68582722 | 68584464 | 68306373 | 1 | 1 | 33 | 3 | 21.3-2-10 | СН-2012-2024.21. База. Р.3, о.2, поз.10 | Растворы цементно-известковые, марка 75 | 1339 | 1007 | м3 | м3 | 1 | 0 | -1888002791 | 2.31 | 3817.03 | 0 | 0 | 0 | 3817.03 | 0 | 0 | 0 | 1 | 1 | 1 | 1 | -2 | 0 | 1 | 0 | 0 | 0 | 2.31 |  | 0 | 2 | 68620592 | 1 | 0 | 453 | 0 | 0 | 0 | 0 | 0 | 0 | 0 | 0 | 0 | 0 | 0 | 0 | 0 | 0 | 0 | 0 | 0 | 0 | 0 | 0 | 0 | 0 | 0.0693 | 3817.03 | 3817.03 | 1 | 8817.34 | 0 |  | 264.52 | 0 | 0 | 0 | 264.52 | 0 | 0 | 0
316 | 68582722 | 68584464 | 68291585 | 33 | 1 | 33 | 3 | 9999990001 |  | Масса мусора | 1348 | 1009 | т | т | 1000 | 0 | 1489638031 | 3.38 | 0 | 0 | 0 | 0 | 0 | 0 | 0 | 0 | 1 | 1 | 1 | 1 | -2 | 0 | 1 | 0 | 0 | 0 | 3.38 |  | 0 | 2 | 68620593 | 1 | 0 | 454 | 0 | 0 | 0 | 0 | 0 | 0 | 0 | 0 | 0 | 0 | 0 | 0 | 0 | 0 | 0 | 0 | 0 | 0 | 0 | 0 | 0 | 0 | 0.1014 | 0 | 0 | 1 | 0 | 0 |  | 0 | 0 | 0 | 0 | 0 | 0 | 0 | 0
317 | 68582722 | 68584485 | 68289694 | 33 | 1 | 33 | 1 | 9999990008 |  | Трудозатраты рабочих | 1191 | 1013 | чел.-ч. | чел.-ч. | 1 | 0 | 476480486 | 107.75 | 0 | 0 | 0 | 0 | 0 | 0 | 0 | 0 | 1 | 1 | 1 | 1 | -2 | 0 | 1 | 0 | 0 | 0 | 107.75 |  | 1 | 2 | 68620594 | 1 | 0 | 455 | 0 | 0 | 0 | 0 | 0 | 0 | 0 | 0 | 0 | 0 | 0 | 0 | 0 | 0 | 0 | 0 | 0 | 0 | 0 | 0 | 0 | 0 | 10.775 | 0 | 0 | 1 | 0 | 0 |  | 0 | 0 | 0 | 0 | 0 | 0 | 0 | 0
317 | 68582722 | 68584485 | 68303239 | 1 | 1 | 33 | 2 | 22.1-30-90 | СН-2012-2024.22. База. п.1-30-90 (302501) | Дрели-миксеры импортного производства для перемешивания строительных материалов, скорость до 650 об/мин | 1368 | 1011 | маш.-ч | маш.-ч | 1 | 0 | -1579076338 | 12.14 | 0 | 10.55 | 0.15 | 0 | 0 | 10.55 | 0.15 | 0 | 1 | 1 | 1 | 1 | -2 | 0 | 1 | 0 | 0 | 0 | 12.14 |  | 0 | 2 | 68620595 | 1 | 0 | 456 | 0 | 0 | 0 | 0 | 0 | 0 | 0 | 0 | 0 | 0 | 0 | 0 | 0 | 0 | 0 | 0 | 0 | 0 | 0 | 0 | 0 | 0 | 1.214 | 10.55 | 10.55 | 1 | 128.08 | 1.82 |  | 0 | 12.81 | 0.18 | 0 | 12.81 | 0 | 0 | 0
317 | 68582722 | 68584485 | 68304161 | 1 | 1 | 33 | 3 | 21.1-10-138 | СН-2012-2024.21. База. Р.1, о.10, поз.138 | Профиль стальной угловой штукатурный сетчатый | 1301 | 1003 | м | м | 1 | 0 | 206306273 | 30.6 | 18.77 | 0 | 0 | 0 | 18.77 | 0 | 0 | 0 | 1 | 1 | 1 | 1 | -2 | 0 | 1 | 0 | 0 | 0 | 30.6 |  | 0 | 2 | 68620596 | 1 | 0 | 457 | 0 | 0 | 0 | 0 | 0 | 0 | 0 | 0 | 0 | 0 | 0 | 0 | 0 | 0 | 0 | 0 | 0 | 0 | 0 | 0 | 0 | 0 | 3.06 | 18.77 | 18.77 | 1 | 574.36 | 0 |  | 57.44 | 0 | 0 | 0 | 57.44 | 0 | 0 | 0
317 | 68582722 | 68584485 | 68306149 | 1 | 1 | 33 | 3 | 21.1-25-1097 | СН-2012-2024.21. База. Р.1, о.25, поз.1097 | Профили маячковые штукатурные перфорированные из оцинкованной стали | 1301 | 1003 | м | м | 1 | 0 | 1356990394 | 100 | 8.12 | 0 | 0 | 0 | 8.12 | 0 | 0 | 0 | 1 | 1 | 1 | 1 | -2 | 0 | 1 | 0 | 0 | 0 | 100 |  | 0 | 2 | 68620597 | 1 | 0 | 458 | 0 | 0 | 0 | 0 | 0 | 0 | 0 | 0 | 0 | 0 | 0 | 0 | 0 | 0 | 0 | 0 | 0 | 0 | 0 | 0 | 0 | 0 | 10 | 8.12 | 8.12 | 1 | 812 | 0 |  | 81.2 | 0 | 0 | 0 | 81.2 | 0 | 0 | 0
317 | 68582722 | 68584485 | 68305308 | 1 | 1 | 33 | 3 | 21.1-25-13 | СН-2012-2024.21. База. Р.1, о.25, поз.13 | Вода | 1339 | 1007 | м3 | м3 | 1 | 0 | 1035632843 | 1.04 | 42.44 | 0 | 0 | 0 | 42.44 | 0 | 0 | 0 | 1 | 1 | 1 | 1 | -2 | 0 | 1 | 0 | 0 | 0 | 1.04 |  | 0 | 2 | 68620598 | 1 | 0 | 459 | 0 | 0 | 0 | 0 | 0 | 0 | 0 | 0 | 0 | 0 | 0 | 0 | 0 | 0 | 0 | 0 | 0 | 0 | 0 | 0 | 0 | 0 | 0.104 | 42.44 | 42.44 | 1 | 44.14 | 0 |  | 4.41 | 0 | 0 | 0 | 4.41 | 0 | 0 | 0
317 | 68582722 | 68584485 | 68305608 | 1 | 1 | 33 | 3 | 21.1-25-335 | СН-2012-2024.21. База. Р.1, о.25, поз.335 | Сетка проволочная штукатурная тканая, квадрат 5х5 мм, толщина 1,6 мм | 1327 | 1005 | м2 | м2 | 1 | 0 | -42170598 | 5.1 | 525.42 | 0 | 0 | 0 | 525.42 | 0 | 0 | 0 | 1 | 1 | 1 | 1 | -2 | 0 | 1 | 0 | 0 | 0 | 5.1 |  | 0 | 2 | 68620599 | 1 | 0 | 460 | 0 | 0 | 0 | 0 | 0 | 0 | 0 | 0 | 0 | 0 | 0 | 0 | 0 | 0 | 0 | 0 | 0 | 0 | 0 | 0 | 0 | 0 | 0.51 | 525.42 | 525.42 | 1 | 2679.64 | 0 |  | 267.96 | 0 | 0 | 0 | 267.96 | 0 | 0 | 0
317 | 68582722 | 68584485 | 68303677 | 1 | 1 | 33 | 3 | 21.1-6-11 | СН-2012-2024.21. База. Р.1, о.6, поз.11 | Грунтовка акриловая на латексной основе, марка "Грундирмиттель" | 1348 | 1009 | т | т | 1000 | 0 | -789998201 | 0.021 | 260360.17 | 0 | 0 | 0 | 260360.17 | 0 | 0 | 0 | 1 | 1 | 1 | 1 | -2 | 0 | 1 | 0 | 0 | 0 | 0.021 |  | 0 | 2 | 68620600 | 1 | 0 | 461 | 0 | 0 | 0 | 0 | 0 | 0 | 0 | 0 | 0 | 0 | 0 | 0 | 0 | 0 | 0 | 0 | 0 | 0 | 0 | 0 | 0 | 0 | 0.0021 | 260360.17 | 260360.17 | 1 | 5467.56 | 0 |  | 546.76 | 0 | 0 | 0 | 546.76 | 0 | 0 | 0
317 | 68582722 | 68584485 | 68306497 | 1 | 1 | 33 | 3 | 21.3-2-140 | СН-2012-2024.21. База. Р.3, о.2, поз.140 | Смеси сухие штукатурные на гипсовом вяжущем высокопластичные, усиленные микроволокном, для внутренних работ, 3,0 МПа, для механизированного и ручного нанесения | 1348 | 1009 | т | т | 1000 | 0 | 1186148003 | 1.734 | 15548.85 | 0 | 0 | 0 | 15548.85 | 0 | 0 | 0 | 1 | 1 | 1 | 1 | -2 | 0 | 1 | 0 | 0 | 0 | 1.734 |  | 0 | 2 | 68620601 | 1 | 0 | 462 | 0 | 0 | 0 | 0 | 0 | 0 | 0 | 0 | 0 | 0 | 0 | 0 | 0 | 0 | 0 | 0 | 0 | 0 | 0 | 0 | 0 | 0 | 0.1734 | 15548.85 | 15548.85 | 1 | 26961.71 | 0 |  | 2696.17 | 0 | 0 | 0 | 2696.17 | 0 | 0 | 0
320 | 68582722 | 68633630 | 68289694 | 33 | 1 | 33 | 1 | 9999990008 |  | Трудозатраты рабочих | 1191 | 1013 | чел.-ч. | чел.-ч. | 1 | 0 | 476480486 | 35.73 | 0 | 0 | 0 | 0 | 0 | 0 | 0 | 0 | 1 | 1 | 1 | 1 | -2 | 0 | 1 | 0 | 0 | 0 | 35.73 |  | 1 | 2 | 68633635 | 1 | 0 | 463 | 0 | 0 | 0 | 0 | 0 | 0 | 0 | 0 | 0 | 0 | 0 | 0 | 0 | 0 | 0 | 0 | 0 | 0 | 0 | 0 | 0 | 0 | 7.146 | 0 | 0 | 1 | 0 | 0 |  | 0 | 0 | 0 | 0 | 0 | 0 | 0 | 0
320 | 68582722 | 68633630 | 68305308 | 1 | 1 | 33 | 3 | 21.1-25-13 | СН-2012-2024.21. База. Р.1, о.25, поз.13 | Вода | 1339 | 1007 | м3 | м3 | 1 | 0 | 1035632843 | 0.152 | 42.44 | 0 | 0 | 0 | 42.44 | 0 | 0 | 0 | 1 | 1 | 1 | 1 | -2 | 0 | 1 | 0 | 0 | 0 | 0.152 |  | 0 | 2 | 68633636 | 1 | 0 | 464 | 0 | 0 | 0 | 0 | 0 | 0 | 0 | 0 | 0 | 0 | 0 | 0 | 0 | 0 | 0 | 0 | 0 | 0 | 0 | 0 | 0 | 0 | 0.0304 | 42.44 | 42.44 | 1 | 6.45 | 0 |  | 1.29 | 0 | 0 | 0 | 1.29 | 0 | 0 | 0
320 | 68582722 | 68633630 | 68303687 | 1 | 1 | 33 | 3 | 21.1-6-21 | СН-2012-2024.21. База. Р.1, о.6, поз.21 | Дисперсия поливинилацетатная, гомополимерная, грубодисперсная, пластифицированная, (эмульсия поливинилацетатная), марка ДБ | 1348 | 1009 | т | т | 1000 | 0 | -1470948709 | 0.0046 | 107215.92 | 0 | 0 | 0 | 107215.92 | 0 | 0 | 0 | 1 | 1 | 1 | 1 | -2 | 0 | 1 | 0 | 0 | 0 | 0.0046 |  | 0 | 2 | 68633637 | 1 | 0 | 465 | 0 | 0 | 0 | 0 | 0 | 0 | 0 | 0 | 0 | 0 | 0 | 0 | 0 | 0 | 0 | 0 | 0 | 0 | 0 | 0 | 0 | 0 | 0.00092 | 107215.92 | 107215.92 | 1 | 493.19 | 0 |  | 98.64 | 0 | 0 | 0 | 98.64 | 0 | 0 | 0
320 | 68582722 | 68633630 | 68306455 | 1 | 1 | 33 | 3 | 21.3-2-97 | СН-2012-2024.21. База. Р.3, о.2, поз.97 | Смеси сухие штукатурные цементно-известковые для внутренних и наружных работ, для машинного и ручного нанесения, марка 75 | 1348 | 1009 | т | т | 1000 | 0 | 314111285 | 0.876 | 9743.97 | 0 | 0 | 0 | 9743.97 | 0 | 0 | 0 | 1 | 1 | 1 | 1 | -2 | 0 | 1 | 0 | 0 | 0 | 0.876 |  | 0 | 2 | 68633638 | 1 | 0 | 466 | 0 | 0 | 0 | 0 | 0 | 0 | 0 | 0 | 0 | 0 | 0 | 0 | 0 | 0 | 0 | 0 | 0 | 0 | 0 | 0 | 0 | 0 | 0.1752 | 9743.97 | 9743.97 | 1 | 8535.72 | 0 |  | 1707.14 | 0 | 0 | 0 | 1707.14 | 0 | 0 | 0
325 | 68582722 | 68584517 | 68289694 | 33 | 1 | 33 | 1 | 9999990008 |  | Трудозатраты рабочих | 1191 | 1013 | чел.-ч. | чел.-ч. | 1 | 0 | 476480486 | 44.41 | 0 | 0 | 0 | 0 | 0 | 0 | 0 | 0 | 1 | 1 | 1 | 1 | -2 | 0 | 1 | 0 | 0 | 0 | 44.41 |  | 1 | 2 | 68620602 | 1 | 0 | 467 | 0 | 0 | 0 | 0 | 0 | 0 | 0 | 0 | 0 | 0 | 0 | 0 | 0 | 0 | 0 | 0 | 0 | 0 | 0 | 0 | 0 | 0 | 4.441 | 0 | 0 | 1 | 0 | 0 |  | 0 | 0 | 0 | 0 | 0 | 0 | 0 | 0
325 | 68582722 | 68584517 | 68305308 | 1 | 1 | 33 | 3 | 21.1-25-13 | СН-2012-2024.21. База. Р.1, о.25, поз.13 | Вода | 1339 | 1007 | м3 | м3 | 1 | 0 | 1035632843 | 0.1596 | 42.44 | 0 | 0 | 0 | 42.44 | 0 | 0 | 0 | 1 | 1 | 1 | 1 | -2 | 0 | 1 | 0 | 0 | 0 | 0.1596 |  | 0 | 2 | 68620603 | 1 | 0 | 468 | 0 | 0 | 0 | 0 | 0 | 0 | 0 | 0 | 0 | 0 | 0 | 0 | 0 | 0 | 0 | 0 | 0 | 0 | 0 | 0 | 0 | 0 | 0.01596 | 42.44 | 42.44 | 1 | 6.77 | 0 |  | 0.68 | 0 | 0 | 0 | 0.68 | 0 | 0 | 0
325 | 68582722 | 68584517 | 68303687 | 1 | 1 | 33 | 3 | 21.1-6-21 | СН-2012-2024.21. База. Р.1, о.6, поз.21 | Дисперсия поливинилацетатная, гомополимерная, грубодисперсная, пластифицированная, (эмульсия поливинилацетатная), марка ДБ | 1348 | 1009 | т | т | 1000 | 0 | -1470948709 | 0.00483 | 107215.92 | 0 | 0 | 0 | 107215.92 | 0 | 0 | 0 | 1 | 1 | 1 | 1 | -2 | 0 | 1 | 0 | 0 | 0 | 0.00483 |  | 0 | 2 | 68620604 | 1 | 0 | 469 | 0 | 0 | 0 | 0 | 0 | 0 | 0 | 0 | 0 | 0 | 0 | 0 | 0 | 0 | 0 | 0 | 0 | 0 | 0 | 0 | 0 | 0 | 0.000483 | 107215.92 | 107215.92 | 1 | 517.85 | 0 |  | 51.79 | 0 | 0 | 0 | 51.79 | 0 | 0 | 0
325 | 68582722 | 68584517 | 68306455 | 1 | 1 | 33 | 3 | 21.3-2-97 | СН-2012-2024.21. База. Р.3, о.2, поз.97 | Смеси сухие штукатурные цементно-известковые для внутренних и наружных работ, для машинного и ручного нанесения, марка 75 | 1348 | 1009 | т | т | 1000 | 0 | 314111285 | 0.924 | 9743.97 | 0 | 0 | 0 | 9743.97 | 0 | 0 | 0 | 1 | 1 | 1 | 1 | -2 | 0 | 1 | 0 | 0 | 0 | 0.924 |  | 0 | 2 | 68620605 | 1 | 0 | 470 | 0 | 0 | 0 | 0 | 0 | 0 | 0 | 0 | 0 | 0 | 0 | 0 | 0 | 0 | 0 | 0 | 0 | 0 | 0 | 0 | 0 | 0 | 0.0924 | 9743.97 | 9743.97 | 1 | 9003.43 | 0 |  | 900.34 | 0 | 0 | 0 | 900.34 | 0 | 0 | 0
330 | 68582722 | 68584560 | 68289694 | 33 | 1 | 33 | 1 | 9999990008 |  | Трудозатраты рабочих | 1191 | 1013 | чел.-ч. | чел.-ч. | 1 | 0 | 476480486 | 180.55 | 0 | 0 | 0 | 0 | 0 | 0 | 0 | 0 | 1 | 1 | 1 | 1 | -2 | 0 | 1 | 0 | 0 | 0 | 180.55 |  | 1 | 2 | 68620606 | 1 | 0 | 471 | 0 | 0 | 0 | 0 | 0 | 0 | 0 | 0 | 0 | 0 | 0 | 0 | 0 | 0 | 0 | 0 | 0 | 0 | 0 | 0 | 0 | 0 | 45.1375 | 0 | 0 | 1 | 0 | 0 |  | 0 | 0 | 0 | 0 | 0 | 0 | 0 | 0
330 | 68582722 | 68584560 | 68305693 | 1 | 1 | 33 | 3 | 21.1-25-622 | СН-2012-2024.21. База. Р.1, о.25, поз.622 | Обои стеклотканевые под покраску для стен и потолков, однослойные | 1327 | 1005 | м2 | м2 | 1 | 0 | -2068793215 | 112 | 143.45 | 0 | 0 | 0 | 143.45 | 0 | 0 | 0 | 1 | 1 | 1 | 1 | -2 | 0 | 1 | 0 | 0 | 0 | 112 |  | 0 | 2 | 68620607 | 1 | 0 | 472 | 0 | 0 | 0 | 0 | 0 | 0 | 0 | 0 | 0 | 0 | 0 | 0 | 0 | 0 | 0 | 0 | 0 | 0 | 0 | 0 | 0 | 0 | 28 | 143.45 | 143.45 | 1 | 16066.4 | 0 |  | 4016.6 | 0 | 0 | 0 | 4016.6 | 0 | 0 | 0
330 | 68582722 | 68584560 | 68305360 | 1 | 1 | 33 | 3 | 21.1-25-78 | СН-2012-2024.21. База. Р.1, о.25, поз.78 | Клей "Амил" (для наклейки обоев) | 1348 | 1009 | т | т | 1000 | 0 | 2011962088 | 0.02 | 183265.27 | 0 | 0 | 0 | 183265.27 | 0 | 0 | 0 | 1 | 1 | 1 | 1 | -2 | 0 | 1 | 0 | 0 | 0 | 0.02 |  | 0 | 2 | 68620608 | 1 | 0 | 473 | 0 | 0 | 0 | 0 | 0 | 0 | 0 | 0 | 0 | 0 | 0 | 0 | 0 | 0 | 0 | 0 | 0 | 0 | 0 | 0 | 0 | 0 | 0.005 | 183265.27 | 183265.27 | 1 | 3665.31 | 0 |  | 916.33 | 0 | 0 | 0 | 916.33 | 0 | 0 | 0
330 | 68582722 | 68584560 | 68303704 | 1 | 1 | 33 | 3 | 21.1-6-38 | СН-2012-2024.21. База. Р.1, о.6, поз.38 | Краски водно-дисперсионные поливинилацетатные, белые, марка ВД-ВА-27А, Э-ВА-27Т | 1348 | 1009 | т | т | 1000 | 0 | -1375426823 | 0.016 | 84932.35 | 0 | 0 | 0 | 84932.35 | 0 | 0 | 0 | 1 | 1 | 1 | 1 | -2 | 0 | 1 | 0 | 0 | 0 | 0.016 |  | 0 | 2 | 68620609 | 1 | 0 | 474 | 0 | 0 | 0 | 0 | 0 | 0 | 0 | 0 | 0 | 0 | 0 | 0 | 0 | 0 | 0 | 0 | 0 | 0 | 0 | 0 | 0 | 0 | 0.004 | 84932.35 | 84932.35 | 1 | 1358.92 | 0 |  | 339.73 | 0 | 0 | 0 | 339.73 | 0 | 0 | 0
330 | 68582722 | 68584560 | 68306465 | 1 | 1 | 33 | 3 | 21.3-2-108 | СН-2012-2024.21. База. Р.3, о.2, поз.108 | Смеси сухие цементно-песчаные с полимерными добавками, быстротвердеющие, марка 300 (Ветонит 1000) | 1346 | 1009 | кг | кг | 1 | 0 | 1443869650 | 120 | 23.91 | 0 | 0 | 0 | 23.91 | 0 | 0 | 0 | 1 | 1 | 1 | 1 | -2 | 0 | 1 | 0 | 0 | 0 | 120 |  | 0 | 1 | -1 | 0 | 0 |  | 0 | 0 | 0 | 0 | 0 | 0 | 0 | 0 | 0 | 0 | 0 | 0 | 0 | 0 | 0 | 0 | 0 | 0 | 0 | 0 | 0 | 0 | 30 | 23.91 | 23.91 | 1 | 2869.2 | 0 |  | 717.3 | 0 | 0 | 0 | 717.3 | 0 | 0 | 0
331 | 68582722 | 68619771 | 68289694 | 33 | 1 | 33 | 1 | 9999990008 |  | Трудозатраты рабочих | 1191 | 1013 | чел.-ч. | чел.-ч. | 1 | 0 | 476480486 | 6.31 | 0 | 0 | 0 | 0 | 0 | 0 | 0 | 0 | 1 | 1 | 1 | 1 | -2 | 0 | 1 | 0 | 0 | 0 | 6.31 |  | 1 | 2 | 68620611 | 1 | 0 | 476 | 0 | 0 | 0 | 0 | 0 | 0 | 0 | 0 | 0 | 0 | 0 | 0 | 0 | 0 | 0 | 0 | 0 | 0 | 0 | 0 | 0 | 0 | 1.5775 | 0 | 0 | 1 | 0 | 0 |  | 0 | 0 | 0 | 0 | 0 | 0 | 0 | 0
331 | 68582722 | 68619771 | 68303698 | 1 | 1 | 33 | 3 | 21.1-6-32 | СН-2012-2024.21. База. Р.1, о.6, поз.32 | Краски водно-дисперсионные акриловые, марка ВДА | 1348 | 1009 | т | т | 1000 | 0 | 1502339964 | 0.015 | 101819.3 | 0 | 0 | 0 | 101819.3 | 0 | 0 | 0 | 1 | 1 | 1 | 1 | -2 | 0 | 1 | 0 | 0 | 0 | 0.015 |  | 0 | 2 | 68620612 | 1 | 0 | 477 | 0 | 0 | 0 | 0 | 0 | 0 | 0 | 0 | 0 | 0 | 0 | 0 | 0 | 0 | 0 | 0 | 0 | 0 | 0 | 0 | 0 | 0 | 0.00375 | 101819.3 | 101819.3 | 1 | 1527.29 | 0 |  | 381.82 | 0 | 0 | 0 | 381.82 | 0 | 0 | 0
332 | 68582722 | 68584571 | 68289694 | 33 | 1 | 33 | 1 | 9999990008 |  | Трудозатраты рабочих | 1191 | 1013 | чел.-ч. | чел.-ч. | 1 | 0 | 476480486 | 44.85 | 0 | 0 | 0 | 0 | 0 | 0 | 0 | 0 | 1 | 1 | 1 | 1 | -2 | 0 | 1 | 0 | 0 | 0 | 44.85 |  | 1 | 2 | 68620613 | 1 | 0 | 478 | 0 | 0 | 0 | 0 | 0 | 0 | 0 | 0 | 0 | 0 | 0 | 0 | 0 | 0 | 0 | 0 | 0 | 0 | 0 | 0 | 0 | 0 | 13.455 | 0 | 0 | 1 | 0 | 0 |  | 0 | 0 | 0 | 0 | 0 | 0 | 0 | 0
332 | 68582722 | 68584571 | 68305678 | 1 | 1 | 33 | 3 | 21.1-25-407 | СН-2012-2024.21. База. Р.1, о.25, поз.407 | Шпатлевка масляно-клеевая универсальная | 1348 | 1009 | т | т | 1000 | 0 | 2138143800 | 0.051 | 50748.25 | 0 | 0 | 0 | 50748.25 | 0 | 0 | 0 | 1 | 1 | 1 | 1 | -2 | 0 | 1 | 0 | 0 | 0 | 0.051 |  | 0 | 2 | 68620614 | 1 | 0 | 479 | 0 | 0 | 0 | 0 | 0 | 0 | 0 | 0 | 0 | 0 | 0 | 0 | 0 | 0 | 0 | 0 | 0 | 0 | 0 | 0 | 0 | 0 | 0.0153 | 50748.25 | 50748.25 | 1 | 2588.16 | 0 |  | 776.45 | 0 | 0 | 0 | 776.45 | 0 | 0 | 0
332 | 68582722 | 68584571 | 68303765 | 1 | 1 | 33 | 3 | 21.1-6-103 | СН-2012-2024.21. База. Р.1, о.6, поз.103 | Пигменты сухие для красок, охра золотистая | 1348 | 1009 | т | т | 1000 | 0 | -1550418455 | 0.0017 | 161852.19 | 0 | 0 | 0 | 161852.19 | 0 | 0 | 0 | 1 | 1 | 1 | 1 | -2 | 0 | 1 | 0 | 0 | 0 | 0.0017 |  | 0 | 2 | 68620615 | 1 | 0 | 480 | 0 | 0 | 0 | 0 | 0 | 0 | 0 | 0 | 0 | 0 | 0 | 0 | 0 | 0 | 0 | 0 | 0 | 0 | 0 | 0 | 0 | 0 | 0.00051 | 161852.19 | 161852.19 | 1 | 275.15 | 0 |  | 82.54 | 0 | 0 | 0 | 82.54 | 0 | 0 | 0
332 | 68582722 | 68584571 | 68303703 | 1 | 1 | 33 | 3 | 21.1-6-37 | СН-2012-2024.21. База. Р.1, о.6, поз.37 | Краски водно-дисперсионные поливинилацетатные, белые, марка ВД-ВА-17 | 1348 | 1009 | т | т | 1000 | 0 | -336367829 | 0.063 | 101932.34 | 0 | 0 | 0 | 101932.34 | 0 | 0 | 0 | 1 | 1 | 1 | 1 | -2 | 0 | 1 | 0 | 0 | 0 | 0.063 |  | 0 | 2 | 68620616 | 1 | 0 | 481 | 0 | 0 | 0 | 0 | 0 | 0 | 0 | 0 | 0 | 0 | 0 | 0 | 0 | 0 | 0 | 0 | 0 | 0 | 0 | 0 | 0 | 0 | 0.0189 | 101932.34 | 101932.34 | 1 | 6421.74 | 0 |  | 1926.52 | 0 | 0 | 0 | 1926.52 | 0 | 0 | 0
333 | 68582722 | 68584601 | 68289694 | 33 | 1 | 33 | 1 | 9999990008 |  | Трудозатраты рабочих | 1191 | 1013 | чел.-ч. | чел.-ч. | 1 | 0 | 476480486 | 56.35 | 0 | 0 | 0 | 0 | 0 | 0 | 0 | 0 | 1 | 1 | 1 | 1 | -2 | 0 | 1 | 0 | 0 | 0 | 56.35 |  | 1 | 2 | 68620622 | 1 | 0 | 483 | 0 | 0 | 0 | 0 | 0 | 0 | 0 | 0 | 0 | 0 | 0 | 0 | 0 | 0 | 0 | 0 | 0 | 0 | 0 | 0 | 0 | 0 | 5.635 | 0 | 0 | 1 | 0 | 0 |  | 0 | 0 | 0 | 0 | 0 | 0 | 0 | 0
333 | 68582722 | 68584601 | 68305678 | 1 | 1 | 33 | 3 | 21.1-25-407 | СН-2012-2024.21. База. Р.1, о.25, поз.407 | Шпатлевка масляно-клеевая универсальная | 1348 | 1009 | т | т | 1000 | 0 | 2138143800 | 0.055 | 50748.25 | 0 | 0 | 0 | 50748.25 | 0 | 0 | 0 | 1 | 1 | 1 | 1 | -2 | 0 | 1 | 0 | 0 | 0 | 0.055 |  | 0 | 2 | 68620623 | 1 | 0 | 484 | 0 | 0 | 0 | 0 | 0 | 0 | 0 | 0 | 0 | 0 | 0 | 0 | 0 | 0 | 0 | 0 | 0 | 0 | 0 | 0 | 0 | 0 | 0.0055 | 50748.25 | 50748.25 | 1 | 2791.15 | 0 |  | 279.12 | 0 | 0 | 0 | 279.12 | 0 | 0 | 0
333 | 68582722 | 68584601 | 68303765 | 1 | 1 | 33 | 3 | 21.1-6-103 | СН-2012-2024.21. База. Р.1, о.6, поз.103 | Пигменты сухие для красок, охра золотистая | 1348 | 1009 | т | т | 1000 | 0 | -1550418455 | 0.0007 | 161852.19 | 0 | 0 | 0 | 161852.19 | 0 | 0 | 0 | 1 | 1 | 1 | 1 | -2 | 0 | 1 | 0 | 0 | 0 | 0.0007 |  | 0 | 2 | 68620624 | 1 | 0 | 485 | 0 | 0 | 0 | 0 | 0 | 0 | 0 | 0 | 0 | 0 | 0 | 0 | 0 | 0 | 0 | 0 | 0 | 0 | 0 | 0 | 0 | 0 | 7e-05 | 161852.19 | 161852.19 | 1 | 113.3 | 0 |  | 11.33 | 0 | 0 | 0 | 11.33 | 0 | 0 | 0
333 | 68582722 | 68584601 | 68303703 | 1 | 1 | 33 | 3 | 21.1-6-37 | СН-2012-2024.21. База. Р.1, о.6, поз.37 | Краски водно-дисперсионные поливинилацетатные, белые, марка ВД-ВА-17 | 1348 | 1009 | т | т | 1000 | 0 | -336367829 | 0.063 | 101932.34 | 0 | 0 | 0 | 101932.34 | 0 | 0 | 0 | 1 | 1 | 1 | 1 | -2 | 0 | 1 | 0 | 0 | 0 | 0.063 |  | 0 | 2 | 68620625 | 1 | 0 | 486 | 0 | 0 | 0 | 0 | 0 | 0 | 0 | 0 | 0 | 0 | 0 | 0 | 0 | 0 | 0 | 0 | 0 | 0 | 0 | 0 | 0 | 0 | 0.0063 | 101932.34 | 101932.34 | 1 | 6421.74 | 0 |  | 642.17 | 0 | 0 | 0 | 642.17 | 0 | 0 | 0
334 | 68582722 | 68619774 | 68289694 | 33 | 1 | 33 | 1 | 9999990008 |  | Трудозатраты рабочих | 1191 | 1013 | чел.-ч. | чел.-ч. | 1 | 0 | 476480486 | 132.55 | 0 | 0 | 0 | 0 | 0 | 0 | 0 | 0 | 1 | 1 | 1 | 1 | -2 | 0 | 1 | 0 | 0 | 0 | 132.55 |  | 1 | 2 | 68620627 | 1 | 0 | 488 | 0 | 0 | 0 | 0 | 0 | 0 | 0 | 0 | 0 | 0 | 0 | 0 | 0 | 0 | 0 | 0 | 0 | 0 | 0 | 0 | 0 | 0 | 5.9648 | 0 | 0 | 1 | 0 | 0 |  | 0 | 0 | 0 | 0 | 0 | 0 | 0 | 0
334 | 68582722 | 68619774 | 68303248 | 1 | 1 | 33 | 2 | 22.1-30-102 | СН-2012-2024.22. База. п.1-30-102 (303704) | Дрели электрические, двухскоростные, мощностью 600 Вт | 1368 | 1011 | маш.-ч | маш.-ч | 1 | 0 | -550399794 | 1.69 | 0 | 8.03 | 1.18 | 0 | 0 | 8.03 | 1.18 | 0 | 1 | 1 | 1 | 1 | -2 | 0 | 1 | 0 | 0 | 0 | 1.69 |  | 0 | 2 | 68620628 | 1 | 0 | 489 | 0 | 0 | 0 | 0 | 0 | 0 | 0 | 0 | 0 | 0 | 0 | 0 | 0 | 0 | 0 | 0 | 0 | 0 | 0 | 0 | 0 | 0 | 0.07605 | 8.03 | 8.03 | 1 | 13.57 | 1.99 |  | 0 | 0.61 | 0.09 | 0 | 0.61 | 0 | 0 | 0
334 | 68582722 | 68619774 | 68305099 | 1 | 1 | 33 | 3 | 21.1-20-7 | СН-2012-2024.21. База. Р.1, о.20, поз.7 | Ветошь | 1346 | 1009 | кг | кг | 1 | 0 | -904406046 | 0.5 | 29.29 | 0 | 0 | 0 | 29.29 | 0 | 0 | 0 | 1 | 1 | 1 | 1 | -2 | 0 | 1 | 0 | 0 | 0 | 0.5 |  | 0 | 2 | 68620629 | 1 | 0 | 490 | 0 | 0 | 0 | 0 | 0 | 0 | 0 | 0 | 0 | 0 | 0 | 0 | 0 | 0 | 0 | 0 | 0 | 0 | 0 | 0 | 0 | 0 | 0.0225 | 29.29 | 29.29 | 1 | 14.65 | 0 |  | 0.66 | 0 | 0 | 0 | 0.66 | 0 | 0 | 0
334 | 68582722 | 68619774 | 68305308 | 1 | 1 | 33 | 3 | 21.1-25-13 | СН-2012-2024.21. База. Р.1, о.25, поз.13 | Вода | 1339 | 1007 | м3 | м3 | 1 | 0 | 1035632843 | 0.085 | 42.44 | 0 | 0 | 0 | 42.44 | 0 | 0 | 0 | 1 | 1 | 1 | 1 | -2 | 0 | 1 | 0 | 0 | 0 | 0.085 |  | 0 | 2 | 68620630 | 1 | 0 | 491 | 0 | 0 | 0 | 0 | 0 | 0 | 0 | 0 | 0 | 0 | 0 | 0 | 0 | 0 | 0 | 0 | 0 | 0 | 0 | 0 | 0 | 0 | 0.003825 | 42.44 | 42.44 | 1 | 3.61 | 0 |  | 0.16 | 0 | 0 | 0 | 0.16 | 0 | 0 | 0
334 | 68582722 | 68619774 | 68303619 | 1 | 1 | 33 | 3 | 21.1-5-20 | СН-2012-2024.21. База. Р.1, о.5, поз.20 | Плитки керамические глазурованные для внутренней облицовки гладкие, белые и цветные (однотонные), квадратные и прямоугольные, сорт II | 1327 | 1005 | м2 | м2 | 1 | 0 | -2094295604 | 100 | 309.84 | 0 | 0 | 0 | 309.84 | 0 | 0 | 0 | 1 | 1 | 1 | 1 | -2 | 0 | 1 | 0 | 0 | 0 | 100 |  | 0 | 2 | 68620631 | 1 | 0 | 492 | 0 | 0 | 0 | 0 | 0 | 0 | 0 | 0 | 0 | 0 | 0 | 0 | 0 | 0 | 0 | 0 | 0 | 0 | 0 | 0 | 0 | 0 | 4.5 | 309.84 | 309.84 | 1 | 30984 | 0 |  | 1394.28 | 0 | 0 | 0 | 1394.28 | 0 | 0 | 0
334 | 68582722 | 68619774 | 68303687 | 1 | 1 | 33 | 3 | 21.1-6-21 | СН-2012-2024.21. База. Р.1, о.6, поз.21 | Дисперсия поливинилацетатная, гомополимерная, грубодисперсная, пластифицированная, (эмульсия поливинилацетатная), марка ДБ | 1348 | 1009 | т | т | 1000 | 0 | -1470948709 | 0.0021 | 107215.92 | 0 | 0 | 0 | 107215.92 | 0 | 0 | 0 | 1 | 1 | 1 | 1 | -2 | 0 | 1 | 0 | 0 | 0 | 0.0021 |  | 0 | 2 | 68620632 | 1 | 0 | 493 | 0 | 0 | 0 | 0 | 0 | 0 | 0 | 0 | 0 | 0 | 0 | 0 | 0 | 0 | 0 | 0 | 0 | 0 | 0 | 0 | 0 | 0 | 9.45e-05 | 107215.92 | 107215.92 | 1 | 225.15 | 0 |  | 10.13 | 0 | 0 | 0 | 10.13 | 0 | 0 | 0
334 | 68582722 | 68619774 | 68306464 | 1 | 1 | 33 | 3 | 21.3-2-107 | СН-2012-2024.21. База. Р.3, о.2, поз.107 | Смеси сухие цементно-песчаные, клеевые для плиточных работ: В12,5 (М150), F50, крупность заполнителя не более 0,5 мм | 1348 | 1009 | т | т | 1000 | 0 | -2049126727 | 0.375 | 12292.81 | 0 | 0 | 0 | 12292.81 | 0 | 0 | 0 | 1 | 1 | 1 | 1 | -2 | 0 | 1 | 0 | 0 | 0 | 0.375 |  | 0 | 2 | 68620633 | 1 | 0 | 494 | 0 | 0 | 0 | 0 | 0 | 0 | 0 | 0 | 0 | 0 | 0 | 0 | 0 | 0 | 0 | 0 | 0 | 0 | 0 | 0 | 0 | 0 | 0.016875 | 12292.81 | 12292.81 | 1 | 4609.8 | 0 |  | 207.44 | 0 | 0 | 0 | 207.44 | 0 | 0 | 0
334 | 68582722 | 68619774 | 68306466 | 1 | 1 | 33 | 3 | 21.3-2-109 | СН-2012-2024.21. База. Р.3, о.2, поз.109 | Смеси сухие фуговочные для заделки швов между плитками (различная цветовая гамма): В7,5 (М100), F50, крупность заполнителя 0,3 мм | 1348 | 1009 | т | т | 1000 | 0 | -1964085884 | 0.05 | 59880.6 | 0 | 0 | 0 | 59880.6 | 0 | 0 | 0 | 1 | 1 | 1 | 1 | -2 | 0 | 1 | 0 | 0 | 0 | 0.05 |  | 0 | 2 | 68620634 | 1 | 0 | 495 | 0 | 0 | 0 | 0 | 0 | 0 | 0 | 0 | 0 | 0 | 0 | 0 | 0 | 0 | 0 | 0 | 0 | 0 | 0 | 0 | 0 | 0 | 0.00225 | 59880.6 | 59880.6 | 1 | 2994.03 | 0 |  | 134.73 | 0 | 0 | 0 | 134.73 | 0 | 0 | 0
335 | 68582722 | 68619783 | 68289694 | 33 | 1 | 33 | 1 | 9999990008 |  | Трудозатраты рабочих | 1191 | 1013 | чел.-ч. | чел.-ч. | 1 | 0 | 476480486 | 258.69 | 0 | 0 | 0 | 0 | 0 | 0 | 0 | 0 | 1 | 1 | 1 | 1 | -2 | 0 | 1 | 0 | 0 | 0 | 258.69 |  | 1 | 2 | 68620635 | 1 | 0 | 496 | 0 | 0 | 0 | 0 | 0 | 0 | 0 | 0 | 0 | 0 | 0 | 0 | 0 | 0 | 0 | 0 | 0 | 0 | 0 | 0 | 0 | 0 | 1.2934 | 0 | 0 | 1 | 0 | 0 |  | 0 | 0 | 0 | 0 | 0 | 0 | 0 | 0
335 | 68582722 | 68619783 | 68303248 | 1 | 1 | 33 | 2 | 22.1-30-102 | СН-2012-2024.22. База. п.1-30-102 (303704) | Дрели электрические, двухскоростные, мощностью 600 Вт | 1368 | 1011 | маш.-ч | маш.-ч | 1 | 0 | -550399794 | 1.69 | 0 | 8.03 | 1.18 | 0 | 0 | 8.03 | 1.18 | 0 | 1 | 1 | 1 | 1 | -2 | 0 | 1 | 0 | 0 | 0 | 1.69 |  | 0 | 2 | 68620636 | 1 | 0 | 497 | 0 | 0 | 0 | 0 | 0 | 0 | 0 | 0 | 0 | 0 | 0 | 0 | 0 | 0 | 0 | 0 | 0 | 0 | 0 | 0 | 0 | 0 | 0.00845 | 8.03 | 8.03 | 1 | 13.57 | 1.99 |  | 0 | 0.07 | 0.01 | 0 | 0.07 | 0 | 0 | 0
335 | 68582722 | 68619783 | 68305099 | 1 | 1 | 33 | 3 | 21.1-20-7 | СН-2012-2024.21. База. Р.1, о.20, поз.7 | Ветошь | 1346 | 1009 | кг | кг | 1 | 0 | -904406046 | 0.5 | 29.29 | 0 | 0 | 0 | 29.29 | 0 | 0 | 0 | 1 | 1 | 1 | 1 | -2 | 0 | 1 | 0 | 0 | 0 | 0.5 |  | 0 | 2 | 68620637 | 1 | 0 | 498 | 0 | 0 | 0 | 0 | 0 | 0 | 0 | 0 | 0 | 0 | 0 | 0 | 0 | 0 | 0 | 0 | 0 | 0 | 0 | 0 | 0 | 0 | 0.0025 | 29.29 | 29.29 | 1 | 14.65 | 0 |  | 0.07 | 0 | 0 | 0 | 0.07 | 0 | 0 | 0
335 | 68582722 | 68619783 | 68305308 | 1 | 1 | 33 | 3 | 21.1-25-13 | СН-2012-2024.21. База. Р.1, о.25, поз.13 | Вода | 1339 | 1007 | м3 | м3 | 1 | 0 | 1035632843 | 0.085 | 42.44 | 0 | 0 | 0 | 42.44 | 0 | 0 | 0 | 1 | 1 | 1 | 1 | -2 | 0 | 1 | 0 | 0 | 0 | 0.085 |  | 0 | 2 | 68620638 | 1 | 0 | 499 | 0 | 0 | 0 | 0 | 0 | 0 | 0 | 0 | 0 | 0 | 0 | 0 | 0 | 0 | 0 | 0 | 0 | 0 | 0 | 0 | 0 | 0 | 0.000425 | 42.44 | 42.44 | 1 | 3.61 | 0 |  | 0.02 | 0 | 0 | 0 | 0.02 | 0 | 0 | 0
335 | 68582722 | 68619783 | 68303619 | 1 | 1 | 33 | 3 | 21.1-5-20 | СН-2012-2024.21. База. Р.1, о.5, поз.20 | Плитки керамические глазурованные для внутренней облицовки гладкие, белые и цветные (однотонные), квадратные и прямоугольные, сорт II | 1327 | 1005 | м2 | м2 | 1 | 0 | -2094295604 | 100 | 309.84 | 0 | 0 | 0 | 309.84 | 0 | 0 | 0 | 1 | 1 | 1 | 1 | -2 | 0 | 1 | 0 | 0 | 0 | 100 |  | 0 | 2 | 68620639 | 1 | 0 | 500 | 0 | 0 | 0 | 0 | 0 | 0 | 0 | 0 | 0 | 0 | 0 | 0 | 0 | 0 | 0 | 0 | 0 | 0 | 0 | 0 | 0 | 0 | 0.5 | 309.84 | 309.84 | 1 | 30984 | 0 |  | 154.92 | 0 | 0 | 0 | 154.92 | 0 | 0 | 0
335 | 68582722 | 68619783 | 68303687 | 1 | 1 | 33 | 3 | 21.1-6-21 | СН-2012-2024.21. База. Р.1, о.6, поз.21 | Дисперсия поливинилацетатная, гомополимерная, грубодисперсная, пластифицированная, (эмульсия поливинилацетатная), марка ДБ | 1348 | 1009 | т | т | 1000 | 0 | -1470948709 | 0.0021 | 107215.92 | 0 | 0 | 0 | 107215.92 | 0 | 0 | 0 | 1 | 1 | 1 | 1 | -2 | 0 | 1 | 0 | 0 | 0 | 0.0021 |  | 0 | 2 | 68620640 | 1 | 0 | 501 | 0 | 0 | 0 | 0 | 0 | 0 | 0 | 0 | 0 | 0 | 0 | 0 | 0 | 0 | 0 | 0 | 0 | 0 | 0 | 0 | 0 | 0 | 1.05e-05 | 107215.92 | 107215.92 | 1 | 225.15 | 0 |  | 1.13 | 0 | 0 | 0 | 1.13 | 0 | 0 | 0
335 | 68582722 | 68619783 | 68306464 | 1 | 1 | 33 | 3 | 21.3-2-107 | СН-2012-2024.21. База. Р.3, о.2, поз.107 | Смеси сухие цементно-песчаные, клеевые для плиточных работ: В12,5 (М150), F50, крупность заполнителя не более 0,5 мм | 1348 | 1009 | т | т | 1000 | 0 | -2049126727 | 0.375 | 12292.81 | 0 | 0 | 0 | 12292.81 | 0 | 0 | 0 | 1 | 1 | 1 | 1 | -2 | 0 | 1 | 0 | 0 | 0 | 0.375 |  | 0 | 2 | 68620641 | 1 | 0 | 502 | 0 | 0 | 0 | 0 | 0 | 0 | 0 | 0 | 0 | 0 | 0 | 0 | 0 | 0 | 0 | 0 | 0 | 0 | 0 | 0 | 0 | 0 | 0.001875 | 12292.81 | 12292.81 | 1 | 4609.8 | 0 |  | 23.05 | 0 | 0 | 0 | 23.05 | 0 | 0 | 0
335 | 68582722 | 68619783 | 68306466 | 1 | 1 | 33 | 3 | 21.3-2-109 | СН-2012-2024.21. База. Р.3, о.2, поз.109 | Смеси сухие фуговочные для заделки швов между плитками (различная цветовая гамма): В7,5 (М100), F50, крупность заполнителя 0,3 мм | 1348 | 1009 | т | т | 1000 | 0 | -1964085884 | 0.05 | 59880.6 | 0 | 0 | 0 | 59880.6 | 0 | 0 | 0 | 1 | 1 | 1 | 1 | -2 | 0 | 1 | 0 | 0 | 0 | 0.05 |  | 0 | 2 | 68620642 | 1 | 0 | 503 | 0 | 0 | 0 | 0 | 0 | 0 | 0 | 0 | 0 | 0 | 0 | 0 | 0 | 0 | 0 | 0 | 0 | 0 | 0 | 0 | 0 | 0 | 0.00025 | 59880.6 | 59880.6 | 1 | 2994.03 | 0 |  | 14.97 | 0 | 0 | 0 | 14.97 | 0 | 0 | 0
336 | 68582722 | 68584645 | 68289694 | 33 | 1 | 33 | 1 | 9999990008 |  | Трудозатраты рабочих | 1191 | 1013 | чел.-ч. | чел.-ч. | 1 | 0 | 476480486 | 24.55 | 0 | 0 | 0 | 0 | 0 | 0 | 0 | 0 | 1 | 1 | 1 | 1 | -2 | 0 | 1 | 0 | 0 | 0 | 24.55 |  | 1 | 2 | 68620643 | 1 | 0 | 504 | 0 | 0 | 0 | 0 | 0 | 0 | 0 | 0 | 0 | 0 | 0 | 0 | 0 | 0 | 0 | 0 | 0 | 0 | 0 | 0 | 0 | 0 | 0.491 | 0 | 0 | 1 | 0 | 0 |  | 0 | 0 | 0 | 0 | 0 | 0 | 0 | 0
336 | 68582722 | 68584645 | 68303248 | 1 | 1 | 33 | 2 | 22.1-30-102 | СН-2012-2024.22. База. п.1-30-102 (303704) | Дрели электрические, двухскоростные, мощностью 600 Вт | 1368 | 1011 | маш.-ч | маш.-ч | 1 | 0 | -550399794 | 0.01 | 0 | 8.03 | 1.18 | 0 | 0 | 8.03 | 1.18 | 0 | 1 | 1 | 1 | 1 | -2 | 0 | 1 | 0 | 0 | 0 | 0.01 |  | 0 | 2 | 68620644 | 1 | 0 | 505 | 0 | 0 | 0 | 0 | 0 | 0 | 0 | 0 | 0 | 0 | 0 | 0 | 0 | 0 | 0 | 0 | 0 | 0 | 0 | 0 | 0 | 0 | 0.0002 | 8.03 | 8.03 | 1 | 0.08 | 0.01 |  | 0 | 0 | 0 | 0 | 0 | 0 | 0 | 0
336 | 68582722 | 68584645 | 68305099 | 1 | 1 | 33 | 3 | 21.1-20-7 | СН-2012-2024.21. База. Р.1, о.20, поз.7 | Ветошь | 1346 | 1009 | кг | кг | 1 | 0 | -904406046 | 0.026 | 29.29 | 0 | 0 | 0 | 29.29 | 0 | 0 | 0 | 1 | 1 | 1 | 1 | -2 | 0 | 1 | 0 | 0 | 0 | 0.026 |  | 0 | 2 | 68620645 | 1 | 0 | 506 | 0 | 0 | 0 | 0 | 0 | 0 | 0 | 0 | 0 | 0 | 0 | 0 | 0 | 0 | 0 | 0 | 0 | 0 | 0 | 0 | 0 | 0 | 0.00052 | 29.29 | 29.29 | 1 | 0.76 | 0 |  | 0.02 | 0 | 0 | 0 | 0.02 | 0 | 0 | 0
336 | 68582722 | 68584645 | 68305308 | 1 | 1 | 33 | 3 | 21.1-25-13 | СН-2012-2024.21. База. Р.1, о.25, поз.13 | Вода | 1339 | 1007 | м3 | м3 | 1 | 0 | 1035632843 | 0.005 | 42.44 | 0 | 0 | 0 | 42.44 | 0 | 0 | 0 | 1 | 1 | 1 | 1 | -2 | 0 | 1 | 0 | 0 | 0 | 0.005 |  | 0 | 2 | 68620646 | 1 | 0 | 507 | 0 | 0 | 0 | 0 | 0 | 0 | 0 | 0 | 0 | 0 | 0 | 0 | 0 | 0 | 0 | 0 | 0 | 0 | 0 | 0 | 0 | 0 | 0.0001 | 42.44 | 42.44 | 1 | 0.21 | 0 |  | 0 | 0 | 0 | 0 | 0 | 0 | 0 | 0
336 | 68582722 | 68584645 | 68303647 | 1 | 1 | 33 | 3 | 21.1-5-49 | СН-2012-2024.21. База. Р.1, о.5, поз.49 | Плитки керамические глазурованные для внутренней облицовки, декоративные, бордюрные, размеры 5х20 см, 7х20 см | 1301 | 1003 | м | м | 1 | 0 | -498928915 | 100 | 153.33 | 0 | 0 | 0 | 153.33 | 0 | 0 | 0 | 1 | 1 | 1 | 1 | -2 | 0 | 1 | 0 | 0 | 0 | 100 |  | 0 | 2 | 68620647 | 1 | 0 | 508 | 0 | 0 | 0 | 0 | 0 | 0 | 0 | 0 | 0 | 0 | 0 | 0 | 0 | 0 | 0 | 0 | 0 | 0 | 0 | 0 | 0 | 0 | 2 | 153.33 | 153.33 | 1 | 15333 | 0 |  | 306.66 | 0 | 0 | 0 | 306.66 | 0 | 0 | 0
336 | 68582722 | 68584645 | 68306379 | 1 | 1 | 33 | 3 | 21.3-2-16 | СН-2012-2024.21. База. Р.3, о.2, поз.16 | Растворы цементные, марка 150 | 1339 | 1007 | м3 | м3 | 1 | 0 | -2147064579 | 0.073 | 4592.23 | 0 | 0 | 0 | 4592.23 | 0 | 0 | 0 | 1 | 1 | 1 | 1 | -2 | 0 | 1 | 0 | 0 | 0 | 0.073 |  | 0 | 2 | 68620648 | 1 | 0 | 509 | 0 | 0 | 0 | 0 | 0 | 0 | 0 | 0 | 0 | 0 | 0 | 0 | 0 | 0 | 0 | 0 | 0 | 0 | 0 | 0 | 0 | 0 | 0.00146 | 4592.23 | 4592.23 | 1 | 335.23 | 0 |  | 6.7 | 0 | 0 | 0 | 6.7 | 0 | 0 | 0
336 | 68582722 | 68584645 | 68306449 | 1 | 1 | 33 | 3 | 21.3-2-91 | СН-2012-2024.21. База. Р.3, о.2, поз.91 | Смеси сухие штукатурные декоративные, ручного нанесения: В7,5 (М100), F50, крупность заполнителя - 0,3 - 3,0 мм | 1348 | 1009 | т | т | 1000 | 0 | -289255561 | 0.0038 | 44081.11 | 0 | 0 | 0 | 44081.11 | 0 | 0 | 0 | 1 | 1 | 1 | 1 | -2 | 0 | 1 | 0 | 0 | 0 | 0.0038 |  | 0 | 2 | 68620649 | 1 | 0 | 510 | 0 | 0 | 0 | 0 | 0 | 0 | 0 | 0 | 0 | 0 | 0 | 0 | 0 | 0 | 0 | 0 | 0 | 0 | 0 | 0 | 0 | 0 | 7.6e-05 | 44081.11 | 44081.11 | 1 | 167.51 | 0 |  | 3.35 | 0 | 0 | 0 | 3.35 | 0 | 0 | 0
337 | 68582722 | 68584660 | 68289694 | 33 | 1 | 33 | 1 | 9999990008 |  | Трудозатраты рабочих | 1191 | 1013 | чел.-ч. | чел.-ч. | 1 | 0 | 476480486 | 189.52 | 0 | 0 | 0 | 0 | 0 | 0 | 0 | 0 | 1 | 1 | 1 | 1 | -2 | 0 | 1 | 0 | 0 | 0 | 189.52 |  | 1 | 2 | 68620650 | 1 | 0 | 511 | 0 | 0 | 0 | 0 | 0 | 0 | 0 | 0 | 0 | 0 | 0 | 0 | 0 | 0 | 0 | 0 | 0 | 0 | 0 | 0 | 0 | 0 | 5.6856 | 0 | 0 | 1 | 0 | 0 |  | 0 | 0 | 0 | 0 | 0 | 0 | 0 | 0
337 | 68582722 | 68584660 | 68303190 | 1 | 1 | 33 | 2 | 22.1-30-33 | СН-2012-2024.22. База. п.1-30-33 (306701) | Лобзики электрические | 1368 | 1011 | маш.-ч | маш.-ч | 1 | 0 | 894846851 | 0.32 | 0 | 5.44 | 0.01 | 0 | 0 | 5.44 | 0.01 | 0 | 1 | 1 | 1 | 1 | -2 | 0 | 1 | 0 | 0 | 0 | 0.32 |  | 0 | 2 | 68620651 | 1 | 0 | 512 | 0 | 0 | 0 | 0 | 0 | 0 | 0 | 0 | 0 | 0 | 0 | 0 | 0 | 0 | 0 | 0 | 0 | 0 | 0 | 0 | 0 | 0 | 0.0096 | 5.44 | 5.44 | 1 | 1.74 | 0 |  | 0 | 0.05 | 0 | 0 | 0.05 | 0 | 0 | 0
337 | 68582722 | 68584660 | 68305099 | 1 | 1 | 33 | 3 | 21.1-20-7 | СН-2012-2024.21. База. Р.1, о.20, поз.7 | Ветошь | 1346 | 1009 | кг | кг | 1 | 0 | -904406046 | 0.2 | 29.29 | 0 | 0 | 0 | 29.29 | 0 | 0 | 0 | 1 | 1 | 1 | 1 | -2 | 0 | 1 | 0 | 0 | 0 | 0.2 |  | 0 | 2 | 68620652 | 1 | 0 | 513 | 0 | 0 | 0 | 0 | 0 | 0 | 0 | 0 | 0 | 0 | 0 | 0 | 0 | 0 | 0 | 0 | 0 | 0 | 0 | 0 | 0 | 0 | 0.006 | 29.29 | 29.29 | 1 | 5.86 | 0 |  | 0.18 | 0 | 0 | 0 | 0.18 | 0 | 0 | 0
337 | 68582722 | 68584660 | 68305505 | 1 | 1 | 33 | 3 | 21.1-25-231 | СН-2012-2024.21. База. Р.1, о.25, поз.231 | Пластик бумажнослоистый декоративный, однотонный, толщина 1,3 мм | 1327 | 1005 | м2 | м2 | 1 | 0 | 1270713785 | 105 | 467.06 | 0 | 0 | 0 | 467.06 | 0 | 0 | 0 | 1 | 1 | 1 | 1 | -2 | 0 | 1 | 0 | 0 | 0 | 105 |  | 0 | 2 | 68620653 | 1 | 0 | 514 | 0 | 0 | 0 | 0 | 0 | 0 | 0 | 0 | 0 | 0 | 0 | 0 | 0 | 0 | 0 | 0 | 0 | 0 | 0 | 0 | 0 | 0 | 3.15 | 467.06 | 467.06 | 1 | 49041.3 | 0 |  | 1471.24 | 0 | 0 | 0 | 1471.24 | 0 | 0 | 0
337 | 68582722 | 68584660 | 68305363 | 1 | 1 | 33 | 3 | 21.1-25-81 | СН-2012-2024.21. База. Р.1, о.25, поз.81 | Клей "ПВА" | 1348 | 1009 | т | т | 1000 | 0 | -496850498 | 0.03 | 117815.26 | 0 | 0 | 0 | 117815.26 | 0 | 0 | 0 | 1 | 1 | 1 | 1 | -2 | 0 | 1 | 0 | 0 | 0 | 0.03 |  | 0 | 2 | 68620654 | 1 | 0 | 515 | 0 | 0 | 0 | 0 | 0 | 0 | 0 | 0 | 0 | 0 | 0 | 0 | 0 | 0 | 0 | 0 | 0 | 0 | 0 | 0 | 0 | 0 | 0.0009 | 117815.26 | 117815.26 | 1 | 3534.46 | 0 |  | 106.03 | 0 | 0 | 0 | 106.03 | 0 | 0 | 0
337 | 68582722 | 68584660 | 68303828 | 1 | 1 | 33 | 3 | 21.1-6-168 | СН-2012-2024.21. База. Р.1, о.6, поз.168 | Грунтовка водно-дисперсионная бутадиен-стирольная, марка ПУ-1 | 1348 | 1009 | т | т | 1000 | 0 | 1400178460 | 0.0089 | 129319.44 | 0 | 0 | 0 | 129319.44 | 0 | 0 | 0 | 1 | 1 | 1 | 1 | -2 | 0 | 1 | 0 | 0 | 0 | 0.0089 |  | 0 | 2 | 68620655 | 1 | 0 | 516 | 0 | 0 | 0 | 0 | 0 | 0 | 0 | 0 | 0 | 0 | 0 | 0 | 0 | 0 | 0 | 0 | 0 | 0 | 0 | 0 | 0 | 0 | 0.000267 | 129319.44 | 129319.44 | 1 | 1150.94 | 0 |  | 34.53 | 0 | 0 | 0 | 34.53 | 0 | 0 | 0
338 | 68582722 | 68584673 | 68289694 | 33 | 1 | 33 | 1 | 9999990008 |  | Трудозатраты рабочих | 1191 | 1013 | чел.-ч. | чел.-ч. | 1 | 0 | 476480486 | 0.35 | 0 | 0 | 0 | 0 | 0 | 0 | 0 | 0 | 1 | 1 | 1 | 1 | -2 | 0 | 1 | 0 | 0 | 0 | 0.35 |  | 1 | 2 | 68620656 | 1 | 0 | 517 | 0 | 0 | 0 | 0 | 0 | 0 | 0 | 0 | 0 | 0 | 0 | 0 | 0 | 0 | 0 | 0 | 0 | 0 | 0 | 0 | 0 | 0 | 0.175 | 0 | 0 | 1 | 0 | 0 |  | 0 | 0 | 0 | 0 | 0 | 0 | 0 | 0
338 | 68582722 | 68584673 | 68303434 | 1 | 1 | 33 | 3 | 21.1-2-2 | СН-2012-2024.21. База. Р.1, о.2, поз.2 | Гипсовые вяжущие (гипс) для штукатурных работ | 1348 | 1009 | т | т | 1000 | 0 | 584684153 | 9e-05 | 6046.68 | 0 | 0 | 0 | 6046.68 | 0 | 0 | 0 | 1 | 1 | 1 | 1 | -2 | 0 | 1 | 0 | 0 | 0 | 9e-05 |  | 0 | 2 | 68620657 | 1 | 0 | 518 | 0 | 0 | 0 | 0 | 0 | 0 | 0 | 0 | 0 | 0 | 0 | 0 | 0 | 0 | 0 | 0 | 0 | 0 | 0 | 0 | 0 | 0 | 4.5e-05 | 6046.68 | 6046.68 | 1 | 0.54 | 0 |  | 0.27 | 0 | 0 | 0 | 0.27 | 0 | 0 | 0
338 | 68582722 | 68584673 | 68305351 | 1 | 1 | 33 | 3 | 21.1-25-64 | СН-2012-2024.21. База. Р.1, о.25, поз.64 | Канат пеньковый смоляной | 1346 | 1009 | кг | кг | 1 | 0 | 545623252 | 0.1 | 332.89 | 0 | 0 | 0 | 332.89 | 0 | 0 | 0 | 1 | 1 | 1 | 1 | -2 | 0 | 1 | 0 | 0 | 0 | 0.1 |  | 0 | 2 | 68620658 | 1 | 0 | 519 | 0 | 0 | 0 | 0 | 0 | 0 | 0 | 0 | 0 | 0 | 0 | 0 | 0 | 0 | 0 | 0 | 0 | 0 | 0 | 0 | 0 | 0 | 0.05 | 332.89 | 332.89 | 1 | 33.29 | 0 |  | 16.64 | 0 | 0 | 0 | 16.64 | 0 | 0 | 0
338 | 68582722 | 68584673 | 68306378 | 1 | 1 | 33 | 3 | 21.3-2-15 | СН-2012-2024.21. База. Р.3, о.2, поз.15 | Растворы цементные, марка 100 | 1339 | 1007 | м3 | м3 | 1 | 0 | 1491302261 | 0.002 | 4352.96 | 0 | 0 | 0 | 4352.96 | 0 | 0 | 0 | 1 | 1 | 1 | 1 | -2 | 0 | 1 | 0 | 0 | 0 | 0.002 |  | 0 | 2 | 68620659 | 1 | 0 | 520 | 0 | 0 | 0 | 0 | 0 | 0 | 0 | 0 | 0 | 0 | 0 | 0 | 0 | 0 | 0 | 0 | 0 | 0 | 0 | 0 | 0 | 0 | 0.001 | 4352.96 | 4352.96 | 1 | 8.71 | 0 |  | 4.35 | 0 | 0 | 0 | 4.35 | 0 | 0 | 0
339 | 68582722 | 68584682 | 68289694 | 33 | 1 | 33 | 1 | 9999990008 |  | Трудозатраты рабочих | 1191 | 1013 | чел.-ч. | чел.-ч. | 1 | 0 | 476480486 | 0.97 | 0 | 0 | 0 | 0 | 0 | 0 | 0 | 0 | 1 | 1 | 1 | 1 | -2 | 0 | 1 | 0 | 0 | 0 | 0.97 |  | 1 | 2 | 68620660 | 1 | 0 | 521 | 0 | 0 | 0 | 0 | 0 | 0 | 0 | 0 | 0 | 0 | 0 | 0 | 0 | 0 | 0 | 0 | 0 | 0 | 0 | 0 | 0 | 0 | 2.425 | 0 | 0 | 1 | 0 | 0 |  | 0 | 0 | 0 | 0 | 0 | 0 | 0 | 0
339 | 68582722 | 68584682 | 68303210 | 1 | 1 | 33 | 2 | 22.1-30-56 | СН-2012-2024.22. База. п.1-30-56 (309101) | Шуруповерты | 1368 | 1011 | маш.-ч | маш.-ч | 1 | 0 | -700529201 | 0.12 | 0 | 5.27 | 0.01 | 0 | 0 | 5.27 | 0.01 | 0 | 1 | 1 | 1 | 1 | -2 | 0 | 1 | 0 | 0 | 0 | 0.12 |  | 0 | 2 | 68620661 | 1 | 0 | 522 | 0 | 0 | 0 | 0 | 0 | 0 | 0 | 0 | 0 | 0 | 0 | 0 | 0 | 0 | 0 | 0 | 0 | 0 | 0 | 0 | 0 | 0 | 0.3 | 5.27 | 5.27 | 1 | 0.63 | 0 |  | 0 | 1.58 | 0 | 0 | 1.58 | 0 | 0 | 0
340 | 68582722 | 68584687 | 68289694 | 33 | 1 | 33 | 1 | 9999990008 |  | Трудозатраты рабочих | 1191 | 1013 | чел.-ч. | чел.-ч. | 1 | 0 | 476480486 | 20.64 | 0 | 0 | 0 | 0 | 0 | 0 | 0 | 0 | 1 | 1 | 1 | 1 | -2 | 0 | 1 | 0 | 0 | 0 | 20.64 |  | 1 | 2 | 68620662 | 1 | 0 | 523 | 0 | 0 | 0 | 0 | 0 | 0 | 0 | 0 | 0 | 0 | 0 | 0 | 0 | 0 | 0 | 0 | 0 | 0 | 0 | 0 | 0 | 0 | 2.4768 | 0 | 0 | 1 | 0 | 0 |  | 0 | 0 | 0 | 0 | 0 | 0 | 0 | 0
341 | 68582722 | 68584690 | 68289694 | 33 | 1 | 33 | 1 | 9999990008 |  | Трудозатраты рабочих | 1191 | 1013 | чел.-ч. | чел.-ч. | 1 | 0 | 476480486 | 40.54 | 0 | 0 | 0 | 0 | 0 | 0 | 0 | 0 | 1 | 1 | 1 | 1 | -2 | 0 | 1 | 0 | 0 | 0 | 40.54 |  | 1 | 2 | 68620663 | 1 | 0 | 524 | 0 | 0 | 0 | 0 | 0 | 0 | 0 | 0 | 0 | 0 | 0 | 0 | 0 | 0 | 0 | 0 | 0 | 0 | 0 | 0 | 0 | 0 | 4.8648 | 0 | 0 | 1 | 0 | 0 |  | 0 | 0 | 0 | 0 | 0 | 0 | 0 | 0
341 | 68582722 | 68584690 | 68303210 | 1 | 1 | 33 | 2 | 22.1-30-56 | СН-2012-2024.22. База. п.1-30-56 (309101) | Шуруповерты | 1368 | 1011 | маш.-ч | маш.-ч | 1 | 0 | -700529201 | 11 | 0 | 5.27 | 0.01 | 0 | 0 | 5.27 | 0.01 | 0 | 1 | 1 | 1 | 1 | -2 | 0 | 1 | 0 | 0 | 0 | 11 |  | 0 | 2 | 68620664 | 1 | 0 | 525 | 0 | 0 | 0 | 0 | 0 | 0 | 0 | 0 | 0 | 0 | 0 | 0 | 0 | 0 | 0 | 0 | 0 | 0 | 0 | 0 | 0 | 0 | 1.32 | 5.27 | 5.27 | 1 | 57.97 | 0.11 |  | 0 | 6.96 | 0.01 | 0 | 6.96 | 0 | 0 | 0
342 | 68582722 | 68584695 | 68289694 | 33 | 1 | 33 | 1 | 9999990008 |  | Трудозатраты рабочих | 1191 | 1013 | чел.-ч. | чел.-ч. | 1 | 0 | 476480486 | 1.84 | 0 | 0 | 0 | 0 | 0 | 0 | 0 | 0 | 1 | 1 | 1 | 1 | -2 | 0 | 1 | 0 | 0 | 0 | 1.84 |  | 1 | 2 | 68620665 | 1 | 0 | 526 | 0 | 0 | 0 | 0 | 0 | 0 | 0 | 0 | 0 | 0 | 0 | 0 | 0 | 0 | 0 | 0 | 0 | 0 | 0 | 0 | 0 | 0 | 27.6 | 0 | 0 | 1 | 0 | 0 |  | 0 | 0 | 0 | 0 | 0 | 0 | 0 | 0
342 | 68582722 | 68584695 | 68303176 | 1 | 1 | 33 | 2 | 22.1-30-19 | СН-2012-2024.22. База. п.1-30-19 (305001) | Машины шлифовальные электрические | 1368 | 1011 | маш.-ч | маш.-ч | 1 | 0 | 2111167305 | 0.25 | 0 | 6.63 | 0.02 | 0 | 0 | 6.63 | 0.02 | 0 | 1 | 1 | 1 | 1 | -2 | 0 | 1 | 0 | 0 | 0 | 0.25 |  | 0 | 2 | 68620666 | 1 | 0 | 527 | 0 | 0 | 0 | 0 | 0 | 0 | 0 | 0 | 0 | 0 | 0 | 0 | 0 | 0 | 0 | 0 | 0 | 0 | 0 | 0 | 0 | 0 | 3.75 | 6.63 | 6.63 | 1 | 1.66 | 0.01 |  | 0 | 24.86 | 0.08 | 0 | 24.86 | 0 | 0 | 0
342 | 68582722 | 68584695 | 68305534 | 1 | 1 | 33 | 3 | 21.1-25-260 | СН-2012-2024.21. База. Р.1, о.25, поз.260 | Плиты акустические, марка "Армстронг", тип "Baikal" | 1327 | 1005 | м2 | м2 | 1 | 0 | 305606118 | 1.05 | 330.21 | 0 | 0 | 0 | 330.21 | 0 | 0 | 0 | 1 | 1 | 1 | 1 | -2 | 0 | 1 | 0 | 0 | 0 | 1.05 |  | 0 | 2 | 68620667 | 1 | 0 | 528 | 0 | 0 | 0 | 0 | 0 | 0 | 0 | 0 | 0 | 0 | 0 | 0 | 0 | 0 | 0 | 0 | 0 | 0 | 0 | 0 | 0 | 0 | 15.75 | 330.21 | 330.21 | 1 | 346.72 | 0 |  | 5200.81 | 0 | 0 | 0 | 5200.81 | 0 | 0 | 0
342 | 68582722 | 68584695 | 68291585 | 33 | 1 | 33 | 3 | 9999990001 |  | Масса мусора | 1348 | 1009 | т | т | 1000 | 0 | 1489638031 | 0.008 | 0 | 0 | 0 | 0 | 0 | 0 | 0 | 0 | 1 | 1 | 1 | 1 | -2 | 0 | 1 | 0 | 0 | 0 | 0.008 |  | 0 | 2 | 68620668 | 1 | 0 | 529 | 0 | 0 | 0 | 0 | 0 | 0 | 0 | 0 | 0 | 0 | 0 | 0 | 0 | 0 | 0 | 0 | 0 | 0 | 0 | 0 | 0 | 0 | 0.12 | 0 | 0 | 1 | 0 | 0 |  | 0 | 0 | 0 | 0 | 0 | 0 | 0 | 0
343 | 68582722 | 68584704 | 68289694 | 33 | 1 | 33 | 1 | 9999990008 |  | Трудозатраты рабочих | 1191 | 1013 | чел.-ч. | чел.-ч. | 1 | 0 | 476480486 | 1.84 | 0 | 0 | 0 | 0 | 0 | 0 | 0 | 0 | 1 | 1 | 1 | 1 | -2 | 0 | 1 | 0 | 0 | 0 | 1.84 |  | 1 | 2 | 68620669 | 1 | 0 | 530 | 0 | 0 | 0 | 0 | 0 | 0 | 0 | 0 | 0 | 0 | 0 | 0 | 0 | 0 | 0 | 0 | 0 | 0 | 0 | 0 | 0 | 0 | 9.2 | 0 | 0 | 1 | 0 | 0 |  | 0 | 0 | 0 | 0 | 0 | 0 | 0 | 0
343 | 68582722 | 68584704 | 68303176 | 1 | 1 | 33 | 2 | 22.1-30-19 | СН-2012-2024.22. База. п.1-30-19 (305001) | Машины шлифовальные электрические | 1368 | 1011 | маш.-ч | маш.-ч | 1 | 0 | 2111167305 | 0.25 | 0 | 6.63 | 0.02 | 0 | 0 | 6.63 | 0.02 | 0 | 1 | 1 | 1 | 1 | -2 | 0 | 1 | 0 | 0 | 0 | 0.25 |  | 0 | 2 | 68620670 | 1 | 0 | 531 | 0 | 0 | 0 | 0 | 0 | 0 | 0 | 0 | 0 | 0 | 0 | 0 | 0 | 0 | 0 | 0 | 0 | 0 | 0 | 0 | 0 | 0 | 1.25 | 6.63 | 6.63 | 1 | 1.66 | 0.01 |  | 0 | 8.29 | 0.03 | 0 | 8.29 | 0 | 0 | 0
343 | 68582722 | 68584704 | 68305535 | 1 | 1 | 33 | 3 | 21.1-25-261 | СН-2012-2024.21. База. Р.1, о.25, поз.261 | Плиты акустические, марка "Армстронг", тип "Gedina" А | 1327 | 1005 | м2 | м2 | 1 | 0 | -1279649430 | 1.05 | 1223.31 | 0 | 0 | 0 | 1223.31 | 0 | 0 | 0 | 1 | 1 | 1 | 1 | -2 | 0 | 1 | 0 | 0 | 0 | 1.05 |  | 0 | 2 | 68620671 | 1 | 0 | 532 | 0 | 0 | 0 | 0 | 0 | 0 | 0 | 0 | 0 | 0 | 0 | 0 | 0 | 0 | 0 | 0 | 0 | 0 | 0 | 0 | 0 | 0 | 5.25 | 1223.31 | 1223.31 | 1 | 1284.48 | 0 |  | 6422.38 | 0 | 0 | 0 | 6422.38 | 0 | 0 | 0
343 | 68582722 | 68584704 | 68291585 | 33 | 1 | 33 | 3 | 9999990001 |  | Масса мусора | 1348 | 1009 | т | т | 1000 | 0 | 1489638031 | 0.008 | 0 | 0 | 0 | 0 | 0 | 0 | 0 | 0 | 1 | 1 | 1 | 1 | -2 | 0 | 1 | 0 | 0 | 0 | 0.008 |  | 0 | 2 | 68620672 | 1 | 0 | 533 | 0 | 0 | 0 | 0 | 0 | 0 | 0 | 0 | 0 | 0 | 0 | 0 | 0 | 0 | 0 | 0 | 0 | 0 | 0 | 0 | 0 | 0 | 0.04 | 0 | 0 | 1 | 0 | 0 |  | 0 | 0 | 0 | 0 | 0 | 0 | 0 | 0
344 | 68582722 | 68584713 | 68289694 | 33 | 1 | 33 | 1 | 9999990008 |  | Трудозатраты рабочих | 1191 | 1013 | чел.-ч. | чел.-ч. | 1 | 0 | 476480486 | 448.5 | 0 | 0 | 0 | 0 | 0 | 0 | 0 | 0 | 1 | 1 | 1 | 1 | -2 | 0 | 1 | 0 | 0 | 0 | 448.5 |  | 1 | 2 | 68620673 | 1 | 0 | 534 | 0 | 0 | 0 | 0 | 0 | 0 | 0 | 0 | 0 | 0 | 0 | 0 | 0 | 0 | 0 | 0 | 0 | 0 | 0 | 0 | 0 | 0 | 11.2125 | 0 | 0 | 1 | 0 | 0 |  | 0 | 0 | 0 | 0 | 0 | 0 | 0 | 0
344 | 68582722 | 68584713 | 68302413 | 1 | 1 | 33 | 2 | 22.1-4-33 | СН-2012-2024.22. База. п.1-4-33 (042905) | Лебедки электрические, грузоподъемность до 3 т | 1368 | 1011 | маш.-ч | маш.-ч | 1 | 0 | -196087612 | 24.01 | 0 | 78.76 | 1.68 | 0 | 0 | 78.76 | 1.68 | 0 | 1 | 1 | 1 | 1 | -2 | 0 | 1 | 0 | 0 | 0 | 24.01 |  | 0 | 2 | 68620674 | 1 | 0 | 535 | 0 | 0 | 0 | 0 | 0 | 0 | 0 | 0 | 0 | 0 | 0 | 0 | 0 | 0 | 0 | 0 | 0 | 0 | 0 | 0 | 0 | 0 | 0.60025 | 78.76 | 78.76 | 1 | 1891.03 | 40.34 |  | 0 | 47.28 | 1.01 | 0 | 47.28 | 0 | 0 | 0
344 | 68582722 | 68584713 | 68305193 | 1 | 1 | 33 | 3 | 21.1-23-9 | СН-2012-2024.21. База. Р.1, о.23, поз.9 | Электроды, тип Э-42, 46, 50, диаметр 4 - 6 мм | 1348 | 1009 | т | т | 1000 | 0 | -1763860179 | 0.008 | 116329.32 | 0 | 0 | 0 | 116329.32 | 0 | 0 | 0 | 1 | 1 | 1 | 1 | -2 | 0 | 1 | 0 | 0 | 0 | 0.008 |  | 0 | 2 | 68620675 | 1 | 0 | 536 | 0 | 0 | 0 | 0 | 0 | 0 | 0 | 0 | 0 | 0 | 0 | 0 | 0 | 0 | 0 | 0 | 0 | 0 | 0 | 0 | 0 | 0 | 0.0002 | 116329.32 | 116329.32 | 1 | 930.63 | 0 |  | 23.27 | 0 | 0 | 0 | 23.27 | 0 | 0 | 0
344 | 68582722 | 68584713 | 68307408 | 1 | 1 | 33 | 3 | 21.6-1-49 | СН-2012-2024.21. База. Р.6, о.1, поз.49 | Отдельные конструктивные элементы с преобладанием горячекатаных профилей, средняя масса сборочной единицы до 0,05 т | 1348 | 1009 | т | т | 1000 | 0 | -341068768 | 0.023 | 139438.91 | 0 | 0 | 0 | 139438.91 | 0 | 0 | 0 | 1 | 1 | 1 | 1 | -2 | 0 | 1 | 0 | 0 | 0 | 0.023 |  | 0 | 2 | 68620676 | 1 | 0 | 537 | 0 | 0 | 0 | 0 | 0 | 0 | 0 | 0 | 0 | 0 | 0 | 0 | 0 | 0 | 0 | 0 | 0 | 0 | 0 | 0 | 0 | 0 | 0.000575 | 139438.91 | 139438.91 | 1 | 3207.09 | 0 |  | 80.18 | 0 | 0 | 0 | 80.18 | 0 | 0 | 0
344 | 68582722 | 68584713 | 68307429 | 1 | 1 | 33 | 3 | 21.6-2-1 | СН-2012-2024.21. База. Р.6, о.2, поз.1 | Потолки реечные подвесные из алюминиевых профилей с защитно-декоративным покрытием, ширина рейки 150 мм, без перфорации, окрашенные порошковой эмалью, цвет белый | 1327 | 1005 | м2 | м2 | 1 | 0 | -113843477 | 105 | 1244.13 | 0 | 0 | 0 | 1244.13 | 0 | 0 | 0 | 1 | 1 | 1 | 1 | -2 | 0 | 1 | 0 | 0 | 0 | 105 |  | 0 | 2 | 68620677 | 1 | 0 | 538 | 0 | 0 | 0 | 0 | 0 | 0 | 0 | 0 | 0 | 0 | 0 | 0 | 0 | 0 | 0 | 0 | 0 | 0 | 0 | 0 | 0 | 0 | 2.625 | 1244.13 | 1244.13 | 1 | 130633.65 | 0 |  | 3265.84 | 0 | 0 | 0 | 3265.84 | 0 | 0 | 0
345 | 68582722 | 68584724 | 68289694 | 33 | 1 | 33 | 1 | 9999990008 |  | Трудозатраты рабочих | 1191 | 1013 | чел.-ч. | чел.-ч. | 1 | 0 | 476480486 | 75.56 | 0 | 0 | 0 | 0 | 0 | 0 | 0 | 0 | 1 | 1 | 1 | 1 | -2 | 0 | 1 | 0 | 0 | 0 | 75.56 |  | 1 | 2 | 68620678 | 1 | 0 | 539 | 0 | 0 | 0 | 0 | 0 | 0 | 0 | 0 | 0 | 0 | 0 | 0 | 0 | 0 | 0 | 0 | 0 | 0 | 0 | 0 | 0 | 0 | 2.3575 | 0 | 0 | 1 | 0 | 0 |  | 0 | 0 | 0 | 0 | 0 | 0 | 0 | 0
345 | 68582722 | 68584724 | 68302744 | 1 | 1 | 33 | 2 | 22.1-13-21 | СН-2012-2024.22. База. п.1-13-21 (138501) | Печи электрические для сушки сварочных материалов с регулированием температуры в пределах 80-500С | 1368 | 1011 | маш.-ч | маш.-ч | 1 | 0 | -1999858773 | 3.48 | 0 | 44.01 | 0.41 | 0 | 0 | 44.01 | 0.41 | 0 | 1 | 1 | 1 | 1 | -2 | 0 | 1 | 0 | 0 | 0 | 3.48 |  | 0 | 2 | 68620679 | 1 | 0 | 540 | 0 | 0 | 0 | 0 | 0 | 0 | 0 | 0 | 0 | 0 | 0 | 0 | 0 | 0 | 0 | 0 | 0 | 0 | 0 | 0 | 0 | 0 | 0.10858 | 44.01 | 44.01 | 1 | 153.15 | 1.43 |  | 0 | 4.78 | 0.04 | 0 | 4.78 | 0 | 0 | 0
345 | 68582722 | 68584724 | 68303202 | 1 | 1 | 33 | 2 | 22.1-30-46 | СН-2012-2024.22. База. п.1-30-46 (308001) | Преобразователи частоты тока до 500 А | 1368 | 1011 | маш.-ч | маш.-ч | 1 | 0 | -1113780012 | 32.12 | 0 | 28.73 | 0.03 | 0 | 0 | 28.73 | 0.03 | 0 | 1 | 1 | 1 | 1 | -2 | 0 | 1 | 0 | 0 | 0 | 32.12 |  | 0 | 2 | 68620680 | 1 | 0 | 541 | 0 | 0 | 0 | 0 | 0 | 0 | 0 | 0 | 0 | 0 | 0 | 0 | 0 | 0 | 0 | 0 | 0 | 0 | 0 | 0 | 0 | 0 | 1.0021 | 28.73 | 28.73 | 1 | 922.81 | 0.96 |  | 0 | 28.79 | 0.03 | 0 | 28.79 | 0 | 0 | 0
345 | 68582722 | 68584724 | 68302410 | 1 | 1 | 33 | 2 | 22.1-4-30 | СН-2012-2024.22. База. п.1-4-30 (042901) | Лебедки электрические, грузоподъемность до 0,5 т | 1368 | 1011 | маш.-ч | маш.-ч | 1 | 0 | 1314712149 | 5.78 | 0 | 19.66 | 0.1 | 0 | 0 | 19.66 | 0.1 | 0 | 1 | 1 | 1 | 1 | -2 | 0 | 1 | 0 | 0 | 0 | 5.78 |  | 0 | 2 | 68620681 | 1 | 0 | 542 | 0 | 0 | 0 | 0 | 0 | 0 | 0 | 0 | 0 | 0 | 0 | 0 | 0 | 0 | 0 | 0 | 0 | 0 | 0 | 0 | 0 | 0 | 0.18034 | 19.66 | 19.66 | 1 | 113.63 | 0.58 |  | 0 | 3.55 | 0.02 | 0 | 3.55 | 0 | 0 | 0
345 | 68582722 | 68584724 | 68302422 | 1 | 1 | 33 | 2 | 22.1-4-45 | СН-2012-2024.22. База. п.1-4-45 (043403) | Домкраты гидравлические, грузоподъемность до 100 т | 1368 | 1011 | маш.-ч | маш.-ч | 1 | 0 | 1867733499 | 1.62 | 0 | 10.57 | 0.03 | 0 | 0 | 10.57 | 0.03 | 0 | 1 | 1 | 1 | 1 | -2 | 0 | 1 | 0 | 0 | 0 | 1.62 |  | 0 | 2 | 68620682 | 1 | 0 | 543 | 0 | 0 | 0 | 0 | 0 | 0 | 0 | 0 | 0 | 0 | 0 | 0 | 0 | 0 | 0 | 0 | 0 | 0 | 0 | 0 | 0 | 0 | 0.050544 | 10.57 | 10.57 | 1 | 17.12 | 0.05 |  | 0 | 0.53 | 0 | 0 | 0.53 | 0 | 0 | 0
345 | 68582722 | 68584724 | 68305193 | 1 | 1 | 33 | 3 | 21.1-23-9 | СН-2012-2024.21. База. Р.1, о.23, поз.9 | Электроды, тип Э-42, 46, 50, диаметр 4 - 6 мм | 1348 | 1009 | т | т | 1000 | 0 | -1763860179 | 0.03 | 116329.32 | 0 | 0 | 0 | 116329.32 | 0 | 0 | 0 | 1 | 1 | 1 | 1 | -2 | 0 | 1 | 0 | 0 | 0 | 0.03 |  | 0 | 2 | 68620683 | 1 | 0 | 544 | 0 | 0 | 0 | 0 | 0 | 0 | 0 | 0 | 0 | 0 | 0 | 0 | 0 | 0 | 0 | 0 | 0 | 0 | 0 | 0 | 0 | 0 | 0.000936 | 116329.32 | 116329.32 | 1 | 3489.88 | 0 |  | 108.88 | 0 | 0 | 0 | 108.88 | 0 | 0 | 0
345 | 68582722 | 68584724 | 68307409 | 1 | 1 | 33 | 3 | 21.6-1-50 | СН-2012-2024.21. База. Р.6, о.1, поз.50 | Отдельные конструктивные элементы с преобладанием горячекатаных профилей, средняя масса сборочной единицы от 0,11 до 0,5 т | 1348 | 1009 | т | т | 1000 | 0 | -596849268 | 0.014 | 139438.91 | 0 | 0 | 0 | 139438.91 | 0 | 0 | 0 | 1 | 1 | 1 | 1 | -2 | 0 | 1 | 0 | 0 | 0 | 0.014 |  | 0 | 2 | 68620684 | 1 | 0 | 545 | 0 | 0 | 0 | 0 | 0 | 0 | 0 | 0 | 0 | 0 | 0 | 0 | 0 | 0 | 0 | 0 | 0 | 0 | 0 | 0 | 0 | 0 | 0.0004368 | 139438.91 | 139438.91 | 1 | 1952.14 | 0 |  | 60.91 | 0 | 0 | 0 | 60.91 | 0 | 0 | 0
345 | 68582722 | 68584724 | 68307413 | 1 | 1 | 33 | 3 | 21.6-1-54 | СН-2012-2024.21. База. Р.6, о.1, поз.54 | Каркасы подвесных потолков с подвесками и деталями крепления | 1348 | 1009 | т | т | 1000 | 0 | -1814221251 | 1 | 139438.91 | 0 | 0 | 0 | 139438.91 | 0 | 0 | 0 | 1 | 1 | 1 | 1 | -2 | 0 | 1 | 0 | 0 | 0 | 1 |  | 0 | 2 | 68620685 | 1 | 0 | 546 | 0 | 0 | 0 | 0 | 0 | 0 | 0 | 0 | 0 | 0 | 0 | 0 | 0 | 0 | 0 | 0 | 0 | 0 | 0 | 0 | 0 | 0 | 0.0312 | 139438.91 | 139438.91 | 1 | 139438.91 | 0 |  | 4350.49 | 0 | 0 | 0 | 4350.49 | 0 | 0 | 0
346 | 68582722 | 68584741 | 68289694 | 33 | 1 | 33 | 1 | 9999990008 |  | Трудозатраты рабочих | 1191 | 1013 | чел.-ч. | чел.-ч. | 1 | 0 | 476480486 | 202.4 | 0 | 0 | 0 | 0 | 0 | 0 | 0 | 0 | 1 | 1 | 1 | 1 | -2 | 0 | 1 | 0 | 0 | 0 | 202.4 |  | 1 | 2 | 68620686 | 1 | 0 | 547 | 0 | 0 | 0 | 0 | 0 | 0 | 0 | 0 | 0 | 0 | 0 | 0 | 0 | 0 | 0 | 0 | 0 | 0 | 0 | 0 | 0 | 0 | 24.288 | 0 | 0 | 1 | 0 | 0 |  | 0 | 0 | 0 | 0 | 0 | 0 | 0 | 0
346 | 68582722 | 68584741 | 68304442 | 1 | 1 | 33 | 3 | 21.1-11-139 | СН-2012-2024.21. База. Р.1, о.11, поз.139 | Комплектующие к подвесным потолкам, тип "Армстронг" | 1035 | 1013 | компл. | компл. | 1 | 0 | -151072157 | 100 | 182.3 | 0 | 0 | 0 | 182.3 | 0 | 0 | 0 | 1 | 1 | 1 | 1 | -2 | 0 | 1 | 0 | 0 | 0 | 100 |  | 0 | 2 | 68620687 | 1 | 0 | 548 | 0 | 0 | 0 | 0 | 0 | 0 | 0 | 0 | 0 | 0 | 0 | 0 | 0 | 0 | 0 | 0 | 0 | 0 | 0 | 0 | 0 | 0 | 12 | 182.3 | 182.3 | 1 | 18230 | 0 |  | 2187.6 | 0 | 0 | 0 | 2187.6 | 0 | 0 | 0
346 | 68582722 | 68584741 | 68304324 | 1 | 1 | 33 | 3 | 21.1-11-21 | СН-2012-2024.21. База. Р.1, о.11, поз.21 | Болты строительные черные с гайками и шайбами (10х100мм) | 1348 | 1009 | т | т | 1000 | 0 | 761978606 | 0.00285 | 169525.77 | 0 | 0 | 0 | 169525.77 | 0 | 0 | 0 | 1 | 1 | 1 | 1 | -2 | 0 | 1 | 0 | 0 | 0 | 0.00285 |  | 0 | 2 | 68620688 | 1 | 0 | 549 | 0 | 0 | 0 | 0 | 0 | 0 | 0 | 0 | 0 | 0 | 0 | 0 | 0 | 0 | 0 | 0 | 0 | 0 | 0 | 0 | 0 | 0 | 0.000342 | 169525.77 | 169525.77 | 1 | 483.15 | 0 |  | 57.98 | 0 | 0 | 0 | 57.98 | 0 | 0 | 0
348 | 68582722 | 68584750 | 68289694 | 33 | 1 | 33 | 1 | 9999990008 |  | Трудозатраты рабочих | 1191 | 1013 | чел.-ч. | чел.-ч. | 1 | 0 | 476480486 | 24.19 | 0 | 0 | 0 | 0 | 0 | 0 | 0 | 0 | 1 | 1 | 1 | 1 | -2 | 0 | 1 | 0 | 0 | 0 | 24.19 |  | 1 | 2 | 68620690 | 1 | 0 | 551 | 0 | 0 | 0 | 0 | 0 | 0 | 0 | 0 | 0 | 0 | 0 | 0 | 0 | 0 | 0 | 0 | 0 | 0 | 0 | 0 | 0 | 0 | 0.2419 | 0 | 0 | 1 | 0 | 0 |  | 0 | 0 | 0 | 0 | 0 | 0 | 0 | 0
348 | 68582722 | 68584750 | 68302637 | 1 | 1 | 33 | 2 | 22.1-10-5 | СН-2012-2024.22. База. п.1-10-5 (101002) | Компрессоры с дизельным двигателем прицепные до 5 м3/мин | 1368 | 1011 | маш.-ч | маш.-ч | 1 | 0 | 574485768 | 6.58 | 0 | 904.3 | 508.54 | 0 | 0 | 904.3 | 508.54 | 0 | 1 | 1 | 1 | 1 | -2 | 0 | 1 | 0 | 0 | 0 | 6.58 |  | 0 | 2 | 68620691 | 1 | 0 | 552 | 0 | 0 | 0 | 0 | 0 | 0 | 0 | 0 | 0 | 0 | 0 | 0 | 0 | 0 | 0 | 0 | 0 | 0 | 0 | 0 | 0 | 0 | 0.0658 | 904.3 | 904.3 | 1 | 5950.29 | 3346.19 |  | 0 | 59.5 | 33.46 | 0 | 59.5 | 0 | 0 | 0
348 | 68582722 | 68584750 | 68303208 | 1 | 1 | 33 | 2 | 22.1-30-54 | СН-2012-2024.22. База. п.1-30-54 (308901) | Молотки отбойные | 1368 | 1011 | маш.-ч | маш.-ч | 1 | 0 | 117961379 | 6.58 | 0 | 6.02 | 0.02 | 0 | 0 | 6.02 | 0.02 | 0 | 1 | 1 | 1 | 1 | -2 | 0 | 1 | 0 | 0 | 0 | 6.58 |  | 0 | 2 | 68620692 | 1 | 0 | 553 | 0 | 0 | 0 | 0 | 0 | 0 | 0 | 0 | 0 | 0 | 0 | 0 | 0 | 0 | 0 | 0 | 0 | 0 | 0 | 0 | 0 | 0 | 0.0658 | 6.02 | 6.02 | 1 | 39.61 | 0.13 |  | 0 | 0.4 | 0 | 0 | 0.4 | 0 | 0 | 0
348 | 68582722 | 68584750 | 68291585 | 33 | 1 | 33 | 3 | 9999990001 |  | Масса мусора | 1348 | 1009 | т | т | 1000 | 0 | 1489638031 | 0.005 | 0 | 0 | 0 | 0 | 0 | 0 | 0 | 0 | 1 | 1 | 1 | 1 | -2 | 0 | 1 | 0 | 0 | 0 | 0.005 |  | 0 | 2 | 68620693 | 1 | 0 | 554 | 0 | 0 | 0 | 0 | 0 | 0 | 0 | 0 | 0 | 0 | 0 | 0 | 0 | 0 | 0 | 0 | 0 | 0 | 0 | 0 | 0 | 0 | 5e-05 | 0 | 0 | 1 | 0 | 0 |  | 0 | 0 | 0 | 0 | 0 | 0 | 0 | 0
349 | 68582722 | 68584759 | 68289694 | 33 | 1 | 33 | 1 | 9999990008 |  | Трудозатраты рабочих | 1191 | 1013 | чел.-ч. | чел.-ч. | 1 | 0 | 476480486 | 39.83 | 0 | 0 | 0 | 0 | 0 | 0 | 0 | 0 | 1 | 1 | 1 | 1 | -2 | 0 | 1 | 0 | 0 | 0 | 39.83 |  | 1 | 2 | 68620694 | 1 | 0 | 555 | 0 | 0 | 0 | 0 | 0 | 0 | 0 | 0 | 0 | 0 | 0 | 0 | 0 | 0 | 0 | 0 | 0 | 0 | 0 | 0 | 0 | 0 | 0.3983 | 0 | 0 | 1 | 0 | 0 |  | 0 | 0 | 0 | 0 | 0 | 0 | 0 | 0
349 | 68582722 | 68584759 | 68302637 | 1 | 1 | 33 | 2 | 22.1-10-5 | СН-2012-2024.22. База. п.1-10-5 (101002) | Компрессоры с дизельным двигателем прицепные до 5 м3/мин | 1368 | 1011 | маш.-ч | маш.-ч | 1 | 0 | 574485768 | 10.41 | 0 | 904.3 | 508.54 | 0 | 0 | 904.3 | 508.54 | 0 | 1 | 1 | 1 | 1 | -2 | 0 | 1 | 0 | 0 | 0 | 10.41 |  | 0 | 2 | 68620695 | 1 | 0 | 556 | 0 | 0 | 0 | 0 | 0 | 0 | 0 | 0 | 0 | 0 | 0 | 0 | 0 | 0 | 0 | 0 | 0 | 0 | 0 | 0 | 0 | 0 | 0.1041 | 904.3 | 904.3 | 1 | 9413.76 | 5293.9 |  | 0 | 94.14 | 52.94 | 0 | 94.14 | 0 | 0 | 0
349 | 68582722 | 68584759 | 68303208 | 1 | 1 | 33 | 2 | 22.1-30-54 | СН-2012-2024.22. База. п.1-30-54 (308901) | Молотки отбойные | 1368 | 1011 | маш.-ч | маш.-ч | 1 | 0 | 117961379 | 10.41 | 0 | 6.02 | 0.02 | 0 | 0 | 6.02 | 0.02 | 0 | 1 | 1 | 1 | 1 | -2 | 0 | 1 | 0 | 0 | 0 | 10.41 |  | 0 | 2 | 68620696 | 1 | 0 | 557 | 0 | 0 | 0 | 0 | 0 | 0 | 0 | 0 | 0 | 0 | 0 | 0 | 0 | 0 | 0 | 0 | 0 | 0 | 0 | 0 | 0 | 0 | 0.1041 | 6.02 | 6.02 | 1 | 62.67 | 0.21 |  | 0 | 0.63 | 0 | 0 | 0.63 | 0 | 0 | 0
349 | 68582722 | 68584759 | 68291585 | 33 | 1 | 33 | 3 | 9999990001 |  | Масса мусора | 1348 | 1009 | т | т | 1000 | 0 | 1489638031 | 0.005 | 0 | 0 | 0 | 0 | 0 | 0 | 0 | 0 | 1 | 1 | 1 | 1 | -2 | 0 | 1 | 0 | 0 | 0 | 0.005 |  | 0 | 2 | 68620697 | 1 | 0 | 558 | 0 | 0 | 0 | 0 | 0 | 0 | 0 | 0 | 0 | 0 | 0 | 0 | 0 | 0 | 0 | 0 | 0 | 0 | 0 | 0 | 0 | 0 | 5e-05 | 0 | 0 | 1 | 0 | 0 |  | 0 | 0 | 0 | 0 | 0 | 0 | 0 | 0
350 | 68582722 | 68584768 | 68289694 | 33 | 1 | 33 | 1 | 9999990008 |  | Трудозатраты рабочих | 1191 | 1013 | чел.-ч. | чел.-ч. | 1 | 0 | 476480486 | 14 | 0 | 0 | 0 | 0 | 0 | 0 | 0 | 0 | 1 | 1 | 1 | 1 | -2 | 0 | 1 | 0 | 0 | 0 | 14 |  | 1 | 2 | 68620698 | 1 | 0 | 559 | 0 | 0 | 0 | 0 | 0 | 0 | 0 | 0 | 0 | 0 | 0 | 0 | 0 | 0 | 0 | 0 | 0 | 0 | 0 | 0 | 0 | 0 | 0.14 | 0 | 0 | 1 | 0 | 0 |  | 0 | 0 | 0 | 0 | 0 | 0 | 0 | 0
350 | 68582722 | 68584768 | 68302637 | 1 | 1 | 33 | 2 | 22.1-10-5 | СН-2012-2024.22. База. п.1-10-5 (101002) | Компрессоры с дизельным двигателем прицепные до 5 м3/мин | 1368 | 1011 | маш.-ч | маш.-ч | 1 | 0 | 574485768 | 3.65 | 0 | 904.3 | 508.54 | 0 | 0 | 904.3 | 508.54 | 0 | 1 | 1 | 1 | 1 | -2 | 0 | 1 | 0 | 0 | 0 | 3.65 |  | 0 | 2 | 68620699 | 1 | 0 | 560 | 0 | 0 | 0 | 0 | 0 | 0 | 0 | 0 | 0 | 0 | 0 | 0 | 0 | 0 | 0 | 0 | 0 | 0 | 0 | 0 | 0 | 0 | 0.0365 | 904.3 | 904.3 | 1 | 3300.7 | 1856.17 |  | 0 | 33.01 | 18.56 | 0 | 33.01 | 0 | 0 | 0
350 | 68582722 | 68584768 | 68303208 | 1 | 1 | 33 | 2 | 22.1-30-54 | СН-2012-2024.22. База. п.1-30-54 (308901) | Молотки отбойные | 1368 | 1011 | маш.-ч | маш.-ч | 1 | 0 | 117961379 | 3.65 | 0 | 6.02 | 0.02 | 0 | 0 | 6.02 | 0.02 | 0 | 1 | 1 | 1 | 1 | -2 | 0 | 1 | 0 | 0 | 0 | 3.65 |  | 0 | 2 | 68620700 | 1 | 0 | 561 | 0 | 0 | 0 | 0 | 0 | 0 | 0 | 0 | 0 | 0 | 0 | 0 | 0 | 0 | 0 | 0 | 0 | 0 | 0 | 0 | 0 | 0 | 0.0365 | 6.02 | 6.02 | 1 | 21.97 | 0.07 |  | 0 | 0.22 | 0 | 0 | 0.22 | 0 | 0 | 0
351 | 68582722 | 68584775 | 68289694 | 33 | 1 | 33 | 1 | 9999990008 |  | Трудозатраты рабочих | 1191 | 1013 | чел.-ч. | чел.-ч. | 1 | 0 | 476480486 | 55.16 | 0 | 0 | 0 | 0 | 0 | 0 | 0 | 0 | 1 | 1 | 1 | 1 | -2 | 0 | 1 | 0 | 0 | 0 | 55.16 |  | 1 | 2 | 68620701 | 1 | 0 | 562 | 0 | 0 | 0 | 0 | 0 | 0 | 0 | 0 | 0 | 0 | 0 | 0 | 0 | 0 | 0 | 0 | 0 | 0 | 0 | 0 | 0 | 0 | 0.5516 | 0 | 0 | 1 | 0 | 0 |  | 0 | 0 | 0 | 0 | 0 | 0 | 0 | 0
351 | 68582722 | 68584775 | 68304040 | 1 | 1 | 33 | 3 | 21.1-10-17 | СН-2012-2024.21. База. Р.1, о.10, поз.17 | Проволока стальная низкоуглеродистая общего назначения оцинкованная, диаметр 1,1 мм | 1348 | 1009 | т | т | 1000 | 0 | -382261947 | 0.0005 | 84690.53 | 0 | 0 | 0 | 84690.53 | 0 | 0 | 0 | 1 | 1 | 1 | 1 | -2 | 0 | 1 | 0 | 0 | 0 | 0.0005 |  | 0 | 2 | 68620702 | 1 | 0 | 563 | 0 | 0 | 0 | 0 | 0 | 0 | 0 | 0 | 0 | 0 | 0 | 0 | 0 | 0 | 0 | 0 | 0 | 0 | 0 | 0 | 0 | 0 | 5e-06 | 84690.53 | 84690.53 | 1 | 42.35 | 0 |  | 0.42 | 0 | 0 | 0 | 0.42 | 0 | 0 | 0
351 | 68582722 | 68584775 | 68304029 | 1 | 1 | 33 | 3 | 21.1-10-6 | СН-2012-2024.21. База. Р.1, о.10, поз.6 | Катанка (проволока катаная) общего назначения (углеродистая) кипящая и полуспокойная, марка БСт0, БСт1кп-3кп, БСт1пс-3пс, диаметр 5,5-6,5 мм | 1348 | 1009 | т | т | 1000 | 0 | 1288716280 | 0.0095 | 55620.54 | 0 | 0 | 0 | 55620.54 | 0 | 0 | 0 | 1 | 1 | 1 | 1 | -2 | 0 | 1 | 0 | 0 | 0 | 0.0095 |  | 0 | 2 | 68620703 | 1 | 0 | 564 | 0 | 0 | 0 | 0 | 0 | 0 | 0 | 0 | 0 | 0 | 0 | 0 | 0 | 0 | 0 | 0 | 0 | 0 | 0 | 0 | 0 | 0 | 9.5e-05 | 55620.54 | 55620.54 | 1 | 528.4 | 0 |  | 5.28 | 0 | 0 | 0 | 5.28 | 0 | 0 | 0
351 | 68582722 | 68584775 | 68304349 | 1 | 1 | 33 | 3 | 21.1-11-46 | СН-2012-2024.21. База. Р.1, о.11, поз.46 | Гвозди строительные | 1348 | 1009 | т | т | 1000 | 0 | 1905547420 | 0.003 | 81885.1 | 0 | 0 | 0 | 81885.1 | 0 | 0 | 0 | 1 | 1 | 1 | 1 | -2 | 0 | 1 | 0 | 0 | 0 | 0.003 |  | 0 | 2 | 68620704 | 1 | 0 | 565 | 0 | 0 | 0 | 0 | 0 | 0 | 0 | 0 | 0 | 0 | 0 | 0 | 0 | 0 | 0 | 0 | 0 | 0 | 0 | 0 | 0 | 0 | 3e-05 | 81885.1 | 81885.1 | 1 | 245.66 | 0 |  | 2.46 | 0 | 0 | 0 | 2.46 | 0 | 0 | 0
351 | 68582722 | 68584775 | 68303958 | 1 | 1 | 33 | 3 | 21.1-9-41 | СН-2012-2024.21. База. Р.1, о.9, поз.41 | Доски хвойных пород, необрезные, длина 2-6,5 м, сорт III, толщина 25-32 мм | 1339 | 1007 | м3 | м3 | 1 | 0 | 365911888 | 0.09 | 5250.94 | 0 | 0 | 0 | 5250.94 | 0 | 0 | 0 | 1 | 1 | 1 | 1 | -2 | 0 | 1 | 0 | 0 | 0 | 0.09 |  | 0 | 2 | 68620705 | 1 | 0 | 566 | 0 | 0 | 0 | 0 | 0 | 0 | 0 | 0 | 0 | 0 | 0 | 0 | 0 | 0 | 0 | 0 | 0 | 0 | 0 | 0 | 0 | 0 | 0.0009 | 5250.94 | 5250.94 | 1 | 472.58 | 0 |  | 4.73 | 0 | 0 | 0 | 4.73 | 0 | 0 | 0
351 | 68582722 | 68584775 | 68306314 | 1 | 1 | 33 | 3 | 21.3-1-81 | СН-2012-2024.21. База. Р.3, о.1, поз.81 | Смеси бетонные, БСГ, тяжелого бетона на гранитном щебне, класс прочности: В22,5 (М300); П3, фракция 5-20, F100-150, W4 | 1339 | 1007 | м3 | м3 | 1 | 0 | -834680501 | 1.04 | 5992.32 | 0 | 0 | 0 | 5992.32 | 0 | 0 | 0 | 1 | 1 | 1 | 1 | -2 | 0 | 1 | 0 | 0 | 0 | 1.04 |  | 0 | 2 | 68620706 | 1 | 0 | 567 | 0 | 0 | 0 | 0 | 0 | 0 | 0 | 0 | 0 | 0 | 0 | 0 | 0 | 0 | 0 | 0 | 0 | 0 | 0 | 0 | 0 | 0 | 0.0104 | 5992.32 | 5992.32 | 1 | 6232.01 | 0 |  | 62.32 | 0 | 0 | 0 | 62.32 | 0 | 0 | 0
351 | 68582722 | 68584775 | 68306568 | 1 | 1 | 33 | 3 | 21.3-4-32 | СН-2012-2024.21. База. Р.3, о.4, поз.32 | Арматурные заготовки (стержни, хомуты и т.п.), не собранные в каркасы или сетки, углеродистая сталь общего назначения и арматурная сталь гладкая, класс А-I, диаметр 12-14 мм | 1348 | 1009 | т | т | 1000 | 0 | -1539254238 | 0.07 | 69589.76 | 0 | 0 | 0 | 69589.76 | 0 | 0 | 0 | 1 | 1 | 1 | 1 | -2 | 0 | 1 | 0 | 0 | 0 | 0.07 |  | 0 | 2 | 68620707 | 1 | 0 | 568 | 0 | 0 | 0 | 0 | 0 | 0 | 0 | 0 | 0 | 0 | 0 | 0 | 0 | 0 | 0 | 0 | 0 | 0 | 0 | 0 | 0 | 0 | 0.0007 | 69589.76 | 69589.76 | 1 | 4871.28 | 0 |  | 48.71 | 0 | 0 | 0 | 48.71 | 0 | 0 | 0
352 | 68582722 | 68584790 | 68289694 | 33 | 1 | 33 | 1 | 9999990008 |  | Трудозатраты рабочих | 1191 | 1013 | чел.-ч. | чел.-ч. | 1 | 0 | 476480486 | 23.8 | 0 | 0 | 0 | 0 | 0 | 0 | 0 | 0 | 1 | 1 | 1 | 1 | -2 | 0 | 1 | 0 | 0 | 0 | 23.8 |  | 1 | 2 | 68620708 | 1 | 0 | 569 | 0 | 0 | 0 | 0 | 0 | 0 | 0 | 0 | 0 | 0 | 0 | 0 | 0 | 0 | 0 | 0 | 0 | 0 | 0 | 0 | 0 | 0 | 1.666 | 0 | 0 | 1 | 0 | 0 |  | 0 | 0 | 0 | 0 | 0 | 0 | 0 | 0
352 | 68582722 | 68584790 | 68306373 | 1 | 1 | 33 | 3 | 21.3-2-10 | СН-2012-2024.21. База. Р.3, о.2, поз.10 | Растворы цементно-известковые, марка 75 | 1339 | 1007 | м3 | м3 | 1 | 0 | -1888002791 | 0.11 | 3817.03 | 0 | 0 | 0 | 3817.03 | 0 | 0 | 0 | 1 | 1 | 1 | 1 | -2 | 0 | 1 | 0 | 0 | 0 | 0.11 |  | 0 | 2 | 68620709 | 1 | 0 | 570 | 0 | 0 | 0 | 0 | 0 | 0 | 0 | 0 | 0 | 0 | 0 | 0 | 0 | 0 | 0 | 0 | 0 | 0 | 0 | 0 | 0 | 0 | 0.0077 | 3817.03 | 3817.03 | 1 | 419.87 | 0 |  | 29.39 | 0 | 0 | 0 | 29.39 | 0 | 0 | 0
353 | 68582722 | 68584795 | 68289694 | 33 | 1 | 33 | 1 | 9999990008 |  | Трудозатраты рабочих | 1191 | 1013 | чел.-ч. | чел.-ч. | 1 | 0 | 476480486 | 4.34 | 0 | 0 | 0 | 0 | 0 | 0 | 0 | 0 | 1 | 1 | 1 | 1 | -2 | 0 | 1 | 0 | 0 | 0 | 4.34 |  | 1 | 2 | 68620710 | 1 | 0 | 571 | 0 | 0 | 0 | 0 | 0 | 0 | 0 | 0 | 0 | 0 | 0 | 0 | 0 | 0 | 0 | 0 | 0 | 0 | 0 | 0 | 0 | 0 | 0.0434 | 0 | 0 | 1 | 0 | 0 |  | 0 | 0 | 0 | 0 | 0 | 0 | 0 | 0
353 | 68582722 | 68584795 | 68306373 | 1 | 1 | 33 | 3 | 21.3-2-10 | СН-2012-2024.21. База. Р.3, о.2, поз.10 | Растворы цементно-известковые, марка 75 | 1339 | 1007 | м3 | м3 | 1 | 0 | -1888002791 | 0.055 | 3817.03 | 0 | 0 | 0 | 3817.03 | 0 | 0 | 0 | 1 | 1 | 1 | 1 | -2 | 0 | 1 | 0 | 0 | 0 | 0.055 |  | 0 | 2 | 68620711 | 1 | 0 | 572 | 0 | 0 | 0 | 0 | 0 | 0 | 0 | 0 | 0 | 0 | 0 | 0 | 0 | 0 | 0 | 0 | 0 | 0 | 0 | 0 | 0 | 0 | 0.00055 | 3817.03 | 3817.03 | 1 | 209.94 | 0 |  | 2.1 | 0 | 0 | 0 | 2.1 | 0 | 0 | 0
354 | 68582722 | 68584800 | 68289694 | 33 | 1 | 33 | 1 | 9999990008 |  | Трудозатраты рабочих | 1191 | 1013 | чел.-ч. | чел.-ч. | 1 | 0 | 476480486 | 32.7 | 0 | 0 | 0 | 0 | 0 | 0 | 0 | 0 | 1 | 1 | 1 | 1 | -2 | 0 | 1 | 0 | 0 | 0 | 32.7 |  | 1 | 2 | 68620712 | 1 | 0 | 573 | 0 | 0 | 0 | 0 | 0 | 0 | 0 | 0 | 0 | 0 | 0 | 0 | 0 | 0 | 0 | 0 | 0 | 0 | 0 | 0 | 0 | 0 | 0.327 | 0 | 0 | 1 | 0 | 0 |  | 0 | 0 | 0 | 0 | 0 | 0 | 0 | 0
354 | 68582722 | 68584800 | 68306373 | 1 | 1 | 33 | 3 | 21.3-2-10 | СН-2012-2024.21. База. Р.3, о.2, поз.10 | Растворы цементно-известковые, марка 75 | 1339 | 1007 | м3 | м3 | 1 | 0 | -1888002791 | 0.11 | 3817.03 | 0 | 0 | 0 | 3817.03 | 0 | 0 | 0 | 1 | 1 | 1 | 1 | -2 | 0 | 1 | 0 | 0 | 0 | 0.11 |  | 0 | 2 | 68620713 | 1 | 0 | 574 | 0 | 0 | 0 | 0 | 0 | 0 | 0 | 0 | 0 | 0 | 0 | 0 | 0 | 0 | 0 | 0 | 0 | 0 | 0 | 0 | 0 | 0 | 0.0011 | 3817.03 | 3817.03 | 1 | 419.87 | 0 |  | 4.2 | 0 | 0 | 0 | 4.2 | 0 | 0 | 0
355 | 68582722 | 68584822 | 68289694 | 33 | 1 | 33 | 1 | 9999990008 |  | Трудозатраты рабочих | 1191 | 1013 | чел.-ч. | чел.-ч. | 1 | 0 | 476480486 | 169.38 | 0 | 0 | 0 | 0 | 0 | 0 | 0 | 0 | 1 | 1 | 1 | 1 | -2 | 0 | 1 | 0 | 0 | 0 | 169.38 |  | 1 | 2 | 68620714 | 1 | 0 | 575 | 0 | 0 | 0 | 0 | 0 | 0 | 0 | 0 | 0 | 0 | 0 | 0 | 0 | 0 | 0 | 0 | 0 | 0 | 0 | 0 | 0 | 0 | 1.6938 | 0 | 0 | 1 | 0 | 0 |  | 0 | 0 | 0 | 0 | 0 | 0 | 0 | 0
355 | 68582722 | 68584822 | 68291585 | 33 | 1 | 33 | 3 | 9999990001 |  | Масса мусора | 1348 | 1009 | т | т | 1000 | 0 | 1489638031 | 10.76 | 0 | 0 | 0 | 0 | 0 | 0 | 0 | 0 | 1 | 1 | 1 | 1 | -2 | 0 | 1 | 0 | 0 | 0 | 10.76 |  | 0 | 2 | 68620715 | 1 | 0 | 576 | 0 | 0 | 0 | 0 | 0 | 0 | 0 | 0 | 0 | 0 | 0 | 0 | 0 | 0 | 0 | 0 | 0 | 0 | 0 | 0 | 0 | 0 | 0.1076 | 0 | 0 | 1 | 0 | 0 |  | 0 | 0 | 0 | 0 | 0 | 0 | 0 | 0
356 | 68582722 | 68584832 | 68289694 | 33 | 1 | 33 | 1 | 9999990008 |  | Трудозатраты рабочих | 1191 | 1013 | чел.-ч. | чел.-ч. | 1 | 0 | 476480486 | 99.76 | 0 | 0 | 0 | 0 | 0 | 0 | 0 | 0 | 1 | 1 | 1 | 1 | -2 | 0 | 1 | 0 | 0 | 0 | 99.76 |  | 1 | 2 | 68620716 | 1 | 0 | 577 | 0 | 0 | 0 | 0 | 0 | 0 | 0 | 0 | 0 | 0 | 0 | 0 | 0 | 0 | 0 | 0 | 0 | 0 | 0 | 0 | 0 | 0 | 4.4892 | 0 | 0 | 1 | 0 | 0 |  | 0 | 0 | 0 | 0 | 0 | 0 | 0 | 0
356 | 68582722 | 68584832 | 68303168 | 1 | 1 | 33 | 2 | 22.1-30-10 | СН-2012-2024.22. База. п.1-30-10 (304101) | Перфораторы электрические, мощность до 500 Вт | 1368 | 1011 | маш.-ч | маш.-ч | 1 | 0 | -631093473 | 3.75 | 0 | 3.21 | 0.01 | 0 | 0 | 3.21 | 0.01 | 0 | 1 | 1 | 1 | 1 | -2 | 0 | 1 | 0 | 0 | 0 | 3.75 |  | 0 | 2 | 68620717 | 1 | 0 | 578 | 0 | 0 | 0 | 0 | 0 | 0 | 0 | 0 | 0 | 0 | 0 | 0 | 0 | 0 | 0 | 0 | 0 | 0 | 0 | 0 | 0 | 0 | 0.16875 | 3.21 | 3.21 | 1 | 12.04 | 0.04 |  | 0 | 0.54 | 0 | 0 | 0.54 | 0 | 0 | 0
356 | 68582722 | 68584832 | 68303210 | 1 | 1 | 33 | 2 | 22.1-30-56 | СН-2012-2024.22. База. п.1-30-56 (309101) | Шуруповерты | 1368 | 1011 | маш.-ч | маш.-ч | 1 | 0 | -700529201 | 2.5 | 0 | 5.27 | 0.01 | 0 | 0 | 5.27 | 0.01 | 0 | 1 | 1 | 1 | 1 | -2 | 0 | 1 | 0 | 0 | 0 | 2.5 |  | 0 | 2 | 68620718 | 1 | 0 | 579 | 0 | 0 | 0 | 0 | 0 | 0 | 0 | 0 | 0 | 0 | 0 | 0 | 0 | 0 | 0 | 0 | 0 | 0 | 0 | 0 | 0 | 0 | 0.1125 | 5.27 | 5.27 | 1 | 13.18 | 0.03 |  | 0 | 0.59 | 0 | 0 | 0.59 | 0 | 0 | 0
357 | 68582722 | 68584839 | 68289694 | 33 | 1 | 33 | 1 | 9999990008 |  | Трудозатраты рабочих | 1191 | 1013 | чел.-ч. | чел.-ч. | 1 | 0 | 476480486 | 20.94 | 0 | 0 | 0 | 0 | 0 | 0 | 0 | 0 | 1 | 1 | 1 | 1 | -2 | 0 | 1 | 0 | 0 | 0 | 20.94 |  | 1 | 2 | 68620719 | 1 | 0 | 580 | 0 | 0 | 0 | 0 | 0 | 0 | 0 | 0 | 0 | 0 | 0 | 0 | 0 | 0 | 0 | 0 | 0 | 0 | 0 | 0 | 0 | 0 | 5.8632 | 0 | 0 | 1 | 0 | 0 |  | 0 | 0 | 0 | 0 | 0 | 0 | 0 | 0
357 | 68582722 | 68584839 | 68303210 | 1 | 1 | 33 | 2 | 22.1-30-56 | СН-2012-2024.22. База. п.1-30-56 (309101) | Шуруповерты | 1368 | 1011 | маш.-ч | маш.-ч | 1 | 0 | -700529201 | 1.21 | 0 | 5.27 | 0.01 | 0 | 0 | 5.27 | 0.01 | 0 | 1 | 1 | 1 | 1 | -2 | 0 | 1 | 0 | 0 | 0 | 1.21 |  | 0 | 2 | 68620720 | 1 | 0 | 581 | 0 | 0 | 0 | 0 | 0 | 0 | 0 | 0 | 0 | 0 | 0 | 0 | 0 | 0 | 0 | 0 | 0 | 0 | 0 | 0 | 0 | 0 | 0.3388 | 5.27 | 5.27 | 1 | 6.38 | 0.01 |  | 0 | 1.79 | 0 | 0 | 1.79 | 0 | 0 | 0
357 | 68582722 | 68584839 | 68291585 | 33 | 1 | 33 | 3 | 9999990001 |  | Масса мусора | 1348 | 1009 | т | т | 1000 | 0 | 1489638031 | 1.66 | 0 | 0 | 0 | 0 | 0 | 0 | 0 | 0 | 1 | 1 | 1 | 1 | -2 | 0 | 1 | 0 | 0 | 0 | 1.66 |  | 0 | 2 | 68620721 | 1 | 0 | 582 | 0 | 0 | 0 | 0 | 0 | 0 | 0 | 0 | 0 | 0 | 0 | 0 | 0 | 0 | 0 | 0 | 0 | 0 | 0 | 0 | 0 | 0 | 0.4648 | 0 | 0 | 1 | 0 | 0 |  | 0 | 0 | 0 | 0 | 0 | 0 | 0 | 0
358 | 68582722 | 68584846 | 68289694 | 33 | 1 | 33 | 1 | 9999990008 |  | Трудозатраты рабочих | 1191 | 1013 | чел.-ч. | чел.-ч. | 1 | 0 | 476480486 | 13.09 | 0 | 0 | 0 | 0 | 0 | 0 | 0 | 0 | 1 | 1 | 1 | 1 | -2 | 0 | 1 | 0 | 0 | 0 | 13.09 |  | 1 | 2 | 68620722 | 1 | 0 | 583 | 0 | 0 | 0 | 0 | 0 | 0 | 0 | 0 | 0 | 0 | 0 | 0 | 0 | 0 | 0 | 0 | 0 | 0 | 0 | 0 | 0 | 0 | 0.7854 | 0 | 0 | 1 | 0 | 0 |  | 0 | 0 | 0 | 0 | 0 | 0 | 0 | 0
358 | 68582722 | 68584846 | 68303210 | 1 | 1 | 33 | 2 | 22.1-30-56 | СН-2012-2024.22. База. п.1-30-56 (309101) | Шуруповерты | 1368 | 1011 | маш.-ч | маш.-ч | 1 | 0 | -700529201 | 1.46 | 0 | 5.27 | 0.01 | 0 | 0 | 5.27 | 0.01 | 0 | 1 | 1 | 1 | 1 | -2 | 0 | 1 | 0 | 0 | 0 | 1.46 |  | 0 | 2 | 68620723 | 1 | 0 | 584 | 0 | 0 | 0 | 0 | 0 | 0 | 0 | 0 | 0 | 0 | 0 | 0 | 0 | 0 | 0 | 0 | 0 | 0 | 0 | 0 | 0 | 0 | 0.0876 | 5.27 | 5.27 | 1 | 7.69 | 0.01 |  | 0 | 0.46 | 0 | 0 | 0.46 | 0 | 0 | 0
358 | 68582722 | 68584846 | 68291585 | 33 | 1 | 33 | 3 | 9999990001 |  | Масса мусора | 1348 | 1009 | т | т | 1000 | 0 | 1489638031 | 1.25 | 0 | 0 | 0 | 0 | 0 | 0 | 0 | 0 | 1 | 1 | 1 | 1 | -2 | 0 | 1 | 0 | 0 | 0 | 1.25 |  | 0 | 2 | 68620724 | 1 | 0 | 585 | 0 | 0 | 0 | 0 | 0 | 0 | 0 | 0 | 0 | 0 | 0 | 0 | 0 | 0 | 0 | 0 | 0 | 0 | 0 | 0 | 0 | 0 | 0.075 | 0 | 0 | 1 | 0 | 0 |  | 0 | 0 | 0 | 0 | 0 | 0 | 0 | 0
359 | 68582722 | 68584853 | 68289694 | 33 | 1 | 33 | 1 | 9999990008 |  | Трудозатраты рабочих | 1191 | 1013 | чел.-ч. | чел.-ч. | 1 | 0 | 476480486 | 13.12 | 0 | 0 | 0 | 0 | 0 | 0 | 0 | 0 | 1 | 1 | 1 | 1 | -2 | 0 | 1 | 0 | 0 | 0 | 13.12 |  | 1 | 2 | 68620725 | 1 | 0 | 586 | 0 | 0 | 0 | 0 | 0 | 0 | 0 | 0 | 0 | 0 | 0 | 0 | 0 | 0 | 0 | 0 | 0 | 0 | 0 | 0 | 0 | 0 | 0.656 | 0 | 0 | 1 | 0 | 0 |  | 0 | 0 | 0 | 0 | 0 | 0 | 0 | 0
359 | 68582722 | 68584853 | 68291585 | 33 | 1 | 33 | 3 | 9999990001 |  | Масса мусора | 1348 | 1009 | т | т | 1000 | 0 | 1489638031 | 2 | 0 | 0 | 0 | 0 | 0 | 0 | 0 | 0 | 1 | 1 | 1 | 1 | -2 | 0 | 1 | 0 | 0 | 0 | 2 |  | 0 | 2 | 68620726 | 1 | 0 | 587 | 0 | 0 | 0 | 0 | 0 | 0 | 0 | 0 | 0 | 0 | 0 | 0 | 0 | 0 | 0 | 0 | 0 | 0 | 0 | 0 | 0 | 0 | 0.1 | 0 | 0 | 1 | 0 | 0 |  | 0 | 0 | 0 | 0 | 0 | 0 | 0 | 0
360 | 68582722 | 68584858 | 68289694 | 33 | 1 | 33 | 1 | 9999990008 |  | Трудозатраты рабочих | 1191 | 1013 | чел.-ч. | чел.-ч. | 1 | 0 | 476480486 | 8.5 | 0 | 0 | 0 | 0 | 0 | 0 | 0 | 0 | 1 | 1 | 1 | 1 | -2 | 0 | 1 | 0 | 0 | 0 | 8.5 |  | 1 | 2 | 68620727 | 1 | 0 | 588 | 0 | 0 | 0 | 0 | 0 | 0 | 0 | 0 | 0 | 0 | 0 | 0 | 0 | 0 | 0 | 0 | 0 | 0 | 0 | 0 | 0 | 0 | 0.935 | 0 | 0 | 1 | 0 | 0 |  | 0 | 0 | 0 | 0 | 0 | 0 | 0 | 0
360 | 68582722 | 68584858 | 68303210 | 1 | 1 | 33 | 2 | 22.1-30-56 | СН-2012-2024.22. База. п.1-30-56 (309101) | Шуруповерты | 1368 | 1011 | маш.-ч | маш.-ч | 1 | 0 | -700529201 | 5.3 | 0 | 5.27 | 0.01 | 0 | 0 | 5.27 | 0.01 | 0 | 1 | 1 | 1 | 1 | -2 | 0 | 1 | 0 | 0 | 0 | 5.3 |  | 0 | 2 | 68620728 | 1 | 0 | 589 | 0 | 0 | 0 | 0 | 0 | 0 | 0 | 0 | 0 | 0 | 0 | 0 | 0 | 0 | 0 | 0 | 0 | 0 | 0 | 0 | 0 | 0 | 0.583 | 5.27 | 5.27 | 1 | 27.93 | 0.05 |  | 0 | 3.07 | 0.01 | 0 | 3.07 | 0 | 0 | 0
360 | 68582722 | 68584858 | 68291585 | 33 | 1 | 33 | 3 | 9999990001 |  | Масса мусора | 1348 | 1009 | т | т | 1000 | 0 | 1489638031 | 0.24 | 0 | 0 | 0 | 0 | 0 | 0 | 0 | 0 | 1 | 1 | 1 | 1 | -2 | 0 | 1 | 0 | 0 | 0 | 0.24 |  | 0 | 2 | 68620729 | 1 | 0 | 590 | 0 | 0 | 0 | 0 | 0 | 0 | 0 | 0 | 0 | 0 | 0 | 0 | 0 | 0 | 0 | 0 | 0 | 0 | 0 | 0 | 0 | 0 | 0.0264 | 0 | 0 | 1 | 0 | 0 |  | 0 | 0 | 0 | 0 | 0 | 0 | 0 | 0
361 | 68582722 | 68584865 | 68289694 | 33 | 1 | 33 | 1 | 9999990008 |  | Трудозатраты рабочих | 1191 | 1013 | чел.-ч. | чел.-ч. | 1 | 0 | 476480486 | 1.16 | 0 | 0 | 0 | 0 | 0 | 0 | 0 | 0 | 1 | 1 | 1 | 1 | -2 | 0 | 1 | 0 | 0 | 0 | 1.16 |  | 1 | 2 | 68620730 | 1 | 0 | 591 | 0 | 0 | 0 | 0 | 0 | 0 | 0 | 0 | 0 | 0 | 0 | 0 | 0 | 0 | 0 | 0 | 0 | 0 | 0 | 0 | 0 | 0 | 1.16 | 0 | 0 | 1 | 0 | 0 |  | 0 | 0 | 0 | 0 | 0 | 0 | 0 | 0
361 | 68582722 | 68584865 | 68305308 | 1 | 1 | 33 | 3 | 21.1-25-13 | СН-2012-2024.21. База. Р.1, о.25, поз.13 | Вода | 1339 | 1007 | м3 | м3 | 1 | 0 | 1035632843 | 0.00075 | 42.44 | 0 | 0 | 0 | 42.44 | 0 | 0 | 0 | 1 | 1 | 1 | 1 | -2 | 0 | 1 | 0 | 0 | 0 | 0.00075 |  | 0 | 2 | 68620731 | 1 | 0 | 592 | 0 | 0 | 0 | 0 | 0 | 0 | 0 | 0 | 0 | 0 | 0 | 0 | 0 | 0 | 0 | 0 | 0 | 0 | 0 | 0 | 0 | 0 | 0.00075 | 42.44 | 42.44 | 1 | 0.03 | 0 |  | 0.03 | 0 | 0 | 0 | 0.03 | 0 | 0 | 0
361 | 68582722 | 68584865 | 68305563 | 1 | 1 | 33 | 3 | 21.1-25-289 | СН-2012-2024.21. База. Р.1, о.25, поз.289 | Прокладки уплотнительные пенополиэтиленовые для уплотнения стыков сборных элементов ограждающих конструкций "Вилатерм", наружный диаметр 45-55 мм | 1301 | 1003 | м | м | 1 | 0 | -2016668973 | 1.03 | 17.18 | 0 | 0 | 0 | 17.18 | 0 | 0 | 0 | 1 | 1 | 1 | 1 | -2 | 0 | 1 | 0 | 0 | 0 | 1.03 |  | 0 | 2 | 68620732 | 1 | 0 | 593 | 0 | 0 | 0 | 0 | 0 | 0 | 0 | 0 | 0 | 0 | 0 | 0 | 0 | 0 | 0 | 0 | 0 | 0 | 0 | 0 | 0 | 0 | 1.03 | 17.18 | 17.18 | 1 | 17.7 | 0 |  | 17.7 | 0 | 0 | 0 | 17.7 | 0 | 0 | 0
361 | 68582722 | 68584865 | 68305943 | 1 | 1 | 33 | 3 | 21.1-25-890 | СН-2012-2024.21. База. Р.1, о.25, поз.890 | Плиты пазогребневые гипсовые (ПГП) обычные | 1327 | 1005 | м2 | м2 | 1 | 0 | -1101806444 | 1 | 879.13 | 0 | 0 | 0 | 879.13 | 0 | 0 | 0 | 1 | 1 | 1 | 1 | -2 | 0 | 1 | 0 | 0 | 0 | 1 |  | 0 | 2 | 68620733 | 1 | 0 | 594 | 0 | 0 | 0 | 0 | 0 | 0 | 0 | 0 | 0 | 0 | 0 | 0 | 0 | 0 | 0 | 0 | 0 | 0 | 0 | 0 | 0 | 0 | 1 | 879.13 | 879.13 | 1 | 879.13 | 0 |  | 879.13 | 0 | 0 | 0 | 879.13 | 0 | 0 | 0
361 | 68582722 | 68584865 | 68306385 | 1 | 1 | 33 | 3 | 21.3-2-23 | СН-2012-2024.21. База. Р.3, о.2, поз.23 | Смеси сухие шпатлевочные, гипсовые, универсальные, "Фуген", с полимерными добавками: В3,5 (М50), крупность заполнителя не более 0,15 мм | 1346 | 1009 | кг | кг | 1 | 0 | -2121997337 | 1.75 | 21.14 | 0 | 0 | 0 | 21.14 | 0 | 0 | 0 | 1 | 1 | 1 | 1 | -2 | 0 | 1 | 0 | 0 | 0 | 1.75 |  | 0 | 2 | 68620734 | 1 | 0 | 595 | 0 | 0 | 0 | 0 | 0 | 0 | 0 | 0 | 0 | 0 | 0 | 0 | 0 | 0 | 0 | 0 | 0 | 0 | 0 | 0 | 0 | 0 | 1.75 | 21.14 | 21.14 | 1 | 37 | 0 |  | 37 | 0 | 0 | 0 | 37 | 0 | 0 | 0
362 | 68582722 | 68584891 | 68289694 | 33 | 1 | 33 | 1 | 9999990008 |  | Трудозатраты рабочих | 1191 | 1013 | чел.-ч. | чел.-ч. | 1 | 0 | 476480486 | 122.1 | 0 | 0 | 0 | 0 | 0 | 0 | 0 | 0 | 1 | 1 | 1 | 1 | -2 | 0 | 1 | 0 | 0 | 0 | 122.1 |  | 1 | 2 | 68620735 | 1 | 0 | 596 | 0 | 0 | 0 | 0 | 0 | 0 | 0 | 0 | 0 | 0 | 0 | 0 | 0 | 0 | 0 | 0 | 0 | 0 | 0 | 0 | 0 | 0 | 2.442 | 0 | 0 | 1 | 0 | 0 |  | 0 | 0 | 0 | 0 | 0 | 0 | 0 | 0
362 | 68582722 | 68584891 | 68303249 | 1 | 1 | 33 | 2 | 22.1-30-103 | СН-2012-2024.22. База. п.1-30-103 (304104) | Перфораторы электрические, мощность до 800 Вт | 1368 | 1011 | маш.-ч | маш.-ч | 1 | 0 | -2077003567 | 19.95 | 0 | 8.76 | 1.18 | 0 | 0 | 8.76 | 1.18 | 0 | 1 | 1 | 1 | 1 | -2 | 0 | 1 | 0 | 0 | 0 | 19.95 |  | 0 | 2 | 68620736 | 1 | 0 | 597 | 0 | 0 | 0 | 0 | 0 | 0 | 0 | 0 | 0 | 0 | 0 | 0 | 0 | 0 | 0 | 0 | 0 | 0 | 0 | 0 | 0 | 0 | 0.399 | 8.76 | 8.76 | 1 | 174.76 | 23.54 |  | 0 | 3.5 | 0.47 | 0 | 3.5 | 0 | 0 | 0
362 | 68582722 | 68584891 | 68303210 | 1 | 1 | 33 | 2 | 22.1-30-56 | СН-2012-2024.22. База. п.1-30-56 (309101) | Шуруповерты | 1368 | 1011 | маш.-ч | маш.-ч | 1 | 0 | -700529201 | 0.49 | 0 | 5.27 | 0.01 | 0 | 0 | 5.27 | 0.01 | 0 | 1 | 1 | 1 | 1 | -2 | 0 | 1 | 0 | 0 | 0 | 0.49 |  | 0 | 2 | 68620737 | 1 | 0 | 598 | 0 | 0 | 0 | 0 | 0 | 0 | 0 | 0 | 0 | 0 | 0 | 0 | 0 | 0 | 0 | 0 | 0 | 0 | 0 | 0 | 0 | 0 | 0.0098 | 5.27 | 5.27 | 1 | 2.58 | 0 |  | 0 | 0.05 | 0 | 0 | 0.05 | 0 | 0 | 0
362 | 68582722 | 68584891 | 68304479 | 1 | 1 | 33 | 3 | 21.1-11-176 | СН-2012-2024.21. База. Р.1, о.11, поз.176 | Дюбель металлический рамный, размеры 10х152 мм | 1354 | 1010 | шт. | шт. | 1 | 0 | 920635691 | 312.5 | 8.04 | 0 | 0 | 0 | 8.04 | 0 | 0 | 0 | 1 | 1 | 1 | 1 | -2 | 0 | 1 | 0 | 0 | 0 | 312.5 |  | 0 | 2 | 68620738 | 1 | 0 | 599 | 0 | 0 | 0 | 0 | 0 | 0 | 0 | 0 | 0 | 0 | 0 | 0 | 0 | 0 | 0 | 0 | 0 | 0 | 0 | 0 | 0 | 0 | 6.25 | 8.04 | 8.04 | 1 | 2512.5 | 0 |  | 50.25 | 0 | 0 | 0 | 50.25 | 0 | 0 | 0
362 | 68582722 | 68584891 | 68304485 | 1 | 1 | 33 | 3 | 21.1-11-182 | СН-2012-2024.21. База. Р.1, о.11, поз.182 | Шурупы-саморезы универсальные с потайной головкой, оцинкованные, размеры 5х70 мм | 1355 | 1010 | 100 шт. | 100 шт. | 100 | 0 | 1140437235 | 1.056 | 139.71 | 0 | 0 | 0 | 139.71 | 0 | 0 | 0 | 1 | 1 | 1 | 1 | -2 | 0 | 1 | 0 | 0 | 0 | 1.056 |  | 0 | 2 | 68620739 | 1 | 0 | 600 | 0 | 0 | 0 | 0 | 0 | 0 | 0 | 0 | 0 | 0 | 0 | 0 | 0 | 0 | 0 | 0 | 0 | 0 | 0 | 0 | 0 | 0 | 0.02112 | 139.71 | 139.71 | 1 | 147.53 | 0 |  | 2.95 | 0 | 0 | 0 | 2.95 | 0 | 0 | 0
362 | 68582722 | 68584891 | 68305494 | 1 | 1 | 33 | 3 | 21.1-25-219 | СН-2012-2024.21. База. Р.1, о.25, поз.219 | Пена монтажная | 1296 | 1002 | л | л | 1 | 0 | 1417651630 | 46.9 | 383.42 | 0 | 0 | 0 | 383.42 | 0 | 0 | 0 | 1 | 1 | 1 | 1 | -2 | 0 | 1 | 0 | 0 | 0 | 46.9 |  | 0 | 2 | 68620740 | 1 | 0 | 601 | 0 | 0 | 0 | 0 | 0 | 0 | 0 | 0 | 0 | 0 | 0 | 0 | 0 | 0 | 0 | 0 | 0 | 0 | 0 | 0 | 0 | 0 | 0.938 | 383.42 | 383.42 | 1 | 17982.4 | 0 |  | 359.65 | 0 | 0 | 0 | 359.65 | 0 | 0 | 0
362 | 68582722 | 68584891 | 68308657 | 1 | 1 | 33 | 3 | 21.9-14-4 | СН-2012-2024.21. База. Р.9, о.14, поз.4 | Перегородки из ПВХ профилей, остекленные однокамерными стеклопакетами с двумя армированными стеклами (6Ах12х6А), с сэндвичем толщиной 24 мм, без дверного блока 22-10/1 (Б), площадь 4,80 м2 | 1327 | 1005 | м2 | м2 | 1 | 0 | 1575932716 | 100 | 4429.33 | 0 | 0 | 0 | 4429.33 | 0 | 0 | 0 | 1 | 1 | 1 | 1 | -2 | 0 | 1 | 0 | 0 | 0 | 100 |  | 0 | 2 | 68620741 | 1 | 0 | 602 | 0 | 0 | 0 | 0 | 0 | 0 | 0 | 0 | 0 | 0 | 0 | 0 | 0 | 0 | 0 | 0 | 0 | 0 | 0 | 0 | 0 | 0 | 2 | 4429.33 | 4429.33 | 1 | 442933 | 0 |  | 8858.66 | 0 | 0 | 0 | 8858.66 | 0 | 0 | 0
363 | 68582722 | 68584906 | 68289694 | 33 | 1 | 33 | 1 | 9999990008 |  | Трудозатраты рабочих | 1191 | 1013 | чел.-ч. | чел.-ч. | 1 | 0 | 476480486 | 155.77 | 0 | 0 | 0 | 0 | 0 | 0 | 0 | 0 | 1 | 1 | 1 | 1 | -2 | 0 | 1 | 0 | 0 | 0 | 155.77 |  | 1 | 2 | 68620742 | 1 | 0 | 603 | 0 | 0 | 0 | 0 | 0 | 0 | 0 | 0 | 0 | 0 | 0 | 0 | 0 | 0 | 0 | 0 | 0 | 0 | 0 | 0 | 0 | 0 | 3.8942 | 0 | 0 | 1 | 0 | 0 |  | 0 | 0 | 0 | 0 | 0 | 0 | 0 | 0
363 | 68582722 | 68584906 | 68303249 | 1 | 1 | 33 | 2 | 22.1-30-103 | СН-2012-2024.22. База. п.1-30-103 (304104) | Перфораторы электрические, мощность до 800 Вт | 1368 | 1011 | маш.-ч | маш.-ч | 1 | 0 | -2077003567 | 22.6 | 0 | 8.76 | 1.18 | 0 | 0 | 8.76 | 1.18 | 0 | 1 | 1 | 1 | 1 | -2 | 0 | 1 | 0 | 0 | 0 | 22.6 |  | 0 | 2 | 68620743 | 1 | 0 | 604 | 0 | 0 | 0 | 0 | 0 | 0 | 0 | 0 | 0 | 0 | 0 | 0 | 0 | 0 | 0 | 0 | 0 | 0 | 0 | 0 | 0 | 0 | 0.565 | 8.76 | 8.76 | 1 | 197.98 | 26.67 |  | 0 | 4.95 | 0.67 | 0 | 4.95 | 0 | 0 | 0
363 | 68582722 | 68584906 | 68303210 | 1 | 1 | 33 | 2 | 22.1-30-56 | СН-2012-2024.22. База. п.1-30-56 (309101) | Шуруповерты | 1368 | 1011 | маш.-ч | маш.-ч | 1 | 0 | -700529201 | 0.82 | 0 | 5.27 | 0.01 | 0 | 0 | 5.27 | 0.01 | 0 | 1 | 1 | 1 | 1 | -2 | 0 | 1 | 0 | 0 | 0 | 0.82 |  | 0 | 2 | 68620744 | 1 | 0 | 605 | 0 | 0 | 0 | 0 | 0 | 0 | 0 | 0 | 0 | 0 | 0 | 0 | 0 | 0 | 0 | 0 | 0 | 0 | 0 | 0 | 0 | 0 | 0.0205 | 5.27 | 5.27 | 1 | 4.32 | 0.01 |  | 0 | 0.11 | 0 | 0 | 0.11 | 0 | 0 | 0
363 | 68582722 | 68584906 | 68304479 | 1 | 1 | 33 | 3 | 21.1-11-176 | СН-2012-2024.21. База. Р.1, о.11, поз.176 | Дюбель металлический рамный, размеры 10х152 мм | 1354 | 1010 | шт. | шт. | 1 | 0 | 920635691 | 353.9 | 8.04 | 0 | 0 | 0 | 8.04 | 0 | 0 | 0 | 1 | 1 | 1 | 1 | -2 | 0 | 1 | 0 | 0 | 0 | 353.9 |  | 0 | 2 | 68620745 | 1 | 0 | 606 | 0 | 0 | 0 | 0 | 0 | 0 | 0 | 0 | 0 | 0 | 0 | 0 | 0 | 0 | 0 | 0 | 0 | 0 | 0 | 0 | 0 | 0 | 8.8475 | 8.04 | 8.04 | 1 | 2845.36 | 0 |  | 71.13 | 0 | 0 | 0 | 71.13 | 0 | 0 | 0
363 | 68582722 | 68584906 | 68304485 | 1 | 1 | 33 | 3 | 21.1-11-182 | СН-2012-2024.21. База. Р.1, о.11, поз.182 | Шурупы-саморезы универсальные с потайной головкой, оцинкованные, размеры 5х70 мм | 1355 | 1010 | 100 шт. | 100 шт. | 100 | 0 | 1140437235 | 1.797 | 139.71 | 0 | 0 | 0 | 139.71 | 0 | 0 | 0 | 1 | 1 | 1 | 1 | -2 | 0 | 1 | 0 | 0 | 0 | 1.797 |  | 0 | 2 | 68620746 | 1 | 0 | 607 | 0 | 0 | 0 | 0 | 0 | 0 | 0 | 0 | 0 | 0 | 0 | 0 | 0 | 0 | 0 | 0 | 0 | 0 | 0 | 0 | 0 | 0 | 0.044925 | 139.71 | 139.71 | 1 | 251.06 | 0 |  | 6.28 | 0 | 0 | 0 | 6.28 | 0 | 0 | 0
363 | 68582722 | 68584906 | 68305494 | 1 | 1 | 33 | 3 | 21.1-25-219 | СН-2012-2024.21. База. Р.1, о.25, поз.219 | Пена монтажная | 1296 | 1002 | л | л | 1 | 0 | 1417651630 | 55.3 | 383.42 | 0 | 0 | 0 | 383.42 | 0 | 0 | 0 | 1 | 1 | 1 | 1 | -2 | 0 | 1 | 0 | 0 | 0 | 55.3 |  | 0 | 2 | 68620747 | 1 | 0 | 608 | 0 | 0 | 0 | 0 | 0 | 0 | 0 | 0 | 0 | 0 | 0 | 0 | 0 | 0 | 0 | 0 | 0 | 0 | 0 | 0 | 0 | 0 | 1.3825 | 383.42 | 383.42 | 1 | 21203.13 | 0 |  | 530.08 | 0 | 0 | 0 | 530.08 | 0 | 0 | 0
363 | 68582722 | 68584906 | 68308658 | 1 | 1 | 33 | 3 | 21.9-14-5 | СН-2012-2024.21. База. Р.9, о.14, поз.5 | Перегородки из ПВХ профилей, остекленные однокамерными стеклопакетами с двумя армированными стеклами (6Ах12х6А), с сэндвичем толщиной 24 мм, с дверным блоком 22-10/1 (Б), с фурнитурой: защелка, ручка офисная, доводчик, площадь 7,353 м2 | 1327 | 1005 | м2 | м2 | 1 | 0 | -870118506 | 100 | 5913.47 | 0 | 0 | 0 | 5913.47 | 0 | 0 | 0 | 1 | 1 | 1 | 1 | -2 | 0 | 1 | 0 | 0 | 0 | 100 |  | 0 | 2 | 68620748 | 1 | 0 | 609 | 0 | 0 | 0 | 0 | 0 | 0 | 0 | 0 | 0 | 0 | 0 | 0 | 0 | 0 | 0 | 0 | 0 | 0 | 0 | 0 | 0 | 0 | 2.5 | 5913.47 | 5913.47 | 1 | 591347 | 0 |  | 14783.68 | 0 | 0 | 0 | 14783.68 | 0 | 0 | 0
364 | 68582722 | 68584921 | 68289694 | 33 | 1 | 33 | 1 | 9999990008 |  | Трудозатраты рабочих | 1191 | 1013 | чел.-ч. | чел.-ч. | 1 | 0 | 476480486 | 83.06 | 0 | 0 | 0 | 0 | 0 | 0 | 0 | 0 | 1 | 1 | 1 | 1 | -2 | 0 | 1 | 0 | 0 | 0 | 83.06 |  | 1 | 2 | 68620749 | 1 | 0 | 610 | 0 | 0 | 0 | 0 | 0 | 0 | 0 | 0 | 0 | 0 | 0 | 0 | 0 | 0 | 0 | 0 | 0 | 0 | 0 | 0 | 0 | 0 | 4.9836 | 0 | 0 | 1 | 0 | 0 |  | 0 | 0 | 0 | 0 | 0 | 0 | 0 | 0
364 | 68582722 | 68584921 | 68303249 | 1 | 1 | 33 | 2 | 22.1-30-103 | СН-2012-2024.22. База. п.1-30-103 (304104) | Перфораторы электрические, мощность до 800 Вт | 1368 | 1011 | маш.-ч | маш.-ч | 1 | 0 | -2077003567 | 0.76 | 0 | 8.76 | 1.18 | 0 | 0 | 8.76 | 1.18 | 0 | 1 | 1 | 1 | 1 | -2 | 0 | 1 | 0 | 0 | 0 | 0.76 |  | 0 | 2 | 68620750 | 1 | 0 | 611 | 0 | 0 | 0 | 0 | 0 | 0 | 0 | 0 | 0 | 0 | 0 | 0 | 0 | 0 | 0 | 0 | 0 | 0 | 0 | 0 | 0 | 0 | 0.0456 | 8.76 | 8.76 | 1 | 6.66 | 0.9 |  | 0 | 0.4 | 0.05 | 0 | 0.4 | 0 | 0 | 0
364 | 68582722 | 68584921 | 68303188 | 1 | 1 | 33 | 2 | 22.1-30-31 | СН-2012-2024.22. База. п.1-30-31 (306501) | Ножницы электрические | 1368 | 1011 | маш.-ч | маш.-ч | 1 | 0 | -306589896 | 0.18 | 0 | 3.79 | 0.01 | 0 | 0 | 3.79 | 0.01 | 0 | 1 | 1 | 1 | 1 | -2 | 0 | 1 | 0 | 0 | 0 | 0.18 |  | 0 | 2 | 68620751 | 1 | 0 | 612 | 0 | 0 | 0 | 0 | 0 | 0 | 0 | 0 | 0 | 0 | 0 | 0 | 0 | 0 | 0 | 0 | 0 | 0 | 0 | 0 | 0 | 0 | 0.0108 | 3.79 | 3.79 | 1 | 0.68 | 0 |  | 0 | 0.04 | 0 | 0 | 0.04 | 0 | 0 | 0
364 | 68582722 | 68584921 | 68303210 | 1 | 1 | 33 | 2 | 22.1-30-56 | СН-2012-2024.22. База. п.1-30-56 (309101) | Шуруповерты | 1368 | 1011 | маш.-ч | маш.-ч | 1 | 0 | -700529201 | 2.5 | 0 | 5.27 | 0.01 | 0 | 0 | 5.27 | 0.01 | 0 | 1 | 1 | 1 | 1 | -2 | 0 | 1 | 0 | 0 | 0 | 2.5 |  | 0 | 2 | 68620752 | 1 | 0 | 613 | 0 | 0 | 0 | 0 | 0 | 0 | 0 | 0 | 0 | 0 | 0 | 0 | 0 | 0 | 0 | 0 | 0 | 0 | 0 | 0 | 0 | 0 | 0.15 | 5.27 | 5.27 | 1 | 13.18 | 0.03 |  | 0 | 0.79 | 0 | 0 | 0.79 | 0 | 0 | 0
364 | 68582722 | 68584921 | 68304438 | 1 | 1 | 33 | 3 | 21.1-11-135 | СН-2012-2024.21. База. Р.1, о.11, поз.135 | Дюбель "К" пластиковый с кромкой и стальным шурупом, диаметр 6 мм, длина 35 мм | 1355 | 1010 | 100 шт. | 100 шт. | 100 | 0 | -788044088 | 1.49 | 115.25 | 0 | 0 | 0 | 115.25 | 0 | 0 | 0 | 1 | 1 | 1 | 1 | -2 | 0 | 1 | 0 | 0 | 0 | 1.49 |  | 0 | 2 | 68620753 | 1 | 0 | 614 | 0 | 0 | 0 | 0 | 0 | 0 | 0 | 0 | 0 | 0 | 0 | 0 | 0 | 0 | 0 | 0 | 0 | 0 | 0 | 0 | 0 | 0 | 0.0894 | 115.25 | 115.25 | 1 | 171.72 | 0 |  | 10.3 | 0 | 0 | 0 | 10.3 | 0 | 0 | 0
364 | 68582722 | 68584921 | 68304440 | 1 | 1 | 33 | 3 | 21.1-11-137 | СН-2012-2024.21. База. Р.1, о.11, поз.137 | Шурупы-саморезы прокалывающие с головкой специальной формы, размеры 3,5х25 мм | 1355 | 1010 | 100 шт. | 100 шт. | 100 | 0 | -1364165624 | 19.43 | 32.38 | 0 | 0 | 0 | 32.38 | 0 | 0 | 0 | 1 | 1 | 1 | 1 | -2 | 0 | 1 | 0 | 0 | 0 | 19.43 |  | 0 | 2 | 68620754 | 1 | 0 | 615 | 0 | 0 | 0 | 0 | 0 | 0 | 0 | 0 | 0 | 0 | 0 | 0 | 0 | 0 | 0 | 0 | 0 | 0 | 0 | 0 | 0 | 0 | 1.1658 | 32.38 | 32.38 | 1 | 629.14 | 0 |  | 37.75 | 0 | 0 | 0 | 37.75 | 0 | 0 | 0
364 | 68582722 | 68584921 | 68305456 | 1 | 1 | 33 | 3 | 21.1-25-181 | СН-2012-2024.21. База. Р.1, о.25, поз.181 | Листы гипсокартонные, толщина 8-10 мм | 1327 | 1005 | м2 | м2 | 1 | 0 | -1342433779 | 112 | 100.31 | 0 | 0 | 0 | 100.31 | 0 | 0 | 0 | 1 | 1 | 1 | 1 | -2 | 0 | 1 | 0 | 0 | 0 | 112 |  | 0 | 2 | 68620755 | 1 | 0 | 616 | 0 | 0 | 0 | 0 | 0 | 0 | 0 | 0 | 0 | 0 | 0 | 0 | 0 | 0 | 0 | 0 | 0 | 0 | 0 | 0 | 0 | 0 | 6.72 | 100.31 | 100.31 | 1 | 11234.72 | 0 |  | 674.08 | 0 | 0 | 0 | 674.08 | 0 | 0 | 0
364 | 68582722 | 68584921 | 68305715 | 1 | 1 | 33 | 3 | 21.1-25-647 | СН-2012-2024.21. База. Р.1, о.25, поз.647 | Лента полимерная разделительная самоклеющаяся, ширина 50 мм | 1301 | 1003 | м | м | 1 | 0 | -804549694 | 80 | 7.66 | 0 | 0 | 0 | 7.66 | 0 | 0 | 0 | 1 | 1 | 1 | 1 | -2 | 0 | 1 | 0 | 0 | 0 | 80 |  | 0 | 2 | 68620756 | 1 | 0 | 617 | 0 | 0 | 0 | 0 | 0 | 0 | 0 | 0 | 0 | 0 | 0 | 0 | 0 | 0 | 0 | 0 | 0 | 0 | 0 | 0 | 0 | 0 | 4.8 | 7.66 | 7.66 | 1 | 612.8 | 0 |  | 36.77 | 0 | 0 | 0 | 36.77 | 0 | 0 | 0
364 | 68582722 | 68584921 | 68305717 | 1 | 1 | 33 | 3 | 21.1-25-649 | СН-2012-2024.21. База. Р.1, о.25, поз.649 | Лента полимерная микропористая уплотнительная самоклеющаяся, типа "Дихтунгсбанд", ширина 70 мм, толщина 3,2 мм | 1301 | 1003 | м | м | 1 | 0 | 879879791 | 116 | 8.32 | 0 | 0 | 0 | 8.32 | 0 | 0 | 0 | 1 | 1 | 1 | 1 | -2 | 0 | 1 | 0 | 0 | 0 | 116 |  | 0 | 2 | 68620757 | 1 | 0 | 618 | 0 | 0 | 0 | 0 | 0 | 0 | 0 | 0 | 0 | 0 | 0 | 0 | 0 | 0 | 0 | 0 | 0 | 0 | 0 | 0 | 0 | 0 | 6.96 | 8.32 | 8.32 | 1 | 965.12 | 0 |  | 57.91 | 0 | 0 | 0 | 57.91 | 0 | 0 | 0
364 | 68582722 | 68584921 | 68305724 | 1 | 1 | 33 | 3 | 21.1-25-657 | СН-2012-2024.21. База. Р.1, о.25, поз.657 | Лента бумажная для армирования шпатлевочного шва при заделке стыков, ширина 50 мм | 1301 | 1003 | м | м | 1 | 0 | 773786340 | 118 | 2.95 | 0 | 0 | 0 | 2.95 | 0 | 0 | 0 | 1 | 1 | 1 | 1 | -2 | 0 | 1 | 0 | 0 | 0 | 118 |  | 0 | 2 | 68620758 | 1 | 0 | 619 | 0 | 0 | 0 | 0 | 0 | 0 | 0 | 0 | 0 | 0 | 0 | 0 | 0 | 0 | 0 | 0 | 0 | 0 | 0 | 0 | 0 | 0 | 7.08 | 2.95 | 2.95 | 1 | 348.1 | 0 |  | 20.89 | 0 | 0 | 0 | 20.89 | 0 | 0 | 0
364 | 68582722 | 68584921 | 68303825 | 1 | 1 | 33 | 3 | 21.1-6-165 | СН-2012-2024.21. База. Р.1, о.6, поз.165 | Грунтовка водно-дисперсионная высококонцентрированная глубокопроникающая универсальная | 1346 | 1009 | кг | кг | 1 | 0 | 1462898 | 10 | 113.12 | 0 | 0 | 0 | 113.12 | 0 | 0 | 0 | 1 | 1 | 1 | 1 | -2 | 0 | 1 | 0 | 0 | 0 | 10 |  | 0 | 2 | 68620759 | 1 | 0 | 620 | 0 | 0 | 0 | 0 | 0 | 0 | 0 | 0 | 0 | 0 | 0 | 0 | 0 | 0 | 0 | 0 | 0 | 0 | 0 | 0 | 0 | 0 | 0.6 | 113.12 | 113.12 | 1 | 1131.2 | 0 |  | 67.87 | 0 | 0 | 0 | 67.87 | 0 | 0 | 0
364 | 68582722 | 68584921 | 68303927 | 1 | 1 | 33 | 3 | 21.1-9-10 | СН-2012-2024.21. База. Р.1, о.9, поз.10 | Бруски хвойных пород обрезные, длина 2-6,5 м, сорт I, толщина 70-120мм | 1339 | 1007 | м3 | м3 | 1 | 0 | 1851072828 | 0.139 | 8225.95 | 0 | 0 | 0 | 8225.95 | 0 | 0 | 0 | 1 | 1 | 1 | 1 | -2 | 0 | 1 | 0 | 0 | 0 | 0.139 |  | 0 | 2 | 68620760 | 1 | 0 | 621 | 0 | 0 | 0 | 0 | 0 | 0 | 0 | 0 | 0 | 0 | 0 | 0 | 0 | 0 | 0 | 0 | 0 | 0 | 0 | 0 | 0 | 0 | 0.00834 | 8225.95 | 8225.95 | 1 | 1143.41 | 0 |  | 68.6 | 0 | 0 | 0 | 68.6 | 0 | 0 | 0
364 | 68582722 | 68584921 | 68306468 | 1 | 1 | 33 | 3 | 21.3-2-111 | СН-2012-2024.21. База. Р.3, о.2, поз.111 | Смеси сухие шпатлевочные, гипсовые, высокопрочные, "Унифлот", с полимерными добавками для внутренних работ: В5 (М75), крупность заполнителя не более 0,15 мм | 1346 | 1009 | кг | кг | 1 | 0 | -586639165 | 5 | 120.93 | 0 | 0 | 0 | 120.93 | 0 | 0 | 0 | 1 | 1 | 1 | 1 | -2 | 0 | 1 | 0 | 0 | 0 | 5 |  | 0 | 2 | 68620761 | 1 | 0 | 622 | 0 | 0 | 0 | 0 | 0 | 0 | 0 | 0 | 0 | 0 | 0 | 0 | 0 | 0 | 0 | 0 | 0 | 0 | 0 | 0 | 0 | 0 | 0.3 | 120.93 | 120.93 | 1 | 604.65 | 0 |  | 36.28 | 0 | 0 | 0 | 36.28 | 0 | 0 | 0
364 | 68582722 | 68584921 | 68306469 | 1 | 1 | 33 | 3 | 21.3-2-112 | СН-2012-2024.21. База. Р.3, о.2, поз.112 | Смеси сухие клеевые на основе гипсового вяжущего, "Перлфикс", с полимерными добавками для внутренних работ | 1346 | 1009 | кг | кг | 1 | 0 | 285392572 | 76 | 14.53 | 0 | 0 | 0 | 14.53 | 0 | 0 | 0 | 1 | 1 | 1 | 1 | -2 | 0 | 1 | 0 | 0 | 0 | 76 |  | 0 | 2 | 68620762 | 1 | 0 | 623 | 0 | 0 | 0 | 0 | 0 | 0 | 0 | 0 | 0 | 0 | 0 | 0 | 0 | 0 | 0 | 0 | 0 | 0 | 0 | 0 | 0 | 0 | 4.56 | 14.53 | 14.53 | 1 | 1104.28 | 0 |  | 66.26 | 0 | 0 | 0 | 66.26 | 0 | 0 | 0
364 | 68582722 | 68584921 | 68306385 | 1 | 1 | 33 | 3 | 21.3-2-23 | СН-2012-2024.21. База. Р.3, о.2, поз.23 | Смеси сухие шпатлевочные, гипсовые, универсальные, "Фуген", с полимерными добавками: В3,5 (М50), крупность заполнителя не более 0,15 мм | 1346 | 1009 | кг | кг | 1 | 0 | -2121997337 | 34 | 21.14 | 0 | 0 | 0 | 21.14 | 0 | 0 | 0 | 1 | 1 | 1 | 1 | -2 | 0 | 1 | 0 | 0 | 0 | 34 |  | 0 | 2 | 68620763 | 1 | 0 | 624 | 0 | 0 | 0 | 0 | 0 | 0 | 0 | 0 | 0 | 0 | 0 | 0 | 0 | 0 | 0 | 0 | 0 | 0 | 0 | 0 | 0 | 0 | 2.04 | 21.14 | 21.14 | 1 | 718.76 | 0 |  | 43.13 | 0 | 0 | 0 | 43.13 | 0 | 0 | 0
364 | 68582722 | 68584921 | 68307723 | 1 | 1 | 33 | 3 | 21.7-4-10 | СН-2012-2024.21. База. Р.7, о.4, поз.10 | Профили направляющих для монтажа гипсовых перегородок и подвесных потолков, стальные, оцинкованные, марка ПН, сечение 75х40х0,6 мм | 1301 | 1003 | м | м | 1 | 0 | -571275357 | 122 | 103.09 | 0 | 0 | 0 | 103.09 | 0 | 0 | 0 | 1 | 1 | 1 | 1 | -2 | 0 | 1 | 0 | 0 | 0 | 122 |  | 0 | 2 | 68620764 | 1 | 0 | 625 | 0 | 0 | 0 | 0 | 0 | 0 | 0 | 0 | 0 | 0 | 0 | 0 | 0 | 0 | 0 | 0 | 0 | 0 | 0 | 0 | 0 | 0 | 7.32 | 103.09 | 103.09 | 1 | 12576.98 | 0 |  | 754.62 | 0 | 0 | 0 | 754.62 | 0 | 0 | 0
364 | 68582722 | 68584921 | 68307722 | 1 | 1 | 33 | 3 | 21.7-4-9 | СН-2012-2024.21. База. Р.7, о.4, поз.9 | Профили стоек для монтажа гипсовых перегородок и подвесных потолков, стальные, оцинкованные, марка ПС, сечение 75х50х0,6 мм | 1301 | 1003 | м | м | 1 | 0 | -2054101916 | 234 | 125.28 | 0 | 0 | 0 | 125.28 | 0 | 0 | 0 | 1 | 1 | 1 | 1 | -2 | 0 | 1 | 0 | 0 | 0 | 234 |  | 0 | 2 | 68620765 | 1 | 0 | 626 | 0 | 0 | 0 | 0 | 0 | 0 | 0 | 0 | 0 | 0 | 0 | 0 | 0 | 0 | 0 | 0 | 0 | 0 | 0 | 0 | 0 | 0 | 14.04 | 125.28 | 125.28 | 1 | 29315.52 | 0 |  | 1758.93 | 0 | 0 | 0 | 1758.93 | 0 | 0 | 0
365 | 68582722 | 68584956 | 68289694 | 33 | 1 | 33 | 1 | 9999990008 |  | Трудозатраты рабочих | 1191 | 1013 | чел.-ч. | чел.-ч. | 1 | 0 | 476480486 | 75.9 | 0 | 0 | 0 | 0 | 0 | 0 | 0 | 0 | 1 | 1 | 1 | 1 | -2 | 0 | 1 | 0 | 0 | 0 | 75.9 |  | 1 | 2 | 68620766 | 1 | 0 | 627 | 0 | 0 | 0 | 0 | 0 | 0 | 0 | 0 | 0 | 0 | 0 | 0 | 0 | 0 | 0 | 0 | 0 | 0 | 0 | 0 | 0 | 0 | 1.518 | 0 | 0 | 1 | 0 | 0 |  | 0 | 0 | 0 | 0 | 0 | 0 | 0 | 0
365 | 68582722 | 68584956 | 68303210 | 1 | 1 | 33 | 2 | 22.1-30-56 | СН-2012-2024.22. База. п.1-30-56 (309101) | Шуруповерты | 1368 | 1011 | маш.-ч | маш.-ч | 1 | 0 | -700529201 | 16.25 | 0 | 5.27 | 0.01 | 0 | 0 | 5.27 | 0.01 | 0 | 1 | 1 | 1 | 1 | -2 | 0 | 1 | 0 | 0 | 0 | 16.25 |  | 0 | 2 | 68620767 | 1 | 0 | 628 | 0 | 0 | 0 | 0 | 0 | 0 | 0 | 0 | 0 | 0 | 0 | 0 | 0 | 0 | 0 | 0 | 0 | 0 | 0 | 0 | 0 | 0 | 0.325 | 5.27 | 5.27 | 1 | 85.64 | 0.16 |  | 0 | 1.71 | 0 | 0 | 1.71 | 0 | 0 | 0
365 | 68582722 | 68584956 | 68296525 | 33 | 1 | 33 | 3 | 21.1-11-33 | СН-2012-2024.21. База. Р.1, о.11, поз.33 | Винты самонарезающие оцинкованные, длина 35 мм | 1346 | 1009 | кг | кг | 1 | 0 | -2138240946 | 4.5 | 265.67 | 0 | 0 | 0 | 265.67 | 0 | 0 | 0 | 1 | 1 | 1 | 1 | -2 | 0 | 1 | 0 | 0 | 0 | 4.5 |  | 0 | 2 | 68620769 | 2 | 22528 | 629 | 0 | 0 | 0 | 0 | 0 | 0 | 0 | 0 | 0 | 0 | 0 | 0 | 0 | 0 | 0 | 0 | 0 | 0 | 0 | 0 | 0 | 0 | 0.09 | 265.67 | 265.67 | 1 | 1195.52 | 0 |  | 23.91 | 0 | 0 | 0 | 23.91 | 0 | 0 | 0
365 | 68582722 | 68584956 | 68305457 | 1 | 1 | 33 | 3 | 21.1-25-182 | СН-2012-2024.21. База. Р.1, о.25, поз.182 | Листы гипсокартонные, толщина 12-16 мм | 1327 | 1005 | м2 | м2 | 1 | 0 | 1110058423 | 121.3 | 106.92 | 0 | 0 | 0 | 106.92 | 0 | 0 | 0 | 1 | 1 | 1 | 1 | -2 | 0 | 1 | 0 | 0 | 0 | 121.3 |  | 0 | 2 | 68620768 | 1 | 0 | 630 | 0 | 0 | 0 | 0 | 0 | 0 | 0 | 0 | 0 | 0 | 0 | 0 | 0 | 0 | 0 | 0 | 0 | 0 | 0 | 0 | 0 | 0 | 2.426 | 106.92 | 106.92 | 1 | 12969.4 | 0 |  | 259.39 | 0 | 0 | 0 | 259.39 | 0 | 0 | 0
366 | 68582722 | 68584965 | 68289694 | 33 | 1 | 33 | 1 | 9999990008 |  | Трудозатраты рабочих | 1191 | 1013 | чел.-ч. | чел.-ч. | 1 | 0 | 476480486 | 128.91 | 0 | 0 | 0 | 0 | 0 | 0 | 0 | 0 | 1 | 1 | 1 | 1 | -2 | 0 | 1 | 0 | 0 | 0 | 128.91 |  | 1 | 2 | 68620770 | 1 | 0 | 631 | 0 | 0 | 0 | 0 | 0 | 0 | 0 | 0 | 0 | 0 | 0 | 0 | 0 | 0 | 0 | 0 | 0 | 0 | 0 | 0 | 0 | 0 | 6.4455 | 0 | 0 | 1 | 0 | 0 |  | 0 | 0 | 0 | 0 | 0 | 0 | 0 | 0
366 | 68582722 | 68584965 | 68303249 | 1 | 1 | 33 | 2 | 22.1-30-103 | СН-2012-2024.22. База. п.1-30-103 (304104) | Перфораторы электрические, мощность до 800 Вт | 1368 | 1011 | маш.-ч | маш.-ч | 1 | 0 | -2077003567 | 1.12 | 0 | 8.76 | 1.18 | 0 | 0 | 8.76 | 1.18 | 0 | 1 | 1 | 1 | 1 | -2 | 0 | 1 | 0 | 0 | 0 | 1.12 |  | 0 | 2 | 68620771 | 1 | 0 | 632 | 0 | 0 | 0 | 0 | 0 | 0 | 0 | 0 | 0 | 0 | 0 | 0 | 0 | 0 | 0 | 0 | 0 | 0 | 0 | 0 | 0 | 0 | 0.056 | 8.76 | 8.76 | 1 | 9.81 | 1.32 |  | 0 | 0.49 | 0.07 | 0 | 0.49 | 0 | 0 | 0
366 | 68582722 | 68584965 | 68303188 | 1 | 1 | 33 | 2 | 22.1-30-31 | СН-2012-2024.22. База. п.1-30-31 (306501) | Ножницы электрические | 1368 | 1011 | маш.-ч | маш.-ч | 1 | 0 | -306589896 | 1.01 | 0 | 3.79 | 0.01 | 0 | 0 | 3.79 | 0.01 | 0 | 1 | 1 | 1 | 1 | -2 | 0 | 1 | 0 | 0 | 0 | 1.01 |  | 0 | 2 | 68620772 | 1 | 0 | 633 | 0 | 0 | 0 | 0 | 0 | 0 | 0 | 0 | 0 | 0 | 0 | 0 | 0 | 0 | 0 | 0 | 0 | 0 | 0 | 0 | 0 | 0 | 0.0505 | 3.79 | 3.79 | 1 | 3.83 | 0.01 |  | 0 | 0.19 | 0 | 0 | 0.19 | 0 | 0 | 0
366 | 68582722 | 68584965 | 68303210 | 1 | 1 | 33 | 2 | 22.1-30-56 | СН-2012-2024.22. База. п.1-30-56 (309101) | Шуруповерты | 1368 | 1011 | маш.-ч | маш.-ч | 1 | 0 | -700529201 | 4.88 | 0 | 5.27 | 0.01 | 0 | 0 | 5.27 | 0.01 | 0 | 1 | 1 | 1 | 1 | -2 | 0 | 1 | 0 | 0 | 0 | 4.88 |  | 0 | 2 | 68620773 | 1 | 0 | 634 | 0 | 0 | 0 | 0 | 0 | 0 | 0 | 0 | 0 | 0 | 0 | 0 | 0 | 0 | 0 | 0 | 0 | 0 | 0 | 0 | 0 | 0 | 0.244 | 5.27 | 5.27 | 1 | 25.72 | 0.05 |  | 0 | 1.29 | 0 | 0 | 1.29 | 0 | 0 | 0
366 | 68582722 | 68584965 | 68304438 | 1 | 1 | 33 | 3 | 21.1-11-135 | СН-2012-2024.21. База. Р.1, о.11, поз.135 | Дюбель "К" пластиковый с кромкой и стальным шурупом, диаметр 6 мм, длина 35 мм | 1355 | 1010 | 100 шт. | 100 шт. | 100 | 0 | -788044088 | 1.63 | 115.25 | 0 | 0 | 0 | 115.25 | 0 | 0 | 0 | 1 | 1 | 1 | 1 | -2 | 0 | 1 | 0 | 0 | 0 | 1.63 |  | 0 | 2 | 68620774 | 1 | 0 | 635 | 0 | 0 | 0 | 0 | 0 | 0 | 0 | 0 | 0 | 0 | 0 | 0 | 0 | 0 | 0 | 0 | 0 | 0 | 0 | 0 | 0 | 0 | 0.0815 | 115.25 | 115.25 | 1 | 187.86 | 0 |  | 9.39 | 0 | 0 | 0 | 9.39 | 0 | 0 | 0
366 | 68582722 | 68584965 | 68304440 | 1 | 1 | 33 | 3 | 21.1-11-137 | СН-2012-2024.21. База. Р.1, о.11, поз.137 | Шурупы-саморезы прокалывающие с головкой специальной формы, размеры 3,5х25 мм | 1355 | 1010 | 100 шт. | 100 шт. | 100 | 0 | -1364165624 | 37.88 | 32.38 | 0 | 0 | 0 | 32.38 | 0 | 0 | 0 | 1 | 1 | 1 | 1 | -2 | 0 | 1 | 0 | 0 | 0 | 37.88 |  | 0 | 2 | 68620775 | 1 | 0 | 636 | 0 | 0 | 0 | 0 | 0 | 0 | 0 | 0 | 0 | 0 | 0 | 0 | 0 | 0 | 0 | 0 | 0 | 0 | 0 | 0 | 0 | 0 | 1.894 | 32.38 | 32.38 | 1 | 1226.55 | 0 |  | 61.33 | 0 | 0 | 0 | 61.33 | 0 | 0 | 0
366 | 68582722 | 68584965 | 68304373 | 1 | 1 | 33 | 3 | 21.1-11-70 | СН-2012-2024.21. База. Р.1, о.11, поз.70 | Дюбель-гвоздь стальной, диаметр 6 мм, длина 40 мм | 1355 | 1010 | 100 шт. | 100 шт. | 100 | 0 | -1100906222 | 0.7 | 399.26 | 0 | 0 | 0 | 399.26 | 0 | 0 | 0 | 1 | 1 | 1 | 1 | -2 | 0 | 1 | 0 | 0 | 0 | 0.7 |  | 0 | 2 | 68620776 | 1 | 0 | 637 | 0 | 0 | 0 | 0 | 0 | 0 | 0 | 0 | 0 | 0 | 0 | 0 | 0 | 0 | 0 | 0 | 0 | 0 | 0 | 0 | 0 | 0 | 0.035 | 399.26 | 399.26 | 1 | 279.48 | 0 |  | 13.97 | 0 | 0 | 0 | 13.97 | 0 | 0 | 0
366 | 68582722 | 68584965 | 68304630 | 1 | 1 | 33 | 3 | 21.1-14-11 | СН-2012-2024.21. База. Р.1, о.14, поз.11 | Плиты минераловатные теплоизоляционные для ненагружаемых конструкций, марка "Лайт Баттс", толщина от 50 до 170 мм | 1339 | 1007 | м3 | м3 | 1 | 0 | 1477004358 | 5.15 | 5661.15 | 0 | 0 | 0 | 5661.15 | 0 | 0 | 0 | 1 | 1 | 1 | 1 | -2 | 0 | 1 | 0 | 0 | 0 | 5.15 |  | 0 | 2 | 68620777 | 1 | 0 | 638 | 0 | 0 | 0 | 0 | 0 | 0 | 0 | 0 | 0 | 0 | 0 | 0 | 0 | 0 | 0 | 0 | 0 | 0 | 0 | 0 | 0 | 0 | 0.2575 | 5661.15 | 5661.15 | 1 | 29154.92 | 0 |  | 1457.75 | 0 | 0 | 0 | 1457.75 | 0 | 0 | 0
366 | 68582722 | 68584965 | 68305457 | 1 | 1 | 33 | 3 | 21.1-25-182 | СН-2012-2024.21. База. Р.1, о.25, поз.182 | Листы гипсокартонные, толщина 12-16 мм | 1327 | 1005 | м2 | м2 | 1 | 0 | 1110058423 | 226 | 106.92 | 0 | 0 | 0 | 106.92 | 0 | 0 | 0 | 1 | 1 | 1 | 1 | -2 | 0 | 1 | 0 | 0 | 0 | 226 |  | 0 | 2 | 68620778 | 1 | 0 | 639 | 0 | 0 | 0 | 0 | 0 | 0 | 0 | 0 | 0 | 0 | 0 | 0 | 0 | 0 | 0 | 0 | 0 | 0 | 0 | 0 | 0 | 0 | 11.3 | 106.92 | 106.92 | 1 | 24163.92 | 0 |  | 1208.2 | 0 | 0 | 0 | 1208.2 | 0 | 0 | 0
366 | 68582722 | 68584965 | 68305714 | 1 | 1 | 33 | 3 | 21.1-25-646 | СН-2012-2024.21. База. Р.1, о.25, поз.646 | Лента полимерная микропористая уплотнительная самоклеющаяся, типа "Дихтунгсбанд", ширина 50 мм, толщина 3,2 мм | 1301 | 1003 | м | м | 1 | 0 | -1660766592 | 117 | 5.91 | 0 | 0 | 0 | 5.91 | 0 | 0 | 0 | 1 | 1 | 1 | 1 | -2 | 0 | 1 | 0 | 0 | 0 | 117 |  | 0 | 2 | 68620779 | 1 | 0 | 640 | 0 | 0 | 0 | 0 | 0 | 0 | 0 | 0 | 0 | 0 | 0 | 0 | 0 | 0 | 0 | 0 | 0 | 0 | 0 | 0 | 0 | 0 | 5.85 | 5.91 | 5.91 | 1 | 691.47 | 0 |  | 34.57 | 0 | 0 | 0 | 34.57 | 0 | 0 | 0
366 | 68582722 | 68584965 | 68305715 | 1 | 1 | 33 | 3 | 21.1-25-647 | СН-2012-2024.21. База. Р.1, о.25, поз.647 | Лента полимерная разделительная самоклеющаяся, ширина 50 мм | 1301 | 1003 | м | м | 1 | 0 | -804549694 | 162 | 7.66 | 0 | 0 | 0 | 7.66 | 0 | 0 | 0 | 1 | 1 | 1 | 1 | -2 | 0 | 1 | 0 | 0 | 0 | 162 |  | 0 | 2 | 68620780 | 1 | 0 | 641 | 0 | 0 | 0 | 0 | 0 | 0 | 0 | 0 | 0 | 0 | 0 | 0 | 0 | 0 | 0 | 0 | 0 | 0 | 0 | 0 | 0 | 0 | 8.1 | 7.66 | 7.66 | 1 | 1240.92 | 0 |  | 62.05 | 0 | 0 | 0 | 62.05 | 0 | 0 | 0
366 | 68582722 | 68584965 | 68305724 | 1 | 1 | 33 | 3 | 21.1-25-657 | СН-2012-2024.21. База. Р.1, о.25, поз.657 | Лента бумажная для армирования шпатлевочного шва при заделке стыков, ширина 50 мм | 1301 | 1003 | м | м | 1 | 0 | 773786340 | 177 | 2.95 | 0 | 0 | 0 | 2.95 | 0 | 0 | 0 | 1 | 1 | 1 | 1 | -2 | 0 | 1 | 0 | 0 | 0 | 177 |  | 0 | 2 | 68620781 | 1 | 0 | 642 | 0 | 0 | 0 | 0 | 0 | 0 | 0 | 0 | 0 | 0 | 0 | 0 | 0 | 0 | 0 | 0 | 0 | 0 | 0 | 0 | 0 | 0 | 8.85 | 2.95 | 2.95 | 1 | 522.15 | 0 |  | 26.11 | 0 | 0 | 0 | 26.11 | 0 | 0 | 0
366 | 68582722 | 68584965 | 68303825 | 1 | 1 | 33 | 3 | 21.1-6-165 | СН-2012-2024.21. База. Р.1, о.6, поз.165 | Грунтовка водно-дисперсионная высококонцентрированная глубокопроникающая универсальная | 1346 | 1009 | кг | кг | 1 | 0 | 1462898 | 20 | 113.12 | 0 | 0 | 0 | 113.12 | 0 | 0 | 0 | 1 | 1 | 1 | 1 | -2 | 0 | 1 | 0 | 0 | 0 | 20 |  | 0 | 2 | 68620782 | 1 | 0 | 643 | 0 | 0 | 0 | 0 | 0 | 0 | 0 | 0 | 0 | 0 | 0 | 0 | 0 | 0 | 0 | 0 | 0 | 0 | 0 | 0 | 0 | 0 | 1 | 113.12 | 113.12 | 1 | 2262.4 | 0 |  | 113.12 | 0 | 0 | 0 | 113.12 | 0 | 0 | 0
366 | 68582722 | 68584965 | 68303927 | 1 | 1 | 33 | 3 | 21.1-9-10 | СН-2012-2024.21. База. Р.1, о.9, поз.10 | Бруски хвойных пород обрезные, длина 2-6,5 м, сорт I, толщина 70-120мм | 1339 | 1007 | м3 | м3 | 1 | 0 | 1851072828 | 0.146 | 8225.95 | 0 | 0 | 0 | 8225.95 | 0 | 0 | 0 | 1 | 1 | 1 | 1 | -2 | 0 | 1 | 0 | 0 | 0 | 0.146 |  | 0 | 2 | 68620783 | 1 | 0 | 644 | 0 | 0 | 0 | 0 | 0 | 0 | 0 | 0 | 0 | 0 | 0 | 0 | 0 | 0 | 0 | 0 | 0 | 0 | 0 | 0 | 0 | 0 | 0.0073 | 8225.95 | 8225.95 | 1 | 1200.99 | 0 |  | 60.05 | 0 | 0 | 0 | 60.05 | 0 | 0 | 0
366 | 68582722 | 68584965 | 68306468 | 1 | 1 | 33 | 3 | 21.3-2-111 | СН-2012-2024.21. База. Р.3, о.2, поз.111 | Смеси сухие шпатлевочные, гипсовые, высокопрочные, "Унифлот", с полимерными добавками для внутренних работ: В5 (М75), крупность заполнителя не более 0,15 мм | 1346 | 1009 | кг | кг | 1 | 0 | -586639165 | 10 | 120.93 | 0 | 0 | 0 | 120.93 | 0 | 0 | 0 | 1 | 1 | 1 | 1 | -2 | 0 | 1 | 0 | 0 | 0 | 10 |  | 0 | 2 | 68620784 | 1 | 0 | 645 | 0 | 0 | 0 | 0 | 0 | 0 | 0 | 0 | 0 | 0 | 0 | 0 | 0 | 0 | 0 | 0 | 0 | 0 | 0 | 0 | 0 | 0 | 0.5 | 120.93 | 120.93 | 1 | 1209.3 | 0 |  | 60.47 | 0 | 0 | 0 | 60.47 | 0 | 0 | 0
366 | 68582722 | 68584965 | 68306385 | 1 | 1 | 33 | 3 | 21.3-2-23 | СН-2012-2024.21. База. Р.3, о.2, поз.23 | Смеси сухие шпатлевочные, гипсовые, универсальные, "Фуген", с полимерными добавками: В3,5 (М50), крупность заполнителя не более 0,15 мм | 1346 | 1009 | кг | кг | 1 | 0 | -2121997337 | 77 | 21.14 | 0 | 0 | 0 | 21.14 | 0 | 0 | 0 | 1 | 1 | 1 | 1 | -2 | 0 | 1 | 0 | 0 | 0 | 77 |  | 0 | 2 | 68620785 | 1 | 0 | 646 | 0 | 0 | 0 | 0 | 0 | 0 | 0 | 0 | 0 | 0 | 0 | 0 | 0 | 0 | 0 | 0 | 0 | 0 | 0 | 0 | 0 | 0 | 3.85 | 21.14 | 21.14 | 1 | 1627.78 | 0 |  | 81.39 | 0 | 0 | 0 | 81.39 | 0 | 0 | 0
366 | 68582722 | 68584965 | 68307723 | 1 | 1 | 33 | 3 | 21.7-4-10 | СН-2012-2024.21. База. Р.7, о.4, поз.10 | Профили направляющих для монтажа гипсовых перегородок и подвесных потолков, стальные, оцинкованные, марка ПН, сечение 75х40х0,6 мм | 1301 | 1003 | м | м | 1 | 0 | -571275357 | 158 | 103.09 | 0 | 0 | 0 | 103.09 | 0 | 0 | 0 | 1 | 1 | 1 | 1 | -2 | 0 | 1 | 0 | 0 | 0 | 158 |  | 0 | 2 | 68620786 | 1 | 0 | 647 | 0 | 0 | 0 | 0 | 0 | 0 | 0 | 0 | 0 | 0 | 0 | 0 | 0 | 0 | 0 | 0 | 0 | 0 | 0 | 0 | 0 | 0 | 7.9 | 103.09 | 103.09 | 1 | 16288.22 | 0 |  | 814.41 | 0 | 0 | 0 | 814.41 | 0 | 0 | 0
366 | 68582722 | 68584965 | 68307731 | 1 | 1 | 33 | 3 | 21.7-4-18 | СН-2012-2024.21. База. Р.7, о.4, поз.18 | Уголки из оцинкованной стали для крепления несущих элементов двери к полу и потолку, размеры 100х99х123х2,0 мм | 1354 | 1010 | шт. | шт. | 1 | 0 | 1407171570 | 28 | 74.34 | 0 | 0 | 0 | 74.34 | 0 | 0 | 0 | 1 | 1 | 1 | 1 | -2 | 0 | 1 | 0 | 0 | 0 | 28 |  | 0 | 2 | 68620787 | 1 | 0 | 648 | 0 | 0 | 0 | 0 | 0 | 0 | 0 | 0 | 0 | 0 | 0 | 0 | 0 | 0 | 0 | 0 | 0 | 0 | 0 | 0 | 0 | 0 | 1.4 | 74.34 | 74.34 | 1 | 2081.52 | 0 |  | 104.08 | 0 | 0 | 0 | 104.08 | 0 | 0 | 0
366 | 68582722 | 68584965 | 68307722 | 1 | 1 | 33 | 3 | 21.7-4-9 | СН-2012-2024.21. База. Р.7, о.4, поз.9 | Профили стоек для монтажа гипсовых перегородок и подвесных потолков, стальные, оцинкованные, марка ПС, сечение 75х50х0,6 мм | 1301 | 1003 | м | м | 1 | 0 | -2054101916 | 254 | 125.28 | 0 | 0 | 0 | 125.28 | 0 | 0 | 0 | 1 | 1 | 1 | 1 | -2 | 0 | 1 | 0 | 0 | 0 | 254 |  | 0 | 2 | 68620788 | 1 | 0 | 649 | 0 | 0 | 0 | 0 | 0 | 0 | 0 | 0 | 0 | 0 | 0 | 0 | 0 | 0 | 0 | 0 | 0 | 0 | 0 | 0 | 0 | 0 | 12.7 | 125.28 | 125.28 | 1 | 31821.12 | 0 |  | 1591.06 | 0 | 0 | 0 | 1591.06 | 0 | 0 | 0
367 | 68582722 | 68585019 | 68289694 | 33 | 1 | 33 | 1 | 9999990008 |  | Трудозатраты рабочих | 1191 | 1013 | чел.-ч. | чел.-ч. | 1 | 0 | 476480486 | 0.21 | 0 | 0 | 0 | 0 | 0 | 0 | 0 | 0 | 1 | 1 | 1 | 1 | -2 | 0 | 1 | 0 | 0 | 0 | 0.21 |  | 1 | 2 | 68620789 | 1 | 0 | 650 | 0 | 0 | 0 | 0 | 0 | 0 | 0 | 0 | 0 | 0 | 0 | 0 | 0 | 0 | 0 | 0 | 0 | 0 | 0 | 0 | 0 | 0 | 3.36 | 0 | 0 | 1 | 0 | 0 |  | 0 | 0 | 0 | 0 | 0 | 0 | 0 | 0
367 | 68582722 | 68585019 | 68305598 | 1 | 1 | 33 | 3 | 21.1-25-325 | СН-2012-2024.21. База. Р.1, о.25, поз.325 | Сетка стекловолокнистая, штукатурная с ячейкой 5х5 мм, стандартная | 1327 | 1005 | м2 | м2 | 1 | 0 | -1942355945 | 1.07 | 21.81 | 0 | 0 | 0 | 21.81 | 0 | 0 | 0 | 1 | 1 | 1 | 1 | -2 | 0 | 1 | 0 | 0 | 0 | 1.07 |  | 0 | 2 | 68620790 | 1 | 0 | 651 | 0 | 0 | 0 | 0 | 0 | 0 | 0 | 0 | 0 | 0 | 0 | 0 | 0 | 0 | 0 | 0 | 0 | 0 | 0 | 0 | 0 | 0 | 17.12 | 21.81 | 21.81 | 1 | 23.34 | 0 |  | 373.39 | 0 | 0 | 0 | 373.39 | 0 | 0 | 0
367 | 68582722 | 68585019 | 68305363 | 1 | 1 | 33 | 3 | 21.1-25-81 | СН-2012-2024.21. База. Р.1, о.25, поз.81 | Клей "ПВА" | 1348 | 1009 | т | т | 1000 | 0 | -496850498 | 9e-05 | 117815.26 | 0 | 0 | 0 | 117815.26 | 0 | 0 | 0 | 1 | 1 | 1 | 1 | -2 | 0 | 1 | 0 | 0 | 0 | 9e-05 |  | 0 | 2 | 68620791 | 1 | 0 | 652 | 0 | 0 | 0 | 0 | 0 | 0 | 0 | 0 | 0 | 0 | 0 | 0 | 0 | 0 | 0 | 0 | 0 | 0 | 0 | 0 | 0 | 0 | 0.00144 | 117815.26 | 117815.26 | 1 | 10.6 | 0 |  | 169.65 | 0 | 0 | 0 | 169.65 | 0 | 0 | 0
368 | 68582722 | 68585026 | 68289694 | 33 | 1 | 33 | 1 | 9999990008 |  | Трудозатраты рабочих | 1191 | 1013 | чел.-ч. | чел.-ч. | 1 | 0 | 476480486 | 41.4 | 0 | 0 | 0 | 0 | 0 | 0 | 0 | 0 | 1 | 1 | 1 | 1 | -2 | 0 | 1 | 0 | 0 | 0 | 41.4 |  | 1 | 2 | 68620792 | 1 | 0 | 653 | 0 | 0 | 0 | 0 | 0 | 0 | 0 | 0 | 0 | 0 | 0 | 0 | 0 | 0 | 0 | 0 | 0 | 0 | 0 | 0 | 0 | 0 | 6.624 | 0 | 0 | 1 | 0 | 0 |  | 0 | 0 | 0 | 0 | 0 | 0 | 0 | 0
368 | 68582722 | 68585026 | 68305464 | 1 | 1 | 33 | 3 | 21.1-25-189 | СН-2012-2024.21. База. Р.1, о.25, поз.189 | Миткаль (серпянка) | 1327 | 1005 | м2 | м2 | 1 | 0 | 1871205454 | 41 | 28.4 | 0 | 0 | 0 | 28.4 | 0 | 0 | 0 | 1 | 1 | 1 | 1 | -2 | 0 | 1 | 0 | 0 | 0 | 41 |  | 0 | 2 | 68620793 | 1 | 0 | 654 | 0 | 0 | 0 | 0 | 0 | 0 | 0 | 0 | 0 | 0 | 0 | 0 | 0 | 0 | 0 | 0 | 0 | 0 | 0 | 0 | 0 | 0 | 6.56 | 28.4 | 28.4 | 1 | 1164.4 | 0 |  | 186.3 | 0 | 0 | 0 | 186.3 | 0 | 0 | 0
368 | 68582722 | 68585026 | 68305678 | 1 | 1 | 33 | 3 | 21.1-25-407 | СН-2012-2024.21. База. Р.1, о.25, поз.407 | Шпатлевка масляно-клеевая универсальная | 1348 | 1009 | т | т | 1000 | 0 | 2138143800 | 0.005 | 50748.25 | 0 | 0 | 0 | 50748.25 | 0 | 0 | 0 | 1 | 1 | 1 | 1 | -2 | 0 | 1 | 0 | 0 | 0 | 0.005 |  | 0 | 2 | 68620794 | 1 | 0 | 655 | 0 | 0 | 0 | 0 | 0 | 0 | 0 | 0 | 0 | 0 | 0 | 0 | 0 | 0 | 0 | 0 | 0 | 0 | 0 | 0 | 0 | 0 | 0.0008 | 50748.25 | 50748.25 | 1 | 253.74 | 0 |  | 40.6 | 0 | 0 | 0 | 40.6 | 0 | 0 | 0
369 | 68582722 | 68585033 | 68289694 | 33 | 1 | 33 | 1 | 9999990008 |  | Трудозатраты рабочих | 1191 | 1013 | чел.-ч. | чел.-ч. | 1 | 0 | 476480486 | 26.56 | 0 | 0 | 0 | 0 | 0 | 0 | 0 | 0 | 1 | 1 | 1 | 1 | -2 | 0 | 1 | 0 | 0 | 0 | 26.56 |  | 1 | 2 | 68620795 | 1 | 0 | 656 | 0 | 0 | 0 | 0 | 0 | 0 | 0 | 0 | 0 | 0 | 0 | 0 | 0 | 0 | 0 | 0 | 0 | 0 | 0 | 0 | 0 | 0 | 4.2496 | 0 | 0 | 1 | 0 | 0 |  | 0 | 0 | 0 | 0 | 0 | 0 | 0 | 0
369 | 68582722 | 68585033 | 68305678 | 1 | 1 | 33 | 3 | 21.1-25-407 | СН-2012-2024.21. База. Р.1, о.25, поз.407 | Шпатлевка масляно-клеевая универсальная | 1348 | 1009 | т | т | 1000 | 0 | 2138143800 | 0.005 | 50748.25 | 0 | 0 | 0 | 50748.25 | 0 | 0 | 0 | 1 | 1 | 1 | 1 | -2 | 0 | 1 | 0 | 0 | 0 | 0.005 |  | 0 | 2 | 68620796 | 1 | 0 | 657 | 0 | 0 | 0 | 0 | 0 | 0 | 0 | 0 | 0 | 0 | 0 | 0 | 0 | 0 | 0 | 0 | 0 | 0 | 0 | 0 | 0 | 0 | 0.0008 | 50748.25 | 50748.25 | 1 | 253.74 | 0 |  | 40.6 | 0 | 0 | 0 | 40.6 | 0 | 0 | 0
369 | 68582722 | 68585033 | 68303765 | 1 | 1 | 33 | 3 | 21.1-6-103 | СН-2012-2024.21. База. Р.1, о.6, поз.103 | Пигменты сухие для красок, охра золотистая | 1348 | 1009 | т | т | 1000 | 0 | -1550418455 | 0.0017 | 161852.19 | 0 | 0 | 0 | 161852.19 | 0 | 0 | 0 | 1 | 1 | 1 | 1 | -2 | 0 | 1 | 0 | 0 | 0 | 0.0017 |  | 0 | 2 | 68620797 | 1 | 0 | 658 | 0 | 0 | 0 | 0 | 0 | 0 | 0 | 0 | 0 | 0 | 0 | 0 | 0 | 0 | 0 | 0 | 0 | 0 | 0 | 0 | 0 | 0 | 0.000272 | 161852.19 | 161852.19 | 1 | 275.15 | 0 |  | 44.02 | 0 | 0 | 0 | 44.02 | 0 | 0 | 0
369 | 68582722 | 68585033 | 68303703 | 1 | 1 | 33 | 3 | 21.1-6-37 | СН-2012-2024.21. База. Р.1, о.6, поз.37 | Краски водно-дисперсионные поливинилацетатные, белые, марка ВД-ВА-17 | 1348 | 1009 | т | т | 1000 | 0 | -336367829 | 0.063 | 101932.34 | 0 | 0 | 0 | 101932.34 | 0 | 0 | 0 | 1 | 1 | 1 | 1 | -2 | 0 | 1 | 0 | 0 | 0 | 0.063 |  | 0 | 2 | 68620798 | 1 | 0 | 659 | 0 | 0 | 0 | 0 | 0 | 0 | 0 | 0 | 0 | 0 | 0 | 0 | 0 | 0 | 0 | 0 | 0 | 0 | 0 | 0 | 0 | 0 | 0.01008 | 101932.34 | 101932.34 | 1 | 6421.74 | 0 |  | 1027.48 | 0 | 0 | 0 | 1027.48 | 0 | 0 | 0
370 | 68582722 | 68585147 | 68289694 | 33 | 1 | 33 | 1 | 9999990008 |  | Трудозатраты рабочих | 1191 | 1013 | чел.-ч. | чел.-ч. | 1 | 0 | 476480486 | 0.07 | 0 | 0 | 0 | 0 | 0 | 0 | 0 | 0 | 1 | 1 | 1 | 1 | -2 | 0 | 1 | 0 | 0 | 0 | 0.07 |  | 1 | 2 | 68620800 | 1 | 0 | 661 | 0 | 0 | 0 | 0 | 0 | 0 | 0 | 0 | 0 | 0 | 0 | 0 | 0 | 0 | 0 | 0 | 0 | 0 | 0 | 0 | 0 | 0 | 0.42 | 0 | 0 | 1 | 0 | 0 |  | 0 | 0 | 0 | 0 | 0 | 0 | 0 | 0
370 | 68582722 | 68585147 | 68303210 | 1 | 1 | 33 | 2 | 22.1-30-56 | СН-2012-2024.22. База. п.1-30-56 (309101) | Шуруповерты | 1368 | 1011 | маш.-ч | маш.-ч | 1 | 0 | -700529201 | 0.01 | 0 | 5.27 | 0.01 | 0 | 0 | 5.27 | 0.01 | 0 | 1 | 1 | 1 | 1 | -2 | 0 | 1 | 0 | 0 | 0 | 0.01 |  | 0 | 2 | 68620801 | 1 | 0 | 662 | 0 | 0 | 0 | 0 | 0 | 0 | 0 | 0 | 0 | 0 | 0 | 0 | 0 | 0 | 0 | 0 | 0 | 0 | 0 | 0 | 0 | 0 | 0.06 | 5.27 | 5.27 | 1 | 0.05 | 0 |  | 0 | 0.32 | 0 | 0 | 0.32 | 0 | 0 | 0
371 | 68582722 | 68585152 | 68289694 | 33 | 1 | 33 | 1 | 9999990008 |  | Трудозатраты рабочих | 1191 | 1013 | чел.-ч. | чел.-ч. | 1 | 0 | 476480486 | 0.17 | 0 | 0 | 0 | 0 | 0 | 0 | 0 | 0 | 1 | 1 | 1 | 1 | -2 | 0 | 1 | 0 | 0 | 0 | 0.17 |  | 1 | 2 | 68620802 | 1 | 0 | 663 | 0 | 0 | 0 | 0 | 0 | 0 | 0 | 0 | 0 | 0 | 0 | 0 | 0 | 0 | 0 | 0 | 0 | 0 | 0 | 0 | 0 | 0 | 1.02 | 0 | 0 | 1 | 0 | 0 |  | 0 | 0 | 0 | 0 | 0 | 0 | 0 | 0
371 | 68582722 | 68585152 | 68303248 | 1 | 1 | 33 | 2 | 22.1-30-102 | СН-2012-2024.22. База. п.1-30-102 (303704) | Дрели электрические, двухскоростные, мощностью 600 Вт | 1368 | 1011 | маш.-ч | маш.-ч | 1 | 0 | -550399794 | 0.004 | 0 | 8.03 | 1.18 | 0 | 0 | 8.03 | 1.18 | 0 | 1 | 1 | 1 | 1 | -2 | 0 | 1 | 0 | 0 | 0 | 0.004 |  | 0 | 2 | 68620803 | 1 | 0 | 664 | 0 | 0 | 0 | 0 | 0 | 0 | 0 | 0 | 0 | 0 | 0 | 0 | 0 | 0 | 0 | 0 | 0 | 0 | 0 | 0 | 0 | 0 | 0.024 | 8.03 | 8.03 | 1 | 0.03 | 0 |  | 0 | 0.19 | 0.03 | 0 | 0.19 | 0 | 0 | 0
371 | 68582722 | 68585152 | 68303249 | 1 | 1 | 33 | 2 | 22.1-30-103 | СН-2012-2024.22. База. п.1-30-103 (304104) | Перфораторы электрические, мощность до 800 Вт | 1368 | 1011 | маш.-ч | маш.-ч | 1 | 0 | -2077003567 | 0.02 | 0 | 8.76 | 1.18 | 0 | 0 | 8.76 | 1.18 | 0 | 1 | 1 | 1 | 1 | -2 | 0 | 1 | 0 | 0 | 0 | 0.02 |  | 0 | 2 | 68620804 | 1 | 0 | 665 | 0 | 0 | 0 | 0 | 0 | 0 | 0 | 0 | 0 | 0 | 0 | 0 | 0 | 0 | 0 | 0 | 0 | 0 | 0 | 0 | 0 | 0 | 0.12 | 8.76 | 8.76 | 1 | 0.18 | 0.02 |  | 0 | 1.05 | 0.14 | 0 | 1.05 | 0 | 0 | 0
371 | 68582722 | 68585152 | 68303184 | 1 | 1 | 33 | 2 | 22.1-30-27 | СН-2012-2024.22. База. п.1-30-27 (306101) | Пилы дисковые электрические для резки пиломатериалов | 1368 | 1011 | маш.-ч | маш.-ч | 1 | 0 | -1395597562 | 0.01 | 0 | 4.77 | 0.01 | 0 | 0 | 4.77 | 0.01 | 0 | 1 | 1 | 1 | 1 | -2 | 0 | 1 | 0 | 0 | 0 | 0.01 |  | 0 | 2 | 68620805 | 1 | 0 | 666 | 0 | 0 | 0 | 0 | 0 | 0 | 0 | 0 | 0 | 0 | 0 | 0 | 0 | 0 | 0 | 0 | 0 | 0 | 0 | 0 | 0 | 0 | 0.06 | 4.77 | 4.77 | 1 | 0.05 | 0 |  | 0 | 0.29 | 0 | 0 | 0.29 | 0 | 0 | 0
371 | 68582722 | 68585152 | 68303210 | 1 | 1 | 33 | 2 | 22.1-30-56 | СН-2012-2024.22. База. п.1-30-56 (309101) | Шуруповерты | 1368 | 1011 | маш.-ч | маш.-ч | 1 | 0 | -700529201 | 0.01 | 0 | 5.27 | 0.01 | 0 | 0 | 5.27 | 0.01 | 0 | 1 | 1 | 1 | 1 | -2 | 0 | 1 | 0 | 0 | 0 | 0.01 |  | 0 | 2 | 68620806 | 1 | 0 | 667 | 0 | 0 | 0 | 0 | 0 | 0 | 0 | 0 | 0 | 0 | 0 | 0 | 0 | 0 | 0 | 0 | 0 | 0 | 0 | 0 | 0 | 0 | 0.06 | 5.27 | 5.27 | 1 | 0.05 | 0 |  | 0 | 0.32 | 0 | 0 | 0.32 | 0 | 0 | 0
371 | 68582722 | 68585152 | 68304416 | 1 | 1 | 33 | 3 | 21.1-11-113 | СН-2012-2024.21. База. Р.1, о.11, поз.113 | Шурупы оцинкованные, размер 4,5х50 мм | 1355 | 1010 | 100 шт. | 100 шт. | 100 | 0 | 378898922 | 0.0164 | 388.01 | 0 | 0 | 0 | 388.01 | 0 | 0 | 0 | 1 | 1 | 1 | 1 | -2 | 0 | 1 | 0 | 0 | 0 | 0.0164 |  | 0 | 2 | 68620807 | 1 | 0 | 668 | 0 | 0 | 0 | 0 | 0 | 0 | 0 | 0 | 0 | 0 | 0 | 0 | 0 | 0 | 0 | 0 | 0 | 0 | 0 | 0 | 0 | 0 | 0.0984 | 388.01 | 388.01 | 1 | 6.36 | 0 |  | 38.18 | 0 | 0 | 0 | 38.18 | 0 | 0 | 0
371 | 68582722 | 68585152 | 68304501 | 1 | 1 | 33 | 3 | 21.1-11-198 | СН-2012-2024.21. База. Р.1, о.11, поз.198 | Дюбели пластмассовые | 1354 | 1010 | шт. | шт. | 1 | 0 | 382608088 | 0.54 | 1.7 | 0 | 0 | 0 | 1.7 | 0 | 0 | 0 | 1 | 1 | 1 | 1 | -2 | 0 | 1 | 0 | 0 | 0 | 0.54 |  | 0 | 2 | 68620808 | 1 | 0 | 669 | 0 | 0 | 0 | 0 | 0 | 0 | 0 | 0 | 0 | 0 | 0 | 0 | 0 | 0 | 0 | 0 | 0 | 0 | 0 | 0 | 0 | 0 | 3.24 | 1.7 | 1.7 | 1 | 0.92 | 0 |  | 5.51 | 0 | 0 | 0 | 5.51 | 0 | 0 | 0
377 | 68582722 | 68585173 | 68289694 | 33 | 1 | 33 | 1 | 9999990008 |  | Трудозатраты рабочих | 1191 | 1013 | чел.-ч. | чел.-ч. | 1 | 0 | 476480486 | 46.19 | 0 | 0 | 0 | 0 | 0 | 0 | 0 | 0 | 1 | 1 | 1 | 1 | -2 | 0 | 1 | 0 | 0 | 0 | 46.19 |  | 1 | 2 | 68620810 | 1 | 0 | 671 | 0 | 0 | 0 | 0 | 0 | 0 | 0 | 0 | 0 | 0 | 0 | 0 | 0 | 0 | 0 | 0 | 0 | 0 | 0 | 0 | 0 | 0 | 0.4619 | 0 | 0 | 1 | 0 | 0 |  | 0 | 0 | 0 | 0 | 0 | 0 | 0 | 0
377 | 68582722 | 68585173 | 68303434 | 1 | 1 | 33 | 3 | 21.1-2-2 | СН-2012-2024.21. База. Р.1, о.2, поз.2 | Гипсовые вяжущие (гипс) для штукатурных работ | 1348 | 1009 | т | т | 1000 | 0 | 584684153 | 0.05 | 6046.68 | 0 | 0 | 0 | 6046.68 | 0 | 0 | 0 | 1 | 1 | 1 | 1 | -2 | 0 | 1 | 0 | 0 | 0 | 0.05 |  | 0 | 2 | 68620811 | 1 | 0 | 672 | 0 | 0 | 0 | 0 | 0 | 0 | 0 | 0 | 0 | 0 | 0 | 0 | 0 | 0 | 0 | 0 | 0 | 0 | 0 | 0 | 0 | 0 | 0.0005 | 6046.68 | 6046.68 | 1 | 302.33 | 0 |  | 3.02 | 0 | 0 | 0 | 3.02 | 0 | 0 | 0
377 | 68582722 | 68585173 | 68312024 | 1 | 1 | 33 | 3 | 21.19-11-21 | СН-2012-2024.21. База. Р.19, о.11, поз.21 | Решетки вентиляционные стальные штампованные, тип РШ, размеры 150х150 мм | 1354 | 1010 | шт. | шт. | 1 | 0 | 1964494862 | 100 | 249.49 | 0 | 0 | 0 | 249.49 | 0 | 0 | 0 | 1 | 1 | 1 | 1 | -2 | 0 | 1 | 0 | 0 | 0 | 100 |  | 0 | 2 | 68620812 | 1 | 0 | 673 | 0 | 0 | 0 | 0 | 0 | 0 | 0 | 0 | 0 | 0 | 0 | 0 | 0 | 0 | 0 | 0 | 0 | 0 | 0 | 0 | 0 | 0 | 1 | 249.49 | 249.49 | 1 | 24949 | 0 |  | 249.49 | 0 | 0 | 0 | 249.49 | 0 | 0 | 0
378 | 68582722 | 68585180 | 68289694 | 33 | 1 | 33 | 1 | 9999990008 |  | Трудозатраты рабочих | 1191 | 1013 | чел.-ч. | чел.-ч. | 1 | 0 | 476480486 | 0.04 | 0 | 0 | 0 | 0 | 0 | 0 | 0 | 0 | 1 | 1 | 1 | 1 | -2 | 0 | 1 | 1 | 0 | 0 | 0.2 | )*0.2 | 1 | 2 | 68620813 | 1 | 0 | 674 | 0 | 0 | 0 | 0 | 0 | 0 | 0 | 0 | 0 | 0 | 0 | 0 | 0 | 0 | 0 | 0 | 0 | 0 | 0 | 0 | 0 | 0 | 0.08 | 0 | 0 | 1 | 0 | 0 |  | 0 | 0 | 0 | 0 | 0 | 0 | 0 | 0
378 | 68582722 | 68585180 | 68303210 | 1 | 1 | 33 | 2 | 22.1-30-56 | СН-2012-2024.22. База. п.1-30-56 (309101) | Шуруповерты | 1368 | 1011 | маш.-ч | маш.-ч | 1 | 0 | -700529201 | 0.02 | 0 | 5.27 | 0.01 | 0 | 0 | 5.27 | 0.01 | 0 | 1 | 1 | 1 | 1 | -2 | 0 | 1 | 0 | 0 | 0 | 0.02 |  | 0 | 2 | 68620814 | 1 | 2048 | 675 | 0 | 0 | 0 | 0 | 0 | 0 | 0 | 0 | 0 | 0 | 0 | 0 | 0 | 0 | 0 | 0 | 0 | 0 | 0 | 0 | 0 | 0 | 0.04 | 5.27 | 5.27 | 1 | 0.11 | 0 |  | 0 | 0.21 | 0 | 0 | 0.21 | 0 | 0 | 0
378 | 68582722 | 68585180 | 68303340 | 1 | 1 | 33 | 3 | 21.1-1-11 | СН-2012-2024.21. База. Р.1, о.1, поз.11 | Герметик силиконовый | 1296 | 1002 | л | л | 1 | 0 | 730257040 | 0.0276 | 1644.04 | 0 | 0 | 0 | 1644.04 | 0 | 0 | 0 | 1 | 1 | 1 | 1 | -2 | 0 | 1 | 0 | 0 | 0 | 0.0276 |  | 0 | 2 | 68620815 | 1 | 2048 | 676 | 0 | 0 | 0 | 0 | 0 | 0 | 0 | 0 | 0 | 0 | 0 | 0 | 0 | 0 | 0 | 0 | 0 | 0 | 0 | 0 | 0 | 0 | 0.0552 | 1644.04 | 1644.04 | 1 | 45.38 | 0 |  | 90.75 | 0 | 0 | 0 | 90.75 | 0 | 0 | 0
378 | 68582722 | 68585180 | 68304433 | 1 | 1 | 33 | 3 | 21.1-11-130 | СН-2012-2024.21. База. Р.1, о.11, поз.130 | Шурупы-саморезы с потайной головкой, наконечник сверло, оцинкованные, размер 4,2х60 мм | 1355 | 1010 | 100 шт. | 100 шт. | 100 | 0 | 245362600 | 0.04 | 74.5 | 0 | 0 | 0 | 74.5 | 0 | 0 | 0 | 1 | 1 | 1 | 1 | -2 | 0 | 1 | 0 | 0 | 0 | 0.04 |  | 0 | 2 | 68620816 | 1 | 2048 | 677 | 0 | 0 | 0 | 0 | 0 | 0 | 0 | 0 | 0 | 0 | 0 | 0 | 0 | 0 | 0 | 0 | 0 | 0 | 0 | 0 | 0 | 0 | 0.08 | 74.5 | 74.5 | 1 | 2.98 | 0 |  | 5.96 | 0 | 0 | 0 | 5.96 | 0 | 0 | 0
378 | 68582722 | 68585180 | 68311049 | 1 | 1 | 33 | 3 | 21.17-9-18 | СН-2012-2024.21. База. Р.17, о.9, поз.18 | Люки металлические ревизионные с магнитом, типа ЛМ, размеры: 300х300 мм | 1354 | 1010 | шт. | шт. | 1 | 0 | 358436841 | 1 | 522.61 | 0 | 0 | 0 | 522.61 | 0 | 0 | 0 | 1 | 1 | 1 | 1 | -2 | 0 | 1 | 0 | 0 | 0 | 1 |  | 0 | 2 | 68620817 | 1 | 2048 | 678 | 0 | 0 | 0 | 0 | 0 | 0 | 0 | 0 | 0 | 0 | 0 | 0 | 0 | 0 | 0 | 0 | 0 | 0 | 0 | 0 | 0 | 0 | 2 | 522.61 | 522.61 | 1 | 522.61 | 0 |  | 1045.22 | 0 | 0 | 0 | 1045.22 | 0 | 0 | 0
379 | 68582722 | 68585191 | 68289694 | 33 | 1 | 33 | 1 | 9999990008 |  | Трудозатраты рабочих | 1191 | 1013 | чел.-ч. | чел.-ч. | 1 | 0 | 476480486 | 0.082 | 0 | 0 | 0 | 0 | 0 | 0 | 0 | 0 | 1 | 1 | 1 | 1 | -2 | 0 | 1 | 1 | 0 | 0 | 0.41 | )*0.2 | 1 | 2 | 68620818 | 1 | 0 | 679 | 0 | 0 | 0 | 0 | 0 | 0 | 0 | 0 | 0 | 0 | 0 | 0 | 0 | 0 | 0 | 0 | 0 | 0 | 0 | 0 | 0 | 0 | 0.082 | 0 | 0 | 1 | 0 | 0 |  | 0 | 0 | 0 | 0 | 0 | 0 | 0 | 0
379 | 68582722 | 68585191 | 68303248 | 1 | 1 | 33 | 2 | 22.1-30-102 | СН-2012-2024.22. База. п.1-30-102 (303704) | Дрели электрические, двухскоростные, мощностью 600 Вт | 1368 | 1011 | маш.-ч | маш.-ч | 1 | 0 | -550399794 | 0.21 | 0 | 8.03 | 1.18 | 0 | 0 | 8.03 | 1.18 | 0 | 1 | 1 | 1 | 1 | -2 | 0 | 1 | 0 | 0 | 0 | 0.21 |  | 0 | 2 | 68620819 | 1 | 2048 | 680 | 0 | 0 | 0 | 0 | 0 | 0 | 0 | 0 | 0 | 0 | 0 | 0 | 0 | 0 | 0 | 0 | 0 | 0 | 0 | 0 | 0 | 0 | 0.21 | 8.03 | 8.03 | 1 | 1.69 | 0.25 |  | 0 | 1.69 | 0.25 | 0 | 1.69 | 0 | 0 | 0
379 | 68582722 | 68585191 | 68303210 | 1 | 1 | 33 | 2 | 22.1-30-56 | СН-2012-2024.22. База. п.1-30-56 (309101) | Шуруповерты | 1368 | 1011 | маш.-ч | маш.-ч | 1 | 0 | -700529201 | 0.02 | 0 | 5.27 | 0.01 | 0 | 0 | 5.27 | 0.01 | 0 | 1 | 1 | 1 | 1 | -2 | 0 | 1 | 0 | 0 | 0 | 0.02 |  | 0 | 2 | 68620820 | 1 | 2048 | 681 | 0 | 0 | 0 | 0 | 0 | 0 | 0 | 0 | 0 | 0 | 0 | 0 | 0 | 0 | 0 | 0 | 0 | 0 | 0 | 0 | 0 | 0 | 0.02 | 5.27 | 5.27 | 1 | 0.11 | 0 |  | 0 | 0.11 | 0 | 0 | 0.11 | 0 | 0 | 0
379 | 68582722 | 68585191 | 68304433 | 1 | 1 | 33 | 3 | 21.1-11-130 | СН-2012-2024.21. База. Р.1, о.11, поз.130 | Шурупы-саморезы с потайной головкой, наконечник сверло, оцинкованные, размер 4,2х60 мм | 1355 | 1010 | 100 шт. | 100 шт. | 100 | 0 | 245362600 | 0.04 | 74.5 | 0 | 0 | 0 | 74.5 | 0 | 0 | 0 | 1 | 1 | 1 | 1 | -2 | 0 | 1 | 0 | 0 | 0 | 0.04 |  | 0 | 2 | 68620821 | 1 | 2048 | 682 | 0 | 0 | 0 | 0 | 0 | 0 | 0 | 0 | 0 | 0 | 0 | 0 | 0 | 0 | 0 | 0 | 0 | 0 | 0 | 0 | 0 | 0 | 0.04 | 74.5 | 74.5 | 1 | 2.98 | 0 |  | 2.98 | 0 | 0 | 0 | 2.98 | 0 | 0 | 0
379 | 68582722 | 68585191 | 68304481 | 1 | 1 | 33 | 3 | 21.1-11-178 | СН-2012-2024.21. База. Р.1, о.11, поз.178 | Дюбели распорные пластмассовые, размеры 6х40 мм | 1355 | 1010 | 100 шт. | 100 шт. | 100 | 0 | -1174700122 | 0.04 | 36.36 | 0 | 0 | 0 | 36.36 | 0 | 0 | 0 | 1 | 1 | 1 | 1 | -2 | 0 | 1 | 0 | 0 | 0 | 0.04 |  | 0 | 2 | 68620822 | 1 | 2048 | 683 | 0 | 0 | 0 | 0 | 0 | 0 | 0 | 0 | 0 | 0 | 0 | 0 | 0 | 0 | 0 | 0 | 0 | 0 | 0 | 0 | 0 | 0 | 0.04 | 36.36 | 36.36 | 1 | 1.45 | 0 |  | 1.45 | 0 | 0 | 0 | 1.45 | 0 | 0 | 0
379 | 68582722 | 68585191 | 68311073 | 1 | 1 | 33 | 3 | 21.17-9-42 | СН-2012-2024.21. База. Р.17, о.9, поз.42 | Люки ревизионные накладные из АБС пластика с ручкой-задвижкой, типа ЛТП, размеры: 300х400 мм | 1354 | 1010 | шт. | шт. | 1 | 0 | 1345431928 | 1 | 413.75 | 0 | 0 | 0 | 413.75 | 0 | 0 | 0 | 1 | 1 | 1 | 1 | -2 | 0 | 1 | 0 | 0 | 0 | 1 |  | 0 | 2 | 68620823 | 1 | 2048 | 684 | 0 | 0 | 0 | 0 | 0 | 0 | 0 | 0 | 0 | 0 | 0 | 0 | 0 | 0 | 0 | 0 | 0 | 0 | 0 | 0 | 0 | 0 | 1 | 413.75 | 413.75 | 1 | 413.75 | 0 |  | 413.75 | 0 | 0 | 0 | 413.75 | 0 | 0 | 0
380 | 68582722 | 68585204 | 68289694 | 33 | 1 | 33 | 1 | 9999990008 |  | Трудозатраты рабочих | 1191 | 1013 | чел.-ч. | чел.-ч. | 1 | 0 | 476480486 | 0.034 | 0 | 0 | 0 | 0 | 0 | 0 | 0 | 0 | 1 | 1 | 1 | 1 | -2 | 0 | 1 | 1 | 0 | 0 | 0.17 | )*0.2 | 1 | 2 | 68620824 | 1 | 0 | 685 | 0 | 0 | 0 | 0 | 0 | 0 | 0 | 0 | 0 | 0 | 0 | 0 | 0 | 0 | 0 | 0 | 0 | 0 | 0 | 0 | 0 | 0 | 0.034 | 0 | 0 | 1 | 0 | 0 |  | 0 | 0 | 0 | 0 | 0 | 0 | 0 | 0
380 | 68582722 | 68585204 | 68306106 | 1 | 1 | 33 | 3 | 21.1-25-1054 | СН-2012-2024.21. База. Р.1, о.25, поз.1054 | Клей (жидкие гвозди) водно-дисперсионный, полиакрилатный, типа "Момент-монтаж", туба 400 г | 1346 | 1009 | кг | кг | 1 | 0 | -1155419073 | 0.03954 | 862.04 | 0 | 0 | 0 | 862.04 | 0 | 0 | 0 | 1 | 1 | 1 | 1 | -2 | 0 | 1 | 0 | 0 | 0 | 0.03954 |  | 0 | 2 | 68620825 | 1 | 2048 | 686 | 0 | 0 | 0 | 0 | 0 | 0 | 0 | 0 | 0 | 0 | 0 | 0 | 0 | 0 | 0 | 0 | 0 | 0 | 0 | 0 | 0 | 0 | 0.03954 | 862.04 | 862.04 | 1 | 34.09 | 0 |  | 34.09 | 0 | 0 | 0 | 34.09 | 0 | 0 | 0
380 | 68582722 | 68585204 | 68311065 | 1 | 1 | 33 | 3 | 21.17-9-34 | СН-2012-2024.21. База. Р.17, о.9, поз.34 | Люки ревизионные из АБС пластика с ручкой и фланцем, типа ЛР, размеры: 346х346 мм | 1354 | 1010 | шт. | шт. | 1 | 0 | 484665963 | 1 | 471.35 | 0 | 0 | 0 | 471.35 | 0 | 0 | 0 | 1 | 1 | 1 | 1 | -2 | 0 | 1 | 0 | 0 | 0 | 1 |  | 0 | 2 | 68620826 | 1 | 2048 | 687 | 0 | 0 | 0 | 0 | 0 | 0 | 0 | 0 | 0 | 0 | 0 | 0 | 0 | 0 | 0 | 0 | 0 | 0 | 0 | 0 | 0 | 0 | 1 | 471.35 | 471.35 | 1 | 471.35 | 0 |  | 471.35 | 0 | 0 | 0 | 471.35 | 0 | 0 | 0
381 | 68582722 | 68585211 | 68289694 | 33 | 1 | 33 | 1 | 9999990008 |  | Трудозатраты рабочих | 1191 | 1013 | чел.-ч. | чел.-ч. | 1 | 0 | 476480486 | 0.2 | 0 | 0 | 0 | 0 | 0 | 0 | 0 | 0 | 1 | 1 | 1 | 1 | -2 | 0 | 1 | 0 | 0 | 0 | 0.2 |  | 1 | 2 | 68620827 | 1 | 0 | 688 | 0 | 0 | 0 | 0 | 0 | 0 | 0 | 0 | 0 | 0 | 0 | 0 | 0 | 0 | 0 | 0 | 0 | 0 | 0 | 0 | 0 | 0 | 0.4 | 0 | 0 | 1 | 0 | 0 |  | 0 | 0 | 0 | 0 | 0 | 0 | 0 | 0
381 | 68582722 | 68585211 | 68303210 | 1 | 1 | 33 | 2 | 22.1-30-56 | СН-2012-2024.22. База. п.1-30-56 (309101) | Шуруповерты | 1368 | 1011 | маш.-ч | маш.-ч | 1 | 0 | -700529201 | 0.02 | 0 | 5.27 | 0.01 | 0 | 0 | 5.27 | 0.01 | 0 | 1 | 1 | 1 | 1 | -2 | 0 | 1 | 0 | 0 | 0 | 0.02 |  | 0 | 2 | 68620828 | 1 | 0 | 689 | 0 | 0 | 0 | 0 | 0 | 0 | 0 | 0 | 0 | 0 | 0 | 0 | 0 | 0 | 0 | 0 | 0 | 0 | 0 | 0 | 0 | 0 | 0.04 | 5.27 | 5.27 | 1 | 0.11 | 0 |  | 0 | 0.21 | 0 | 0 | 0.21 | 0 | 0 | 0
381 | 68582722 | 68585211 | 68303340 | 1 | 1 | 33 | 3 | 21.1-1-11 | СН-2012-2024.21. База. Р.1, о.1, поз.11 | Герметик силиконовый | 1296 | 1002 | л | л | 1 | 0 | 730257040 | 0.0276 | 1644.04 | 0 | 0 | 0 | 1644.04 | 0 | 0 | 0 | 1 | 1 | 1 | 1 | -2 | 0 | 1 | 0 | 0 | 0 | 0.0276 |  | 0 | 2 | 68620829 | 1 | 0 | 690 | 0 | 0 | 0 | 0 | 0 | 0 | 0 | 0 | 0 | 0 | 0 | 0 | 0 | 0 | 0 | 0 | 0 | 0 | 0 | 0 | 0 | 0 | 0.0552 | 1644.04 | 1644.04 | 1 | 45.38 | 0 |  | 90.75 | 0 | 0 | 0 | 90.75 | 0 | 0 | 0
381 | 68582722 | 68585211 | 68304433 | 1 | 1 | 33 | 3 | 21.1-11-130 | СН-2012-2024.21. База. Р.1, о.11, поз.130 | Шурупы-саморезы с потайной головкой, наконечник сверло, оцинкованные, размер 4,2х60 мм | 1355 | 1010 | 100 шт. | 100 шт. | 100 | 0 | 245362600 | 0.04 | 74.5 | 0 | 0 | 0 | 74.5 | 0 | 0 | 0 | 1 | 1 | 1 | 1 | -2 | 0 | 1 | 0 | 0 | 0 | 0.04 |  | 0 | 2 | 68620830 | 1 | 0 | 691 | 0 | 0 | 0 | 0 | 0 | 0 | 0 | 0 | 0 | 0 | 0 | 0 | 0 | 0 | 0 | 0 | 0 | 0 | 0 | 0 | 0 | 0 | 0.08 | 74.5 | 74.5 | 1 | 2.98 | 0 |  | 5.96 | 0 | 0 | 0 | 5.96 | 0 | 0 | 0
381 | 68582722 | 68585211 | 68311049 | 1 | 1 | 33 | 3 | 21.17-9-18 | СН-2012-2024.21. База. Р.17, о.9, поз.18 | Люки металлические ревизионные с магнитом, типа ЛМ, размеры: 300х300 мм | 1354 | 1010 | шт. | шт. | 1 | 0 | 358436841 | 1 | 522.61 | 0 | 0 | 0 | 522.61 | 0 | 0 | 0 | 1 | 1 | 1 | 1 | -2 | 0 | 1 | 0 | 0 | 0 | 1 |  | 0 | 2 | 68620831 | 1 | 0 | 692 | 0 | 0 | 0 | 0 | 0 | 0 | 0 | 0 | 0 | 0 | 0 | 0 | 0 | 0 | 0 | 0 | 0 | 0 | 0 | 0 | 0 | 0 | 2 | 522.61 | 522.61 | 1 | 522.61 | 0 |  | 1045.22 | 0 | 0 | 0 | 1045.22 | 0 | 0 | 0
382 | 68582722 | 68585222 | 68289694 | 33 | 1 | 33 | 1 | 9999990008 |  | Трудозатраты рабочих | 1191 | 1013 | чел.-ч. | чел.-ч. | 1 | 0 | 476480486 | 0.41 | 0 | 0 | 0 | 0 | 0 | 0 | 0 | 0 | 1 | 1 | 1 | 1 | -2 | 0 | 1 | 0 | 0 | 0 | 0.41 |  | 1 | 2 | 68620832 | 1 | 0 | 693 | 0 | 0 | 0 | 0 | 0 | 0 | 0 | 0 | 0 | 0 | 0 | 0 | 0 | 0 | 0 | 0 | 0 | 0 | 0 | 0 | 0 | 0 | 0.41 | 0 | 0 | 1 | 0 | 0 |  | 0 | 0 | 0 | 0 | 0 | 0 | 0 | 0
382 | 68582722 | 68585222 | 68303248 | 1 | 1 | 33 | 2 | 22.1-30-102 | СН-2012-2024.22. База. п.1-30-102 (303704) | Дрели электрические, двухскоростные, мощностью 600 Вт | 1368 | 1011 | маш.-ч | маш.-ч | 1 | 0 | -550399794 | 0.21 | 0 | 8.03 | 1.18 | 0 | 0 | 8.03 | 1.18 | 0 | 1 | 1 | 1 | 1 | -2 | 0 | 1 | 0 | 0 | 0 | 0.21 |  | 0 | 2 | 68620833 | 1 | 0 | 694 | 0 | 0 | 0 | 0 | 0 | 0 | 0 | 0 | 0 | 0 | 0 | 0 | 0 | 0 | 0 | 0 | 0 | 0 | 0 | 0 | 0 | 0 | 0.21 | 8.03 | 8.03 | 1 | 1.69 | 0.25 |  | 0 | 1.69 | 0.25 | 0 | 1.69 | 0 | 0 | 0
382 | 68582722 | 68585222 | 68303210 | 1 | 1 | 33 | 2 | 22.1-30-56 | СН-2012-2024.22. База. п.1-30-56 (309101) | Шуруповерты | 1368 | 1011 | маш.-ч | маш.-ч | 1 | 0 | -700529201 | 0.02 | 0 | 5.27 | 0.01 | 0 | 0 | 5.27 | 0.01 | 0 | 1 | 1 | 1 | 1 | -2 | 0 | 1 | 0 | 0 | 0 | 0.02 |  | 0 | 2 | 68620834 | 1 | 0 | 695 | 0 | 0 | 0 | 0 | 0 | 0 | 0 | 0 | 0 | 0 | 0 | 0 | 0 | 0 | 0 | 0 | 0 | 0 | 0 | 0 | 0 | 0 | 0.02 | 5.27 | 5.27 | 1 | 0.11 | 0 |  | 0 | 0.11 | 0 | 0 | 0.11 | 0 | 0 | 0
382 | 68582722 | 68585222 | 68304433 | 1 | 1 | 33 | 3 | 21.1-11-130 | СН-2012-2024.21. База. Р.1, о.11, поз.130 | Шурупы-саморезы с потайной головкой, наконечник сверло, оцинкованные, размер 4,2х60 мм | 1355 | 1010 | 100 шт. | 100 шт. | 100 | 0 | 245362600 | 0.04 | 74.5 | 0 | 0 | 0 | 74.5 | 0 | 0 | 0 | 1 | 1 | 1 | 1 | -2 | 0 | 1 | 0 | 0 | 0 | 0.04 |  | 0 | 2 | 68620835 | 1 | 0 | 696 | 0 | 0 | 0 | 0 | 0 | 0 | 0 | 0 | 0 | 0 | 0 | 0 | 0 | 0 | 0 | 0 | 0 | 0 | 0 | 0 | 0 | 0 | 0.04 | 74.5 | 74.5 | 1 | 2.98 | 0 |  | 2.98 | 0 | 0 | 0 | 2.98 | 0 | 0 | 0
382 | 68582722 | 68585222 | 68304481 | 1 | 1 | 33 | 3 | 21.1-11-178 | СН-2012-2024.21. База. Р.1, о.11, поз.178 | Дюбели распорные пластмассовые, размеры 6х40 мм | 1355 | 1010 | 100 шт. | 100 шт. | 100 | 0 | -1174700122 | 0.04 | 36.36 | 0 | 0 | 0 | 36.36 | 0 | 0 | 0 | 1 | 1 | 1 | 1 | -2 | 0 | 1 | 0 | 0 | 0 | 0.04 |  | 0 | 2 | 68620836 | 1 | 0 | 697 | 0 | 0 | 0 | 0 | 0 | 0 | 0 | 0 | 0 | 0 | 0 | 0 | 0 | 0 | 0 | 0 | 0 | 0 | 0 | 0 | 0 | 0 | 0.04 | 36.36 | 36.36 | 1 | 1.45 | 0 |  | 1.45 | 0 | 0 | 0 | 1.45 | 0 | 0 | 0
382 | 68582722 | 68585222 | 68311073 | 1 | 1 | 33 | 3 | 21.17-9-42 | СН-2012-2024.21. База. Р.17, о.9, поз.42 | Люки ревизионные накладные из АБС пластика с ручкой-задвижкой, типа ЛТП, размеры: 300х400 мм | 1354 | 1010 | шт. | шт. | 1 | 0 | 1345431928 | 1 | 413.75 | 0 | 0 | 0 | 413.75 | 0 | 0 | 0 | 1 | 1 | 1 | 1 | -2 | 0 | 1 | 0 | 0 | 0 | 1 |  | 0 | 2 | 68620837 | 1 | 0 | 698 | 0 | 0 | 0 | 0 | 0 | 0 | 0 | 0 | 0 | 0 | 0 | 0 | 0 | 0 | 0 | 0 | 0 | 0 | 0 | 0 | 0 | 0 | 1 | 413.75 | 413.75 | 1 | 413.75 | 0 |  | 413.75 | 0 | 0 | 0 | 413.75 | 0 | 0 | 0
383 | 68582722 | 68585235 | 68289694 | 33 | 1 | 33 | 1 | 9999990008 |  | Трудозатраты рабочих | 1191 | 1013 | чел.-ч. | чел.-ч. | 1 | 0 | 476480486 | 0.17 | 0 | 0 | 0 | 0 | 0 | 0 | 0 | 0 | 1 | 1 | 1 | 1 | -2 | 0 | 1 | 0 | 0 | 0 | 0.17 |  | 1 | 2 | 68620838 | 1 | 0 | 699 | 0 | 0 | 0 | 0 | 0 | 0 | 0 | 0 | 0 | 0 | 0 | 0 | 0 | 0 | 0 | 0 | 0 | 0 | 0 | 0 | 0 | 0 | 0.17 | 0 | 0 | 1 | 0 | 0 |  | 0 | 0 | 0 | 0 | 0 | 0 | 0 | 0
383 | 68582722 | 68585235 | 68306106 | 1 | 1 | 33 | 3 | 21.1-25-1054 | СН-2012-2024.21. База. Р.1, о.25, поз.1054 | Клей (жидкие гвозди) водно-дисперсионный, полиакрилатный, типа "Момент-монтаж", туба 400 г | 1346 | 1009 | кг | кг | 1 | 0 | -1155419073 | 0.03954 | 862.04 | 0 | 0 | 0 | 862.04 | 0 | 0 | 0 | 1 | 1 | 1 | 1 | -2 | 0 | 1 | 0 | 0 | 0 | 0.03954 |  | 0 | 2 | 68620839 | 1 | 0 | 700 | 0 | 0 | 0 | 0 | 0 | 0 | 0 | 0 | 0 | 0 | 0 | 0 | 0 | 0 | 0 | 0 | 0 | 0 | 0 | 0 | 0 | 0 | 0.03954 | 862.04 | 862.04 | 1 | 34.09 | 0 |  | 34.09 | 0 | 0 | 0 | 34.09 | 0 | 0 | 0
383 | 68582722 | 68585235 | 68311065 | 1 | 1 | 33 | 3 | 21.17-9-34 | СН-2012-2024.21. База. Р.17, о.9, поз.34 | Люки ревизионные из АБС пластика с ручкой и фланцем, типа ЛР, размеры: 346х346 мм | 1354 | 1010 | шт. | шт. | 1 | 0 | 484665963 | 1 | 471.35 | 0 | 0 | 0 | 471.35 | 0 | 0 | 0 | 1 | 1 | 1 | 1 | -2 | 0 | 1 | 0 | 0 | 0 | 1 |  | 0 | 2 | 68620840 | 1 | 0 | 701 | 0 | 0 | 0 | 0 | 0 | 0 | 0 | 0 | 0 | 0 | 0 | 0 | 0 | 0 | 0 | 0 | 0 | 0 | 0 | 0 | 0 | 0 | 1 | 471.35 | 471.35 | 1 | 471.35 | 0 |  | 471.35 | 0 | 0 | 0 | 471.35 | 0 | 0 | 0
419 | 68582722 | 68619298 | 68289694 | 33 | 1 | 33 | 1 | 9999990008 |  | Трудозатраты рабочих | 1191 | 1013 | чел.-ч. | чел.-ч. | 1 | 0 | 476480486 | 18.85 | 0 | 0 | 0 | 0 | 0 | 0 | 0 | 0 | 1 | 1 | 1 | 1 | -2 | 0 | 1 | 0 | 0 | 0 | 18.85 |  | 1 | 2 | 68620841 | 1 | 0 | 702 | 0 | 0 | 0 | 0 | 0 | 0 | 0 | 0 | 0 | 0 | 0 | 0 | 0 | 0 | 0 | 0 | 0 | 0 | 0 | 0 | 0 | 0 | 0.5655 | 0 | 0 | 1 | 0 | 0 |  | 0 | 0 | 0 | 0 | 0 | 0 | 0 | 0
419 | 68582722 | 68619298 | 68303210 | 1 | 1 | 33 | 2 | 22.1-30-56 | СН-2012-2024.22. База. п.1-30-56 (309101) | Шуруповерты | 1368 | 1011 | маш.-ч | маш.-ч | 1 | 0 | -700529201 | 1.97 | 0 | 5.27 | 0.01 | 0 | 0 | 5.27 | 0.01 | 0 | 1 | 1 | 1 | 1 | -2 | 0 | 1 | 0 | 0 | 0 | 1.97 |  | 0 | 2 | 68620842 | 1 | 0 | 703 | 0 | 0 | 0 | 0 | 0 | 0 | 0 | 0 | 0 | 0 | 0 | 0 | 0 | 0 | 0 | 0 | 0 | 0 | 0 | 0 | 0 | 0 | 0.0591 | 5.27 | 5.27 | 1 | 10.38 | 0.02 |  | 0 | 0.31 | 0 | 0 | 0.31 | 0 | 0 | 0
419 | 68582722 | 68619298 | 68305099 | 1 | 1 | 33 | 3 | 21.1-20-7 | СН-2012-2024.21. База. Р.1, о.20, поз.7 | Ветошь | 1346 | 1009 | кг | кг | 1 | 0 | -904406046 | 0.2 | 29.29 | 0 | 0 | 0 | 29.29 | 0 | 0 | 0 | 1 | 1 | 1 | 1 | -2 | 0 | 1 | 0 | 0 | 0 | 0.2 |  | 0 | 2 | 68620844 | 1 | 0 | 704 | 0 | 0 | 0 | 0 | 0 | 0 | 0 | 0 | 0 | 0 | 0 | 0 | 0 | 0 | 0 | 0 | 0 | 0 | 0 | 0 | 0 | 0 | 0.006 | 29.29 | 29.29 | 1 | 5.86 | 0 |  | 0.18 | 0 | 0 | 0 | 0.18 | 0 | 0 | 0
419 | 68582722 | 68619298 | 68303528 | 1 | 1 | 33 | 3 | 21.1-4-6 | СН-2012-2024.21. База. Р.1, о.4, поз.6 | Вазелин технический (смазка консервационная) | 1346 | 1009 | кг | кг | 1 | 0 | 715052762 | 0.3 | 362.85 | 0 | 0 | 0 | 362.85 | 0 | 0 | 0 | 1 | 1 | 1 | 1 | -2 | 0 | 1 | 0 | 0 | 0 | 0.3 |  | 0 | 2 | 68620845 | 1 | 0 | 705 | 0 | 0 | 0 | 0 | 0 | 0 | 0 | 0 | 0 | 0 | 0 | 0 | 0 | 0 | 0 | 0 | 0 | 0 | 0 | 0 | 0 | 0 | 0.009 | 362.85 | 362.85 | 1 | 108.86 | 0 |  | 3.27 | 0 | 0 | 0 | 3.27 | 0 | 0 | 0
419 | 68582722 | 68619298 | 68302241 | 33 | 1 | 33 | 3 | 21.1-4-9 | СН-2012-2024.21. База. Р.1, о.4, поз.9 | Керосин | 1348 | 1009 | т | т | 1000 | 0 | 1168112944 | 0.001 | 122462.72 | 0 | 0 | 0 | 122462.72 | 0 | 0 | 0 | 1 | 1 | 1 | 1 | -2 | 0 | 1 | 0 | 0 | 0 | 0.001 |  | 0 | 2 | 68620843 | 2 | 22528 | 706 | 0 | 0 | 0 | 0 | 0 | 0 | 0 | 0 | 0 | 0 | 0 | 0 | 0 | 0 | 0 | 0 | 0 | 0 | 0 | 0 | 0 | 0 | 3e-05 | 122462.72 | 122462.72 | 1 | 122.46 | 0 |  | 3.67 | 0 | 0 | 0 | 3.67 | 0 | 0 | 0
420 | 68582722 | 68619309 | 68289694 | 33 | 1 | 33 | 1 | 9999990008 |  | Трудозатраты рабочих | 1191 | 1013 | чел.-ч. | чел.-ч. | 1 | 0 | 476480486 | 18.54 | 0 | 0 | 0 | 0 | 0 | 0 | 0 | 0 | 1 | 1 | 1 | 1 | -2 | 0 | 1 | 0 | 0 | 0 | 18.54 |  | 1 | 2 | 68620846 | 1 | 0 | 707 | 0 | 0 | 0 | 0 | 0 | 0 | 0 | 0 | 0 | 0 | 0 | 0 | 0 | 0 | 0 | 0 | 0 | 0 | 0 | 0 | 0 | 0 | 0.5562 | 0 | 0 | 1 | 0 | 0 |  | 0 | 0 | 0 | 0 | 0 | 0 | 0 | 0
420 | 68582722 | 68619309 | 68303210 | 1 | 1 | 33 | 2 | 22.1-30-56 | СН-2012-2024.22. База. п.1-30-56 (309101) | Шуруповерты | 1368 | 1011 | маш.-ч | маш.-ч | 1 | 0 | -700529201 | 1.97 | 0 | 5.27 | 0.01 | 0 | 0 | 5.27 | 0.01 | 0 | 1 | 1 | 1 | 1 | -2 | 0 | 1 | 0 | 0 | 0 | 1.97 |  | 0 | 2 | 68620847 | 1 | 0 | 708 | 0 | 0 | 0 | 0 | 0 | 0 | 0 | 0 | 0 | 0 | 0 | 0 | 0 | 0 | 0 | 0 | 0 | 0 | 0 | 0 | 0 | 0 | 0.0591 | 5.27 | 5.27 | 1 | 10.38 | 0.02 |  | 0 | 0.31 | 0 | 0 | 0.31 | 0 | 0 | 0
420 | 68582722 | 68619309 | 68305099 | 1 | 1 | 33 | 3 | 21.1-20-7 | СН-2012-2024.21. База. Р.1, о.20, поз.7 | Ветошь | 1346 | 1009 | кг | кг | 1 | 0 | -904406046 | 0.2 | 29.29 | 0 | 0 | 0 | 29.29 | 0 | 0 | 0 | 1 | 1 | 1 | 1 | -2 | 0 | 1 | 0 | 0 | 0 | 0.2 |  | 0 | 2 | 68620849 | 1 | 0 | 709 | 0 | 0 | 0 | 0 | 0 | 0 | 0 | 0 | 0 | 0 | 0 | 0 | 0 | 0 | 0 | 0 | 0 | 0 | 0 | 0 | 0 | 0 | 0.006 | 29.29 | 29.29 | 1 | 5.86 | 0 |  | 0.18 | 0 | 0 | 0 | 0.18 | 0 | 0 | 0
420 | 68582722 | 68619309 | 68303528 | 1 | 1 | 33 | 3 | 21.1-4-6 | СН-2012-2024.21. База. Р.1, о.4, поз.6 | Вазелин технический (смазка консервационная) | 1346 | 1009 | кг | кг | 1 | 0 | 715052762 | 0.3 | 362.85 | 0 | 0 | 0 | 362.85 | 0 | 0 | 0 | 1 | 1 | 1 | 1 | -2 | 0 | 1 | 0 | 0 | 0 | 0.3 |  | 0 | 2 | 68620850 | 1 | 0 | 710 | 0 | 0 | 0 | 0 | 0 | 0 | 0 | 0 | 0 | 0 | 0 | 0 | 0 | 0 | 0 | 0 | 0 | 0 | 0 | 0 | 0 | 0 | 0.009 | 362.85 | 362.85 | 1 | 108.86 | 0 |  | 3.27 | 0 | 0 | 0 | 3.27 | 0 | 0 | 0
420 | 68582722 | 68619309 | 68302241 | 33 | 1 | 33 | 3 | 21.1-4-9 | СН-2012-2024.21. База. Р.1, о.4, поз.9 | Керосин | 1348 | 1009 | т | т | 1000 | 0 | 1168112944 | 0.001 | 122462.72 | 0 | 0 | 0 | 122462.72 | 0 | 0 | 0 | 1 | 1 | 1 | 1 | -2 | 0 | 1 | 0 | 0 | 0 | 0.001 |  | 0 | 2 | 68620848 | 2 | 22528 | 711 | 0 | 0 | 0 | 0 | 0 | 0 | 0 | 0 | 0 | 0 | 0 | 0 | 0 | 0 | 0 | 0 | 0 | 0 | 0 | 0 | 0 | 0 | 3e-05 | 122462.72 | 122462.72 | 1 | 122.46 | 0 |  | 3.67 | 0 | 0 | 0 | 3.67 | 0 | 0 | 0
421 | 68582722 | 68619320 | 68289694 | 33 | 1 | 33 | 1 | 9999990008 |  | Трудозатраты рабочих | 1191 | 1013 | чел.-ч. | чел.-ч. | 1 | 0 | 476480486 | 10.4 | 0 | 0 | 0 | 0 | 0 | 0 | 0 | 0 | 1 | 1 | 1 | 1 | -2 | 0 | 1 | 1 | 0 | 0 | 10.4 |  | 1 | 2 | 68620851 | 1 | 0 | 712 | 0 | 0 | 0 | 0 | 0 | 0 | 0 | 0 | 0 | 0 | 0 | 0 | 0 | 0 | 0 | 0 | 0 | 0 | 0 | 0 | 0 | 0 | 6.24 | 0 | 0 | 1 | 0 | 0 |  | 0 | 0 | 0 | 0 | 0 | 0 | 0 | 0
422 | 68582722 | 68619323 | 68289694 | 33 | 1 | 33 | 1 | 9999990008 |  | Трудозатраты рабочих | 1191 | 1013 | чел.-ч. | чел.-ч. | 1 | 0 | 476480486 | 20.5 | 0 | 0 | 0 | 0 | 0 | 0 | 0 | 0 | 1 | 1 | 1 | 1 | -2 | 0 | 1 | 0 | 0 | 0 | 20.5 |  | 1 | 2 | 68620852 | 1 | 0 | 713 | 0 | 0 | 0 | 0 | 0 | 0 | 0 | 0 | 0 | 0 | 0 | 0 | 0 | 0 | 0 | 0 | 0 | 0 | 0 | 0 | 0 | 0 | 2.46 | 0 | 0 | 1 | 0 | 0 |  | 0 | 0 | 0 | 0 | 0 | 0 | 0 | 0
422 | 68582722 | 68619323 | 68304425 | 1 | 1 | 33 | 3 | 21.1-11-122 | СН-2012-2024.21. База. Р.1, о.11, поз.122 | Шурупы с потайной головкой, черные, размер 3,5х35 мм | 1348 | 1009 | т | т | 1000 | 0 | 830191124 | 0.001 | 246997.59 | 0 | 0 | 0 | 246997.59 | 0 | 0 | 0 | 1 | 1 | 1 | 1 | -2 | 0 | 1 | 0 | 0 | 0 | 0.001 |  | 0 | 2 | 68620853 | 1 | 0 | 714 | 0 | 0 | 0 | 0 | 0 | 0 | 0 | 0 | 0 | 0 | 0 | 0 | 0 | 0 | 0 | 0 | 0 | 0 | 0 | 0 | 0 | 0 | 0.00012 | 246997.59 | 246997.59 | 1 | 247 | 0 |  | 29.64 | 0 | 0 | 0 | 29.64 | 0 | 0 | 0
422 | 68582722 | 68619323 | 68308268 | 1 | 1 | 33 | 3 | 21.8-1-28 | СН-2012-2024.21. База. Р.8, о.1, поз.28 | Ручка оконная с белым полимерным напылением | 1354 | 1010 | шт. | шт. | 1 | 0 | 1106555898 | 100 | 45.75 | 0 | 0 | 0 | 45.75 | 0 | 0 | 0 | 1 | 1 | 1 | 1 | -2 | 0 | 1 | 0 | 0 | 0 | 100 |  | 0 | 2 | 68620854 | 1 | 0 | 715 | 0 | 0 | 0 | 0 | 0 | 0 | 0 | 0 | 0 | 0 | 0 | 0 | 0 | 0 | 0 | 0 | 0 | 0 | 0 | 0 | 0 | 0 | 12 | 45.75 | 45.75 | 1 | 4575 | 0 |  | 549 | 0 | 0 | 0 | 549 | 0 | 0 | 0
423 | 68582722 | 68619348 | 68289694 | 33 | 1 | 33 | 1 | 9999990008 |  | Трудозатраты рабочих | 1191 | 1013 | чел.-ч. | чел.-ч. | 1 | 0 | 476480486 | 22.35 | 0 | 0 | 0 | 0 | 0 | 0 | 0 | 0 | 1 | 1 | 1 | 1 | -2 | 0 | 1 | 0 | 0 | 0 | 22.35 |  | 1 | 2 | 68620855 | 1 | 0 | 716 | 0 | 0 | 0 | 0 | 0 | 0 | 0 | 0 | 0 | 0 | 0 | 0 | 0 | 0 | 0 | 0 | 0 | 0 | 0 | 0 | 0 | 0 | 2.682 | 0 | 0 | 1 | 0 | 0 |  | 0 | 0 | 0 | 0 | 0 | 0 | 0 | 0
423 | 68582722 | 68619348 | 68303210 | 1 | 1 | 33 | 2 | 22.1-30-56 | СН-2012-2024.22. База. п.1-30-56 (309101) | Шуруповерты | 1368 | 1011 | маш.-ч | маш.-ч | 1 | 0 | -700529201 | 5.8 | 0 | 5.27 | 0.01 | 0 | 0 | 5.27 | 0.01 | 0 | 1 | 1 | 1 | 1 | -2 | 0 | 1 | 0 | 0 | 0 | 5.8 |  | 0 | 2 | 68620856 | 1 | 0 | 717 | 0 | 0 | 0 | 0 | 0 | 0 | 0 | 0 | 0 | 0 | 0 | 0 | 0 | 0 | 0 | 0 | 0 | 0 | 0 | 0 | 0 | 0 | 0.696 | 5.27 | 5.27 | 1 | 30.57 | 0.06 |  | 0 | 3.67 | 0.01 | 0 | 3.67 | 0 | 0 | 0
423 | 68582722 | 68619348 | 68304440 | 1 | 1 | 33 | 3 | 21.1-11-137 | СН-2012-2024.21. База. Р.1, о.11, поз.137 | Шурупы-саморезы прокалывающие с головкой специальной формы, размеры 3,5х25 мм | 1355 | 1010 | 100 шт. | 100 шт. | 100 | 0 | -1364165624 | 2 | 32.38 | 0 | 0 | 0 | 32.38 | 0 | 0 | 0 | 1 | 1 | 1 | 1 | -2 | 0 | 1 | 0 | 0 | 0 | 2 |  | 0 | 2 | 68620857 | 1 | 0 | 718 | 0 | 0 | 0 | 0 | 0 | 0 | 0 | 0 | 0 | 0 | 0 | 0 | 0 | 0 | 0 | 0 | 0 | 0 | 0 | 0 | 0 | 0 | 0.24 | 32.38 | 32.38 | 1 | 64.76 | 0 |  | 7.77 | 0 | 0 | 0 | 7.77 | 0 | 0 | 0
423 | 68582722 | 68619348 | 68308286 | 1 | 1 | 33 | 3 | 21.8-1-46 | СН-2012-2024.21. База. Р.8, о.1, поз.46 | Ограничитель открывания окна (гребенка) пластиковый с фиксатором и держателем, без шурупов | 1354 | 1010 | шт. | шт. | 1 | 0 | 573335936 | 100 | 27.18 | 0 | 0 | 0 | 27.18 | 0 | 0 | 0 | 1 | 1 | 1 | 1 | -2 | 0 | 1 | 0 | 0 | 0 | 100 |  | 0 | 2 | 68620858 | 1 | 0 | 719 | 0 | 0 | 0 | 0 | 0 | 0 | 0 | 0 | 0 | 0 | 0 | 0 | 0 | 0 | 0 | 0 | 0 | 0 | 0 | 0 | 0 | 0 | 12 | 27.18 | 27.18 | 1 | 2718 | 0 |  | 326.16 | 0 | 0 | 0 | 326.16 | 0 | 0 | 0
424 | 68582722 | 68619330 | 68289694 | 33 | 1 | 33 | 1 | 9999990008 |  | Трудозатраты рабочих | 1191 | 1013 | чел.-ч. | чел.-ч. | 1 | 0 | 476480486 | 13.18 | 0 | 0 | 0 | 0 | 0 | 0 | 0 | 0 | 1 | 1 | 1 | 1 | -2 | 0 | 1 | 0 | 0 | 0 | 13.18 |  | 1 | 2 | 68620859 | 1 | 0 | 720 | 0 | 0 | 0 | 0 | 0 | 0 | 0 | 0 | 0 | 0 | 0 | 0 | 0 | 0 | 0 | 0 | 0 | 0 | 0 | 0 | 0 | 0 | 3.1632 | 0 | 0 | 1 | 0 | 0 |  | 0 | 0 | 0 | 0 | 0 | 0 | 0 | 0
424 | 68582722 | 68619330 | 68305099 | 1 | 1 | 33 | 3 | 21.1-20-7 | СН-2012-2024.21. База. Р.1, о.20, поз.7 | Ветошь | 1346 | 1009 | кг | кг | 1 | 0 | -904406046 | 0.3 | 29.29 | 0 | 0 | 0 | 29.29 | 0 | 0 | 0 | 1 | 1 | 1 | 1 | -2 | 0 | 1 | 0 | 0 | 0 | 0.3 |  | 0 | 2 | 68620861 | 1 | 0 | 721 | 0 | 0 | 0 | 0 | 0 | 0 | 0 | 0 | 0 | 0 | 0 | 0 | 0 | 0 | 0 | 0 | 0 | 0 | 0 | 0 | 0 | 0 | 0.072 | 29.29 | 29.29 | 1 | 8.79 | 0 |  | 2.11 | 0 | 0 | 0 | 2.11 | 0 | 0 | 0
424 | 68582722 | 68619330 | 68303528 | 1 | 1 | 33 | 3 | 21.1-4-6 | СН-2012-2024.21. База. Р.1, о.4, поз.6 | Вазелин технический (смазка консервационная) | 1346 | 1009 | кг | кг | 1 | 0 | 715052762 | 0.4 | 362.85 | 0 | 0 | 0 | 362.85 | 0 | 0 | 0 | 1 | 1 | 1 | 1 | -2 | 0 | 1 | 0 | 0 | 0 | 0.4 |  | 0 | 2 | 68620862 | 1 | 0 | 722 | 0 | 0 | 0 | 0 | 0 | 0 | 0 | 0 | 0 | 0 | 0 | 0 | 0 | 0 | 0 | 0 | 0 | 0 | 0 | 0 | 0 | 0 | 0.096 | 362.85 | 362.85 | 1 | 145.14 | 0 |  | 34.83 | 0 | 0 | 0 | 34.83 | 0 | 0 | 0
424 | 68582722 | 68619330 | 68302241 | 33 | 1 | 33 | 3 | 21.1-4-9 | СН-2012-2024.21. База. Р.1, о.4, поз.9 | Керосин | 1348 | 1009 | т | т | 1000 | 0 | 1168112944 | 0.0015 | 122462.72 | 0 | 0 | 0 | 122462.72 | 0 | 0 | 0 | 1 | 1 | 1 | 1 | -2 | 0 | 1 | 0 | 0 | 0 | 0.0015 |  | 0 | 2 | 68620860 | 2 | 22528 | 723 | 0 | 0 | 0 | 0 | 0 | 0 | 0 | 0 | 0 | 0 | 0 | 0 | 0 | 0 | 0 | 0 | 0 | 0 | 0 | 0 | 0 | 0 | 0.00036 | 122462.72 | 122462.72 | 1 | 183.69 | 0 |  | 44.09 | 0 | 0 | 0 | 44.09 | 0 | 0 | 0
424 | 68582722 | 68619330 | 68308287 | 1 | 1 | 33 | 3 | 21.8-1-47 | СН-2012-2024.21. База. Р.8, о.1, поз.47 | Механизм открывания цилиндровый (личинка замка), стальной, врезной, двусторонний, механический | 1354 | 1010 | шт. | шт. | 1 | 0 | 335544359 | 100 | 113.23 | 0 | 0 | 0 | 113.23 | 0 | 0 | 0 | 1 | 1 | 1 | 1 | -2 | 0 | 1 | 0 | 0 | 0 | 100 |  | 0 | 2 | 68620863 | 1 | 0 | 724 | 0 | 0 | 0 | 0 | 0 | 0 | 0 | 0 | 0 | 0 | 0 | 0 | 0 | 0 | 0 | 0 | 0 | 0 | 0 | 0 | 0 | 0 | 24 | 113.23 | 113.23 | 1 | 11323 | 0 |  | 2717.52 | 0 | 0 | 0 | 2717.52 | 0 | 0 | 0
425 | 68582722 | 68619341 | 68289694 | 33 | 1 | 33 | 1 | 9999990008 |  | Трудозатраты рабочих | 1191 | 1013 | чел.-ч. | чел.-ч. | 1 | 0 | 476480486 | 61 | 0 | 0 | 0 | 0 | 0 | 0 | 0 | 0 | 1 | 1 | 1 | 1 | -2 | 0 | 1 | 0 | 0 | 0 | 61 |  | 1 | 2 | 68620864 | 1 | 0 | 725 | 0 | 0 | 0 | 0 | 0 | 0 | 0 | 0 | 0 | 0 | 0 | 0 | 0 | 0 | 0 | 0 | 0 | 0 | 0 | 0 | 0 | 0 | 6.1 | 0 | 0 | 1 | 0 | 0 |  | 0 | 0 | 0 | 0 | 0 | 0 | 0 | 0
425 | 68582722 | 68619341 | 68304425 | 1 | 1 | 33 | 3 | 21.1-11-122 | СН-2012-2024.21. База. Р.1, о.11, поз.122 | Шурупы с потайной головкой, черные, размер 3,5х35 мм | 1348 | 1009 | т | т | 1000 | 0 | 830191124 | 0.001 | 246997.59 | 0 | 0 | 0 | 246997.59 | 0 | 0 | 0 | 1 | 1 | 1 | 1 | -2 | 0 | 1 | 0 | 0 | 0 | 0.001 |  | 0 | 2 | 68620865 | 1 | 0 | 726 | 0 | 0 | 0 | 0 | 0 | 0 | 0 | 0 | 0 | 0 | 0 | 0 | 0 | 0 | 0 | 0 | 0 | 0 | 0 | 0 | 0 | 0 | 0.0001 | 246997.59 | 246997.59 | 1 | 247 | 0 |  | 24.7 | 0 | 0 | 0 | 24.7 | 0 | 0 | 0
425 | 68582722 | 68619341 | 68308247 | 1 | 1 | 33 | 3 | 21.8-1-6 | СН-2012-2024.21. База. Р.8, о.1, поз.6 | Замок врезной цилиндровый фалевый с защелкой, ЗВ4-14 | 1354 | 1010 | шт. | шт. | 1 | 0 | -2095385408 | 100 | 628.72 | 0 | 0 | 0 | 628.72 | 0 | 0 | 0 | 1 | 1 | 1 | 1 | -2 | 0 | 1 | 0 | 0 | 0 | 100 |  | 0 | 2 | 68620866 | 1 | 0 | 727 | 0 | 0 | 0 | 0 | 0 | 0 | 0 | 0 | 0 | 0 | 0 | 0 | 0 | 0 | 0 | 0 | 0 | 0 | 0 | 0 | 0 | 0 | 10 | 628.72 | 628.72 | 1 | 62872 | 0 |  | 6287.2 | 0 | 0 | 0 | 6287.2 | 0 | 0 | 0
426 | 68582722 | 68585429 | 68289694 | 33 | 1 | 33 | 1 | 9999990008 |  | Трудозатраты рабочих | 1191 | 1013 | чел.-ч. | чел.-ч. | 1 | 0 | 476480486 | 13.6 | 0 | 0 | 0 | 0 | 0 | 0 | 0 | 0 | 1 | 1 | 1 | 1 | -2 | 0 | 1 | 0 | 0 | 0 | 13.6 |  | 1 | 2 | 68620867 | 1 | 0 | 728 | 0 | 0 | 0 | 0 | 0 | 0 | 0 | 0 | 0 | 0 | 0 | 0 | 0 | 0 | 0 | 0 | 0 | 0 | 0 | 0 | 0 | 0 | 0.272 | 0 | 0 | 1 | 0 | 0 |  | 0 | 0 | 0 | 0 | 0 | 0 | 0 | 0
426 | 68582722 | 68585429 | 68304425 | 1 | 1 | 33 | 3 | 21.1-11-122 | СН-2012-2024.21. База. Р.1, о.11, поз.122 | Шурупы с потайной головкой, черные, размер 3,5х35 мм | 1348 | 1009 | т | т | 1000 | 0 | 830191124 | 0.001 | 246997.59 | 0 | 0 | 0 | 246997.59 | 0 | 0 | 0 | 1 | 1 | 1 | 1 | -2 | 0 | 1 | 0 | 0 | 0 | 0.001 |  | 0 | 2 | 68620868 | 1 | 0 | 729 | 0 | 0 | 0 | 0 | 0 | 0 | 0 | 0 | 0 | 0 | 0 | 0 | 0 | 0 | 0 | 0 | 0 | 0 | 0 | 0 | 0 | 0 | 2e-05 | 246997.59 | 246997.59 | 1 | 247 | 0 |  | 4.94 | 0 | 0 | 0 | 4.94 | 0 | 0 | 0
426 | 68582722 | 68585429 | 68308271 | 1 | 1 | 33 | 3 | 21.8-1-31 | СН-2012-2024.21. База. Р.8, о.1, поз.31 | Ручка-кнопка на лапках пластмассовая, тип РК | 1354 | 1010 | шт. | шт. | 1 | 0 | -1456163613 | 100 | 41.19 | 0 | 0 | 0 | 41.19 | 0 | 0 | 0 | 1 | 1 | 1 | 1 | -2 | 0 | 1 | 0 | 0 | 0 | 100 |  | 0 | 2 | 68620869 | 1 | 0 | 730 | 0 | 0 | 0 | 0 | 0 | 0 | 0 | 0 | 0 | 0 | 0 | 0 | 0 | 0 | 0 | 0 | 0 | 0 | 0 | 0 | 0 | 0 | 2 | 41.19 | 41.19 | 1 | 4119 | 0 |  | 82.38 | 0 | 0 | 0 | 82.38 | 0 | 0 | 0
429 | 68582722 | 68585554 | 68289694 | 33 | 1 | 33 | 1 | 9999990008 |  | Трудозатраты рабочих | 1191 | 1013 | чел.-ч. | чел.-ч. | 1 | 0 | 476480486 | 0.062 | 0 | 0 | 0 | 0 | 0 | 0 | 0 | 0 | 1 | 1 | 1 | 1 | -2 | 0 | 1 | 1 | 0 | 0 | 0.31 | )*0,2 | 1 | 2 | 68620870 | 1 | 0 | 731 | 0 | 0 | 0 | 0 | 0 | 0 | 0 | 0 | 0 | 0 | 0 | 0 | 0 | 0 | 0 | 0 | 0 | 0 | 0 | 0 | 0 | 0 | 0.062 | 0 | 0 | 1 | 0 | 0 |  | 0 | 0 | 0 | 0 | 0 | 0 | 0 | 0
429 | 68582722 | 68585554 | 68303210 | 1 | 1 | 33 | 2 | 22.1-30-56 | СН-2012-2024.22. База. п.1-30-56 (309101) | Шуруповерты | 1368 | 1011 | маш.-ч | маш.-ч | 1 | 0 | -700529201 | 0.05 | 0 | 5.27 | 0.01 | 0 | 0 | 5.27 | 0.01 | 0 | 1 | 1 | 1 | 1 | -2 | 0 | 1 | 1 | 0 | 0 | 0.25 | )*0,2 | 0 | 2 | 68620871 | 1 | 0 | 732 | 0 | 0 | 0 | 0 | 0 | 0 | 0 | 0 | 0 | 0 | 0 | 0 | 0 | 0 | 0 | 0 | 0 | 0 | 0 | 0 | 0 | 0 | 0.05 | 5.27 | 5.27 | 1 | 0.264 | 0 |  | 0 | 0.26 | 0 | 0 | 0.26 | 0 | 0 | 0
429 | 68582722 | 68585554 | 68308281 | 1 | 1 | 33 | 3 | 21.8-1-41 | СН-2012-2024.21. База. Р.8, о.1, поз.41 | Доводчики дверные, марка "ДОРМА TS/92", масса двери до 120 кг | 1354 | 1010 | шт. | шт. | 1 | 0 | -721168783 | 0 | 11009.21 | 0 | 0 | 0 | 11009.21 | 0 | 0 | 0 | 1 | 1 | 1 | 1 | -2 | 0 | 1 | 1 | 0 | 0 | 1 | )*0 | 0 | 2 | 68620872 | 1 | 0 | 733 | 0 | 0 | 0 | 0 | 0 | 0 | 0 | 0 | 0 | 0 | 0 | 0 | 0 | 0 | 0 | 0 | 0 | 0 | 0 | 0 | 0 | 0 | 0 | 11009.21 | 11009.21 | 1 | 0 | 0 |  | 0 | 0 | 0 | 0 | 0 | 0 | 0 | 0
430 | 68582722 | 68585561 | 68289694 | 33 | 1 | 33 | 1 | 9999990008 |  | Трудозатраты рабочих | 1191 | 1013 | чел.-ч. | чел.-ч. | 1 | 0 | 476480486 | 0.256 | 0 | 0 | 0 | 0 | 0 | 0 | 0 | 0 | 1 | 1 | 1 | 1 | -2 | 0 | 1 | 1 | 0 | 0 | 1.28 | )*0.2 | 1 | 2 | 68620873 | 1 | 0 | 734 | 0 | 0 | 0 | 0 | 0 | 0 | 0 | 0 | 0 | 0 | 0 | 0 | 0 | 0 | 0 | 0 | 0 | 0 | 0 | 0 | 0 | 0 | 0.256 | 0 | 0 | 1 | 0 | 0 |  | 0 | 0 | 0 | 0 | 0 | 0 | 0 | 0
430 | 68582722 | 68585561 | 68302738 | 1 | 1 | 33 | 2 | 22.1-13-14 | СН-2012-2024.22. База. п.1-13-14 (136001) | Установки для сварки ручной дуговой (постоянного тока) | 1368 | 1011 | маш.-ч | маш.-ч | 1 | 0 | 294518480 | 0.32 | 0 | 29.61 | 0.16 | 0 | 0 | 29.61 | 0.16 | 0 | 1 | 1 | 1 | 1 | -2 | 0 | 1 | 0 | 0 | 0 | 0.32 |  | 0 | 2 | 68620874 | 1 | 2048 | 735 | 0 | 0 | 0 | 0 | 0 | 0 | 0 | 0 | 0 | 0 | 0 | 0 | 0 | 0 | 0 | 0 | 0 | 0 | 0 | 0 | 0 | 0 | 0.32 | 29.61 | 29.61 | 1 | 9.48 | 0.05 |  | 0 | 9.48 | 0.05 | 0 | 9.48 | 0 | 0 | 0
430 | 68582722 | 68585561 | 68303248 | 1 | 1 | 33 | 2 | 22.1-30-102 | СН-2012-2024.22. База. п.1-30-102 (303704) | Дрели электрические, двухскоростные, мощностью 600 Вт | 1368 | 1011 | маш.-ч | маш.-ч | 1 | 0 | -550399794 | 0.14 | 0 | 8.03 | 1.18 | 0 | 0 | 8.03 | 1.18 | 0 | 1 | 1 | 1 | 1 | -2 | 0 | 1 | 0 | 0 | 0 | 0.14 |  | 0 | 2 | 68620875 | 1 | 2048 | 736 | 0 | 0 | 0 | 0 | 0 | 0 | 0 | 0 | 0 | 0 | 0 | 0 | 0 | 0 | 0 | 0 | 0 | 0 | 0 | 0 | 0 | 0 | 0.14 | 8.03 | 8.03 | 1 | 1.12 | 0.17 |  | 0 | 1.12 | 0.17 | 0 | 1.12 | 0 | 0 | 0
430 | 68582722 | 68585561 | 68303176 | 1 | 1 | 33 | 2 | 22.1-30-19 | СН-2012-2024.22. База. п.1-30-19 (305001) | Машины шлифовальные электрические | 1368 | 1011 | маш.-ч | маш.-ч | 1 | 0 | 2111167305 | 0.02 | 0 | 6.63 | 0.02 | 0 | 0 | 6.63 | 0.02 | 0 | 1 | 1 | 1 | 1 | -2 | 0 | 1 | 0 | 0 | 0 | 0.02 |  | 0 | 2 | 68620876 | 1 | 2048 | 737 | 0 | 0 | 0 | 0 | 0 | 0 | 0 | 0 | 0 | 0 | 0 | 0 | 0 | 0 | 0 | 0 | 0 | 0 | 0 | 0 | 0 | 0 | 0.02 | 6.63 | 6.63 | 1 | 0.13 | 0 |  | 0 | 0.13 | 0 | 0 | 0.13 | 0 | 0 | 0
430 | 68582722 | 68585561 | 68303210 | 1 | 1 | 33 | 2 | 22.1-30-56 | СН-2012-2024.22. База. п.1-30-56 (309101) | Шуруповерты | 1368 | 1011 | маш.-ч | маш.-ч | 1 | 0 | -700529201 | 0.19 | 0 | 5.27 | 0.01 | 0 | 0 | 5.27 | 0.01 | 0 | 1 | 1 | 1 | 1 | -2 | 0 | 1 | 0 | 0 | 0 | 0.19 |  | 0 | 2 | 68620877 | 1 | 2048 | 738 | 0 | 0 | 0 | 0 | 0 | 0 | 0 | 0 | 0 | 0 | 0 | 0 | 0 | 0 | 0 | 0 | 0 | 0 | 0 | 0 | 0 | 0 | 0.19 | 5.27 | 5.27 | 1 | 1 | 0 |  | 0 | 1 | 0 | 0 | 1 | 0 | 0 | 0
430 | 68582722 | 68585561 | 68304332 | 1 | 1 | 33 | 3 | 21.1-11-29 | СН-2012-2024.21. База. Р.1, о.11, поз.29 | Винты самонарезающие 5х40 мм для металла | 1346 | 1009 | кг | кг | 1 | 0 | -644857221 | 0.02 | 193.76 | 0 | 0 | 0 | 193.76 | 0 | 0 | 0 | 1 | 1 | 1 | 1 | -2 | 0 | 1 | 0 | 0 | 0 | 0.02 |  | 0 | 2 | 68620878 | 1 | 2048 | 739 | 0 | 0 | 0 | 0 | 0 | 0 | 0 | 0 | 0 | 0 | 0 | 0 | 0 | 0 | 0 | 0 | 0 | 0 | 0 | 0 | 0 | 0 | 0.02 | 193.76 | 193.76 | 1 | 3.88 | 0 |  | 3.88 | 0 | 0 | 0 | 3.88 | 0 | 0 | 0
430 | 68582722 | 68585561 | 68308281 | 1 | 1 | 33 | 3 | 21.8-1-41 | СН-2012-2024.21. База. Р.8, о.1, поз.41 | Доводчики дверные, марка "ДОРМА TS/92", масса двери до 120 кг | 1354 | 1010 | шт. | шт. | 1 | 0 | -721168783 | 1 | 11009.21 | 0 | 0 | 0 | 11009.21 | 0 | 0 | 0 | 1 | 1 | 1 | 1 | -2 | 0 | 1 | 0 | 0 | 0 | 1 |  | 0 | 2 | 68620879 | 1 | 2048 | 740 | 0 | 0 | 0 | 0 | 0 | 0 | 0 | 0 | 0 | 0 | 0 | 0 | 0 | 0 | 0 | 0 | 0 | 0 | 0 | 0 | 0 | 0 | 1 | 11009.21 | 11009.21 | 1 | 11009.21 | 0 |  | 11009.21 | 0 | 0 | 0 | 11009.21 | 0 | 0 | 0
431 | 68582722 | 68585605 | 68289694 | 33 | 1 | 33 | 1 | 9999990008 |  | Трудозатраты рабочих | 1191 | 1013 | чел.-ч. | чел.-ч. | 1 | 0 | 476480486 | 0.31 | 0 | 0 | 0 | 0 | 0 | 0 | 0 | 0 | 1 | 1 | 1 | 1 | -2 | 0 | 1 | 0 | 0 | 0 | 0.31 |  | 1 | 2 | 68620880 | 1 | 0 | 741 | 0 | 0 | 0 | 0 | 0 | 0 | 0 | 0 | 0 | 0 | 0 | 0 | 0 | 0 | 0 | 0 | 0 | 0 | 0 | 0 | 0 | 0 | 0.31 | 0 | 0 | 1 | 0 | 0 |  | 0 | 0 | 0 | 0 | 0 | 0 | 0 | 0
431 | 68582722 | 68585605 | 68303210 | 1 | 1 | 33 | 2 | 22.1-30-56 | СН-2012-2024.22. База. п.1-30-56 (309101) | Шуруповерты | 1368 | 1011 | маш.-ч | маш.-ч | 1 | 0 | -700529201 | 0.25 | 0 | 5.27 | 0.01 | 0 | 0 | 5.27 | 0.01 | 0 | 1 | 1 | 1 | 1 | -2 | 0 | 1 | 0 | 0 | 0 | 0.25 |  | 0 | 2 | 68620881 | 1 | 0 | 742 | 0 | 0 | 0 | 0 | 0 | 0 | 0 | 0 | 0 | 0 | 0 | 0 | 0 | 0 | 0 | 0 | 0 | 0 | 0 | 0 | 0 | 0 | 0.25 | 5.27 | 5.27 | 1 | 1.32 | 0 |  | 0 | 1.32 | 0 | 0 | 1.32 | 0 | 0 | 0
431 | 68582722 | 68585605 | 68308281 | 1 | 1 | 33 | 3 | 21.8-1-41 | СН-2012-2024.21. База. Р.8, о.1, поз.41 | Доводчики дверные, марка "ДОРМА TS/92", масса двери до 120 кг | 1354 | 1010 | шт. | шт. | 1 | 0 | -721168783 | 1 | 11009.21 | 0 | 0 | 0 | 11009.21 | 0 | 0 | 0 | 1 | 1 | 1 | 1 | -2 | 0 | 1 | 0 | 0 | 0 | 1 |  | 0 | 2 | 68620882 | 1 | 0 | 743 | 0 | 0 | 0 | 0 | 0 | 0 | 0 | 0 | 0 | 0 | 0 | 0 | 0 | 0 | 0 | 0 | 0 | 0 | 0 | 0 | 0 | 0 | 1 | 11009.21 | 11009.21 | 1 | 11009.21 | 0 |  | 11009.21 | 0 | 0 | 0 | 11009.21 | 0 | 0 | 0
432 | 68582722 | 68585612 | 68289694 | 33 | 1 | 33 | 1 | 9999990008 |  | Трудозатраты рабочих | 1191 | 1013 | чел.-ч. | чел.-ч. | 1 | 0 | 476480486 | 1.28 | 0 | 0 | 0 | 0 | 0 | 0 | 0 | 0 | 1 | 1 | 1 | 1 | -2 | 0 | 1 | 0 | 0 | 0 | 1.28 |  | 1 | 2 | 68620883 | 1 | 0 | 744 | 0 | 0 | 0 | 0 | 0 | 0 | 0 | 0 | 0 | 0 | 0 | 0 | 0 | 0 | 0 | 0 | 0 | 0 | 0 | 0 | 0 | 0 | 1.28 | 0 | 0 | 1 | 0 | 0 |  | 0 | 0 | 0 | 0 | 0 | 0 | 0 | 0
432 | 68582722 | 68585612 | 68302738 | 1 | 1 | 33 | 2 | 22.1-13-14 | СН-2012-2024.22. База. п.1-13-14 (136001) | Установки для сварки ручной дуговой (постоянного тока) | 1368 | 1011 | маш.-ч | маш.-ч | 1 | 0 | 294518480 | 0.32 | 0 | 29.61 | 0.16 | 0 | 0 | 29.61 | 0.16 | 0 | 1 | 1 | 1 | 1 | -2 | 0 | 1 | 0 | 0 | 0 | 0.32 |  | 0 | 2 | 68620884 | 1 | 0 | 745 | 0 | 0 | 0 | 0 | 0 | 0 | 0 | 0 | 0 | 0 | 0 | 0 | 0 | 0 | 0 | 0 | 0 | 0 | 0 | 0 | 0 | 0 | 0.32 | 29.61 | 29.61 | 1 | 9.48 | 0.05 |  | 0 | 9.48 | 0.05 | 0 | 9.48 | 0 | 0 | 0
432 | 68582722 | 68585612 | 68303248 | 1 | 1 | 33 | 2 | 22.1-30-102 | СН-2012-2024.22. База. п.1-30-102 (303704) | Дрели электрические, двухскоростные, мощностью 600 Вт | 1368 | 1011 | маш.-ч | маш.-ч | 1 | 0 | -550399794 | 0.14 | 0 | 8.03 | 1.18 | 0 | 0 | 8.03 | 1.18 | 0 | 1 | 1 | 1 | 1 | -2 | 0 | 1 | 0 | 0 | 0 | 0.14 |  | 0 | 2 | 68620885 | 1 | 0 | 746 | 0 | 0 | 0 | 0 | 0 | 0 | 0 | 0 | 0 | 0 | 0 | 0 | 0 | 0 | 0 | 0 | 0 | 0 | 0 | 0 | 0 | 0 | 0.14 | 8.03 | 8.03 | 1 | 1.12 | 0.17 |  | 0 | 1.12 | 0.17 | 0 | 1.12 | 0 | 0 | 0
432 | 68582722 | 68585612 | 68303176 | 1 | 1 | 33 | 2 | 22.1-30-19 | СН-2012-2024.22. База. п.1-30-19 (305001) | Машины шлифовальные электрические | 1368 | 1011 | маш.-ч | маш.-ч | 1 | 0 | 2111167305 | 0.02 | 0 | 6.63 | 0.02 | 0 | 0 | 6.63 | 0.02 | 0 | 1 | 1 | 1 | 1 | -2 | 0 | 1 | 0 | 0 | 0 | 0.02 |  | 0 | 2 | 68620886 | 1 | 0 | 747 | 0 | 0 | 0 | 0 | 0 | 0 | 0 | 0 | 0 | 0 | 0 | 0 | 0 | 0 | 0 | 0 | 0 | 0 | 0 | 0 | 0 | 0 | 0.02 | 6.63 | 6.63 | 1 | 0.13 | 0 |  | 0 | 0.13 | 0 | 0 | 0.13 | 0 | 0 | 0
432 | 68582722 | 68585612 | 68303210 | 1 | 1 | 33 | 2 | 22.1-30-56 | СН-2012-2024.22. База. п.1-30-56 (309101) | Шуруповерты | 1368 | 1011 | маш.-ч | маш.-ч | 1 | 0 | -700529201 | 0.19 | 0 | 5.27 | 0.01 | 0 | 0 | 5.27 | 0.01 | 0 | 1 | 1 | 1 | 1 | -2 | 0 | 1 | 0 | 0 | 0 | 0.19 |  | 0 | 2 | 68620887 | 1 | 0 | 748 | 0 | 0 | 0 | 0 | 0 | 0 | 0 | 0 | 0 | 0 | 0 | 0 | 0 | 0 | 0 | 0 | 0 | 0 | 0 | 0 | 0 | 0 | 0.19 | 5.27 | 5.27 | 1 | 1 | 0 |  | 0 | 1 | 0 | 0 | 1 | 0 | 0 | 0
432 | 68582722 | 68585612 | 68304332 | 1 | 1 | 33 | 3 | 21.1-11-29 | СН-2012-2024.21. База. Р.1, о.11, поз.29 | Винты самонарезающие 5х40 мм для металла | 1346 | 1009 | кг | кг | 1 | 0 | -644857221 | 0.02 | 193.76 | 0 | 0 | 0 | 193.76 | 0 | 0 | 0 | 1 | 1 | 1 | 1 | -2 | 0 | 1 | 0 | 0 | 0 | 0.02 |  | 0 | 2 | 68620888 | 1 | 0 | 749 | 0 | 0 | 0 | 0 | 0 | 0 | 0 | 0 | 0 | 0 | 0 | 0 | 0 | 0 | 0 | 0 | 0 | 0 | 0 | 0 | 0 | 0 | 0.02 | 193.76 | 193.76 | 1 | 3.88 | 0 |  | 3.88 | 0 | 0 | 0 | 3.88 | 0 | 0 | 0
432 | 68582722 | 68585612 | 68308281 | 1 | 1 | 33 | 3 | 21.8-1-41 | СН-2012-2024.21. База. Р.8, о.1, поз.41 | Доводчики дверные, марка "ДОРМА TS/92", масса двери до 120 кг | 1354 | 1010 | шт. | шт. | 1 | 0 | -721168783 | 1 | 11009.21 | 0 | 0 | 0 | 11009.21 | 0 | 0 | 0 | 1 | 1 | 1 | 1 | -2 | 0 | 1 | 0 | 0 | 0 | 1 |  | 0 | 2 | 68620889 | 1 | 0 | 750 | 0 | 0 | 0 | 0 | 0 | 0 | 0 | 0 | 0 | 0 | 0 | 0 | 0 | 0 | 0 | 0 | 0 | 0 | 0 | 0 | 0 | 0 | 1 | 11009.21 | 11009.21 | 1 | 11009.21 | 0 |  | 11009.21 | 0 | 0 | 0 | 11009.21 | 0 | 0 | 0
433 | 68582722 | 68585654 | 68289694 | 33 | 1 | 33 | 1 | 9999990008 |  | Трудозатраты рабочих | 1191 | 1013 | чел.-ч. | чел.-ч. | 1 | 0 | 476480486 | 115.88 | 0 | 0 | 0 | 0 | 0 | 0 | 0 | 0 | 1 | 1 | 1 | 1 | -2 | 0 | 1 | 0 | 0 | 0 | 115.88 |  | 1 | 2 | 68620890 | 1 | 0 | 751 | 0 | 0 | 0 | 0 | 0 | 0 | 0 | 0 | 0 | 0 | 0 | 0 | 0 | 0 | 0 | 0 | 0 | 0 | 0 | 0 | 0 | 0 | 1.1588 | 0 | 0 | 1 | 0 | 0 |  | 0 | 0 | 0 | 0 | 0 | 0 | 0 | 0
433 | 68582722 | 68585654 | 68305494 | 1 | 1 | 33 | 3 | 21.1-25-219 | СН-2012-2024.21. База. Р.1, о.25, поз.219 | Пена монтажная | 1296 | 1002 | л | л | 1 | 0 | 1417651630 | 25 | 383.42 | 0 | 0 | 0 | 383.42 | 0 | 0 | 0 | 1 | 1 | 1 | 1 | -2 | 0 | 1 | 0 | 0 | 0 | 25 |  | 0 | 2 | 68620891 | 1 | 0 | 752 | 0 | 0 | 0 | 0 | 0 | 0 | 0 | 0 | 0 | 0 | 0 | 0 | 0 | 0 | 0 | 0 | 0 | 0 | 0 | 0 | 0 | 0 | 0.25 | 383.42 | 383.42 | 1 | 9585.5 | 0 |  | 95.86 | 0 | 0 | 0 | 95.86 | 0 | 0 | 0
434 | 68582722 | 68585881 | 68289694 | 33 | 1 | 33 | 1 | 9999990008 |  | Трудозатраты рабочих | 1191 | 1013 | чел.-ч. | чел.-ч. | 1 | 0 | 476480486 | 7.4 | 0 | 0 | 0 | 0 | 0 | 0 | 0 | 0 | 1 | 1 | 1 | 1 | -2 | 0 | 1 | 0 | 0 | 0 | 7.4 |  | 1 | 2 | 68620959 | 1 | 0 | 753 | 0 | 0 | 0 | 0 | 0 | 0 | 0 | 0 | 0 | 0 | 0 | 0 | 0 | 0 | 0 | 0 | 0 | 0 | 0 | 0 | 0 | 0 | 0.592 | 0 | 0 | 1 | 0 | 0 |  | 0 | 0 | 0 | 0 | 0 | 0 | 0 | 0
434 | 68582722 | 68585881 | 68305428 | 1 | 1 | 33 | 3 | 21.1-25-152 | СН-2012-2024.21. База. Р.1, о.25, поз.152 | Лента-скотч малярный, ширина 50 мм | 1301 | 1003 | м | м | 1 | 0 | 1581407566 | 13 | 1.59 | 0 | 0 | 0 | 1.59 | 0 | 0 | 0 | 1 | 1 | 1 | 1 | -2 | 0 | 1 | 0 | 0 | 0 | 13 |  | 0 | 2 | 68620960 | 1 | 0 | 754 | 0 | 0 | 0 | 0 | 0 | 0 | 0 | 0 | 0 | 0 | 0 | 0 | 0 | 0 | 0 | 0 | 0 | 0 | 0 | 0 | 0 | 0 | 1.04 | 1.59 | 1.59 | 1 | 20.67 | 0 |  | 1.65 | 0 | 0 | 0 | 1.65 | 0 | 0 | 0
434 | 68582722 | 68585881 | 68305367 | 1 | 1 | 33 | 3 | 21.1-25-85 | СН-2012-2024.21. База. Р.1, о.25, поз.85 | Клей акриловый универсальный, водостойкий | 1296 | 1002 | л | л | 1 | 0 | -273229080 | 0.57 | 539.24 | 0 | 0 | 0 | 539.24 | 0 | 0 | 0 | 1 | 1 | 1 | 1 | -2 | 0 | 1 | 0 | 0 | 0 | 0.57 |  | 0 | 2 | 68620961 | 1 | 0 | 755 | 0 | 0 | 0 | 0 | 0 | 0 | 0 | 0 | 0 | 0 | 0 | 0 | 0 | 0 | 0 | 0 | 0 | 0 | 0 | 0 | 0 | 0 | 0.0456 | 539.24 | 539.24 | 1 | 307.37 | 0 |  | 24.59 | 0 | 0 | 0 | 24.59 | 0 | 0 | 0
435 | 68582722 | 68585889 | 68289694 | 33 | 1 | 33 | 1 | 9999990008 |  | Трудозатраты рабочих | 1191 | 1013 | чел.-ч. | чел.-ч. | 1 | 0 | 476480486 | 8 | 0 | 0 | 0 | 0 | 0 | 0 | 0 | 0 | 1 | 1 | 1 | 1 | -2 | 0 | 1 | 0 | 0 | 0 | 8 |  | 1 | 2 | 68620963 | 1 | 0 | 757 | 0 | 0 | 0 | 0 | 0 | 0 | 0 | 0 | 0 | 0 | 0 | 0 | 0 | 0 | 0 | 0 | 0 | 0 | 0 | 0 | 0 | 0 | 0.24 | 0 | 0 | 1 | 0 | 0 |  | 0 | 0 | 0 | 0 | 0 | 0 | 0 | 0
435 | 68582722 | 68585889 | 68305428 | 1 | 1 | 33 | 3 | 21.1-25-152 | СН-2012-2024.21. База. Р.1, о.25, поз.152 | Лента-скотч малярный, ширина 50 мм | 1301 | 1003 | м | м | 1 | 0 | 1581407566 | 13 | 1.59 | 0 | 0 | 0 | 1.59 | 0 | 0 | 0 | 1 | 1 | 1 | 1 | -2 | 0 | 1 | 0 | 0 | 0 | 13 |  | 0 | 2 | 68620964 | 1 | 0 | 758 | 0 | 0 | 0 | 0 | 0 | 0 | 0 | 0 | 0 | 0 | 0 | 0 | 0 | 0 | 0 | 0 | 0 | 0 | 0 | 0 | 0 | 0 | 0.39 | 1.59 | 1.59 | 1 | 20.67 | 0 |  | 0.62 | 0 | 0 | 0 | 0.62 | 0 | 0 | 0
435 | 68582722 | 68585889 | 68305367 | 1 | 1 | 33 | 3 | 21.1-25-85 | СН-2012-2024.21. База. Р.1, о.25, поз.85 | Клей акриловый универсальный, водостойкий | 1296 | 1002 | л | л | 1 | 0 | -273229080 | 0.57 | 539.24 | 0 | 0 | 0 | 539.24 | 0 | 0 | 0 | 1 | 1 | 1 | 1 | -2 | 0 | 1 | 0 | 0 | 0 | 0.57 |  | 0 | 2 | 68620965 | 1 | 0 | 759 | 0 | 0 | 0 | 0 | 0 | 0 | 0 | 0 | 0 | 0 | 0 | 0 | 0 | 0 | 0 | 0 | 0 | 0 | 0 | 0 | 0 | 0 | 0.0171 | 539.24 | 539.24 | 1 | 307.37 | 0 |  | 9.22 | 0 | 0 | 0 | 9.22 | 0 | 0 | 0
438 | 68582722 | 68585922 | 68289694 | 33 | 1 | 33 | 1 | 9999990008 |  | Трудозатраты рабочих | 1191 | 1013 | чел.-ч. | чел.-ч. | 1 | 0 | 476480486 | 41.41 | 0 | 0 | 0 | 0 | 0 | 0 | 0 | 0 | 1 | 1 | 1 | 1 | -2 | 0 | 1 | 0 | 0 | 0 | 41.41 |  | 1 | 2 | 68620967 | 1 | 0 | 761 | 0 | 0 | 0 | 0 | 0 | 0 | 0 | 0 | 0 | 0 | 0 | 0 | 0 | 0 | 0 | 0 | 0 | 0 | 0 | 0 | 0 | 0 | 0.62115 | 0 | 0 | 1 | 0 | 0 |  | 0 | 0 | 0 | 0 | 0 | 0 | 0 | 0
438 | 68582722 | 68585922 | 68304037 | 1 | 1 | 33 | 3 | 21.1-10-14 | СН-2012-2024.21. База. Р.1, о.10, поз.14 | Проволока стальная кровельная оцинкованная | 1348 | 1009 | т | т | 1000 | 0 | -397743368 | 0.006 | 81290.54 | 0 | 0 | 0 | 81290.54 | 0 | 0 | 0 | 1 | 1 | 1 | 1 | -2 | 0 | 1 | 0 | 0 | 0 | 0.006 |  | 0 | 2 | 68620968 | 1 | 0 | 762 | 0 | 0 | 0 | 0 | 0 | 0 | 0 | 0 | 0 | 0 | 0 | 0 | 0 | 0 | 0 | 0 | 0 | 0 | 0 | 0 | 0 | 0 | 9e-05 | 81290.54 | 81290.54 | 1 | 487.74 | 0 |  | 7.32 | 0 | 0 | 0 | 7.32 | 0 | 0 | 0
438 | 68582722 | 68585922 | 68304187 | 1 | 1 | 33 | 3 | 21.1-10-165 | СН-2012-2024.21. База. Р.1, о.10, поз.165 | Сталь листовая, оцинкованная, толщина 0,5 мм | 1348 | 1009 | т | т | 1000 | 0 | 25161812 | 0.184 | 87359.53 | 0 | 0 | 0 | 87359.53 | 0 | 0 | 0 | 1 | 1 | 1 | 1 | -2 | 0 | 1 | 0 | 0 | 0 | 0.184 |  | 0 | 2 | 68620969 | 1 | 0 | 763 | 0 | 0 | 0 | 0 | 0 | 0 | 0 | 0 | 0 | 0 | 0 | 0 | 0 | 0 | 0 | 0 | 0 | 0 | 0 | 0 | 0 | 0 | 0.00276 | 87359.53 | 87359.53 | 1 | 16074.15 | 0 |  | 241.11 | 0 | 0 | 0 | 241.11 | 0 | 0 | 0
438 | 68582722 | 68585922 | 68304349 | 1 | 1 | 33 | 3 | 21.1-11-46 | СН-2012-2024.21. База. Р.1, о.11, поз.46 | Гвозди строительные | 1348 | 1009 | т | т | 1000 | 0 | 1905547420 | 0.004 | 81885.1 | 0 | 0 | 0 | 81885.1 | 0 | 0 | 0 | 1 | 1 | 1 | 1 | -2 | 0 | 1 | 0 | 0 | 0 | 0.004 |  | 0 | 2 | 68620970 | 1 | 0 | 764 | 0 | 0 | 0 | 0 | 0 | 0 | 0 | 0 | 0 | 0 | 0 | 0 | 0 | 0 | 0 | 0 | 0 | 0 | 0 | 0 | 0 | 0 | 6e-05 | 81885.1 | 81885.1 | 1 | 327.54 | 0 |  | 4.91 | 0 | 0 | 0 | 4.91 | 0 | 0 | 0
438 | 68582722 | 68585922 | 68291585 | 33 | 1 | 33 | 3 | 9999990001 |  | Масса мусора | 1348 | 1009 | т | т | 1000 | 0 | 1489638031 | 0.224 | 0 | 0 | 0 | 0 | 0 | 0 | 0 | 0 | 1 | 1 | 1 | 1 | -2 | 0 | 1 | 0 | 0 | 0 | 0.224 |  | 0 | 2 | 68620971 | 1 | 0 | 765 | 0 | 0 | 0 | 0 | 0 | 0 | 0 | 0 | 0 | 0 | 0 | 0 | 0 | 0 | 0 | 0 | 0 | 0 | 0 | 0 | 0 | 0 | 0.00336 | 0 | 0 | 1 | 0 | 0 |  | 0 | 0 | 0 | 0 | 0 | 0 | 0 | 0
474 | 68582722 | 68586387 | 68289694 | 33 | 1 | 33 | 1 | 9999990008 |  | Трудозатраты рабочих | 1191 | 1013 | чел.-ч. | чел.-ч. | 1 | 0 | 476480486 | 47.3 | 0 | 0 | 0 | 0 | 0 | 0 | 0 | 0 | 1 | 1 | 1 | 1 | -2 | 0 | 1 | 0 | 0 | 0 | 47.3 |  | 1 | 2 | 68621000 | 1 | 0 | 766 | 0 | 0 | 0 | 0 | 0 | 0 | 0 | 0 | 0 | 0 | 0 | 0 | 0 | 0 | 0 | 0 | 0 | 0 | 0 | 0 | 0 | 0 | 0.2365 | 0 | 0 | 1 | 0 | 0 |  | 0 | 0 | 0 | 0 | 0 | 0 | 0 | 0
474 | 68582722 | 68586387 | 68302739 | 1 | 1 | 33 | 2 | 22.1-13-15 | СН-2012-2024.22. База. п.1-13-15 (136201) | Аппараты сварочные | 1368 | 1011 | маш.-ч | маш.-ч | 1 | 0 | 295295254 | 4.7 | 0 | 430.41 | 8.44 | 0 | 0 | 430.41 | 8.44 | 0 | 1 | 1 | 1 | 1 | -2 | 0 | 1 | 0 | 0 | 0 | 4.7 |  | 0 | 2 | 68621001 | 1 | 0 | 767 | 0 | 0 | 0 | 0 | 0 | 0 | 0 | 0 | 0 | 0 | 0 | 0 | 0 | 0 | 0 | 0 | 0 | 0 | 0 | 0 | 0 | 0 | 0.0235 | 430.41 | 430.41 | 1 | 2022.93 | 39.67 |  | 0 | 10.11 | 0.2 | 0 | 10.11 | 0 | 0 | 0
474 | 68582722 | 68586387 | 68291585 | 33 | 1 | 33 | 3 | 9999990001 |  | Масса мусора | 1348 | 1009 | т | т | 1000 | 0 | 1489638031 | 2.5 | 0 | 0 | 0 | 0 | 0 | 0 | 0 | 0 | 1 | 1 | 1 | 1 | -2 | 0 | 1 | 0 | 0 | 0 | 2.5 |  | 0 | 2 | 68621002 | 1 | 0 | 768 | 0 | 0 | 0 | 0 | 0 | 0 | 0 | 0 | 0 | 0 | 0 | 0 | 0 | 0 | 0 | 0 | 0 | 0 | 0 | 0 | 0 | 0 | 0.0125 | 0 | 0 | 1 | 0 | 0 |  | 0 | 0 | 0 | 0 | 0 | 0 | 0 | 0
475 | 68582722 | 68586394 | 68289694 | 33 | 1 | 33 | 1 | 9999990008 |  | Трудозатраты рабочих | 1191 | 1013 | чел.-ч. | чел.-ч. | 1 | 0 | 476480486 | 1.87 | 0 | 0 | 0 | 0 | 0 | 0 | 0 | 0 | 1 | 1 | 1 | 1 | -2 | 0 | 1 | 0 | 0 | 0 | 1.87 |  | 1 | 2 | 68621003 | 1 | 0 | 769 | 0 | 0 | 0 | 0 | 0 | 0 | 0 | 0 | 0 | 0 | 0 | 0 | 0 | 0 | 0 | 0 | 0 | 0 | 0 | 0 | 0 | 0 | 0.935 | 0 | 0 | 1 | 0 | 0 |  | 0 | 0 | 0 | 0 | 0 | 0 | 0 | 0
475 | 68582722 | 68586394 | 68302739 | 1 | 1 | 33 | 2 | 22.1-13-15 | СН-2012-2024.22. База. п.1-13-15 (136201) | Аппараты сварочные | 1368 | 1011 | маш.-ч | маш.-ч | 1 | 0 | 295295254 | 0.05 | 0 | 430.41 | 8.44 | 0 | 0 | 430.41 | 8.44 | 0 | 1 | 1 | 1 | 1 | -2 | 0 | 1 | 0 | 0 | 0 | 0.05 |  | 0 | 2 | 68621004 | 1 | 0 | 770 | 0 | 0 | 0 | 0 | 0 | 0 | 0 | 0 | 0 | 0 | 0 | 0 | 0 | 0 | 0 | 0 | 0 | 0 | 0 | 0 | 0 | 0 | 0.025 | 430.41 | 430.41 | 1 | 21.52 | 0.42 |  | 0 | 10.76 | 0.21 | 0 | 10.76 | 0 | 0 | 0
475 | 68582722 | 68586394 | 68303249 | 1 | 1 | 33 | 2 | 22.1-30-103 | СН-2012-2024.22. База. п.1-30-103 (304104) | Перфораторы электрические, мощность до 800 Вт | 1368 | 1011 | маш.-ч | маш.-ч | 1 | 0 | -2077003567 | 0.14 | 0 | 8.76 | 1.18 | 0 | 0 | 8.76 | 1.18 | 0 | 1 | 1 | 1 | 1 | -2 | 0 | 1 | 0 | 0 | 0 | 0.14 |  | 0 | 2 | 68621005 | 1 | 0 | 771 | 0 | 0 | 0 | 0 | 0 | 0 | 0 | 0 | 0 | 0 | 0 | 0 | 0 | 0 | 0 | 0 | 0 | 0 | 0 | 0 | 0 | 0 | 0.07 | 8.76 | 8.76 | 1 | 1.23 | 0.17 |  | 0 | 0.61 | 0.08 | 0 | 0.61 | 0 | 0 | 0
475 | 68582722 | 68586394 | 68304207 | 1 | 1 | 33 | 3 | 21.1-10-185 | СН-2012-2024.21. База. Р.1, о.10, поз.185 | Сталь толстолистовая, толщина более 4 мм, общего назначения, марка Ст1сп-Ст6сп | 1348 | 1009 | т | т | 1000 | 0 | 70652953 | 3e-05 | 72769.28 | 0 | 0 | 0 | 72769.28 | 0 | 0 | 0 | 1 | 1 | 1 | 1 | -2 | 0 | 1 | 0 | 0 | 0 | 3e-05 |  | 0 | 2 | 68621006 | 1 | 0 | 772 | 0 | 0 | 0 | 0 | 0 | 0 | 0 | 0 | 0 | 0 | 0 | 0 | 0 | 0 | 0 | 0 | 0 | 0 | 0 | 0 | 0 | 0 | 1.5e-05 | 72769.28 | 72769.28 | 1 | 2.18 | 0 |  | 1.09 | 0 | 0 | 0 | 1.09 | 0 | 0 | 0
475 | 68582722 | 68586394 | 68304538 | 1 | 1 | 33 | 3 | 21.1-12-11 | СН-2012-2024.21. База. Р.1, о.12, поз.11 | Песок для строительных работ, рядовой | 1339 | 1007 | м3 | м3 | 1 | 0 | 514004760 | 6e-05 | 573.77 | 0 | 0 | 0 | 573.77 | 0 | 0 | 0 | 1 | 1 | 1 | 1 | -2 | 0 | 1 | 0 | 0 | 0 | 6e-05 |  | 0 | 2 | 68621007 | 1 | 0 | 773 | 0 | 0 | 0 | 0 | 0 | 0 | 0 | 0 | 0 | 0 | 0 | 0 | 0 | 0 | 0 | 0 | 0 | 0 | 0 | 0 | 0 | 0 | 3e-05 | 573.77 | 573.77 | 1 | 0.03 | 0 |  | 0.02 | 0 | 0 | 0 | 0.02 | 0 | 0 | 0
475 | 68582722 | 68586394 | 68305203 | 1 | 1 | 33 | 3 | 21.1-23-19 | СН-2012-2024.21. База. Р.1, о.23, поз.19 | Электроды, тип Э-12Х11НМФ, марка КТИ-9А, диаметр 3-4 мм | 1348 | 1009 | т | т | 1000 | 0 | -1316497100 | 2e-05 | 2296413 | 0 | 0 | 0 | 2296413 | 0 | 0 | 0 | 1 | 1 | 1 | 1 | -2 | 0 | 1 | 0 | 0 | 0 | 2e-05 |  | 0 | 2 | 68621009 | 1 | 0 | 774 | 0 | 0 | 0 | 0 | 0 | 0 | 0 | 0 | 0 | 0 | 0 | 0 | 0 | 0 | 0 | 0 | 0 | 0 | 0 | 0 | 0 | 0 | 1e-05 | 2296413 | 2296413 | 1 | 45.93 | 0 |  | 22.96 | 0 | 0 | 0 | 22.96 | 0 | 0 | 0
475 | 68582722 | 68586394 | 68305308 | 1 | 1 | 33 | 3 | 21.1-25-13 | СН-2012-2024.21. База. Р.1, о.25, поз.13 | Вода | 1339 | 1007 | м3 | м3 | 1 | 0 | 1035632843 | 2e-05 | 42.44 | 0 | 0 | 0 | 42.44 | 0 | 0 | 0 | 1 | 1 | 1 | 1 | -2 | 0 | 1 | 0 | 0 | 0 | 2e-05 |  | 0 | 2 | 68621010 | 1 | 0 | 775 | 0 | 0 | 0 | 0 | 0 | 0 | 0 | 0 | 0 | 0 | 0 | 0 | 0 | 0 | 0 | 0 | 0 | 0 | 0 | 0 | 0 | 0 | 1e-05 | 42.44 | 42.44 | 1 | 0 | 0 |  | 0 | 0 | 0 | 0 | 0 | 0 | 0 | 0
475 | 68582722 | 68586394 | 68310029 | 1 | 1 | 33 | 3 | 21.12-7-20 | СН-2012-2024.21. База. Р.12, о.7, поз.20 | Трубы бесшовные холоднодеформированные из коррозионностойкой стали, ГОСТ 9941-81, наружный диаметр 25 мм, толщина стенки, мм, 3,5 | 1301 | 1003 | м | м | 1 | 0 | 1965036330 | 0.029 | 1024.66 | 0 | 0 | 0 | 1024.66 | 0 | 0 | 0 | 1 | 1 | 1 | 1 | -2 | 0 | 1 | 0 | 0 | 0 | 0.029 |  | 0 | 2 | 68621011 | 1 | 0 | 776 | 0 | 0 | 0 | 0 | 0 | 0 | 0 | 0 | 0 | 0 | 0 | 0 | 0 | 0 | 0 | 0 | 0 | 0 | 0 | 0 | 0 | 0 | 0.0145 | 1024.66 | 1024.66 | 1 | 29.72 | 0 |  | 14.86 | 0 | 0 | 0 | 14.86 | 0 | 0 | 0
475 | 68582722 | 68586394 | 68310037 | 1 | 1 | 33 | 3 | 21.12-7-29 | СН-2012-2024.21. База. Р.12, о.7, поз.29 | Трубы бесшовные холоднодеформированные из коррозионностойкой стали, ГОСТ 9941-81, наружный диаметр 38 мм, толщина стенки, мм, 3,5 | 1301 | 1003 | м | м | 1 | 0 | 935892178 | 1.02 | 1246.82 | 0 | 0 | 0 | 1246.82 | 0 | 0 | 0 | 1 | 1 | 1 | 1 | -2 | 0 | 1 | 0 | 0 | 0 | 1.02 |  | 0 | 2 | 68621012 | 1 | 0 | 777 | 0 | 0 | 0 | 0 | 0 | 0 | 0 | 0 | 0 | 0 | 0 | 0 | 0 | 0 | 0 | 0 | 0 | 0 | 0 | 0 | 0 | 0 | 0.51 | 1246.82 | 1246.82 | 1 | 1271.76 | 0 |  | 635.88 | 0 | 0 | 0 | 635.88 | 0 | 0 | 0
475 | 68582722 | 68586394 | 68303441 | 1 | 1 | 33 | 3 | 21.1-2-9 | СН-2012-2024.21. База. Р.1, о.2, поз.9 | Цемент гипсоглиноземистый расширяющийся | 1348 | 1009 | т | т | 1000 | 0 | -1496829176 | 2e-05 | 36563.71 | 0 | 0 | 0 | 36563.71 | 0 | 0 | 0 | 1 | 1 | 1 | 1 | -2 | 0 | 1 | 0 | 0 | 0 | 2e-05 |  | 0 | 2 | 68621008 | 1 | 0 | 778 | 0 | 0 | 0 | 0 | 0 | 0 | 0 | 0 | 0 | 0 | 0 | 0 | 0 | 0 | 0 | 0 | 0 | 0 | 0 | 0 | 0 | 0 | 1e-05 | 36563.71 | 36563.71 | 1 | 0.73 | 0 |  | 0.37 | 0 | 0 | 0 | 0.37 | 0 | 0 | 0
475 | 68582722 | 68586394 | 68308094 | 1 | 1 | 33 | 3 | 21.7-8-5 | СН-2012-2024.21. База. Р.7, о.8, поз.5 | Кронштейны из нержавеющей стали диаметр 14 мм в стену под поручень | 1354 | 1010 | шт. | шт. | 1 | 0 | 1429070418 | 1 | 177.67 | 0 | 0 | 0 | 177.67 | 0 | 0 | 0 | 1 | 1 | 1 | 1 | -2 | 0 | 1 | 0 | 0 | 0 | 1 |  | 0 | 2 | 68621013 | 1 | 0 | 779 | 0 | 0 | 0 | 0 | 0 | 0 | 0 | 0 | 0 | 0 | 0 | 0 | 0 | 0 | 0 | 0 | 0 | 0 | 0 | 0 | 0 | 0 | 0.5 | 177.67 | 177.67 | 1 | 177.67 | 0 |  | 88.84 | 0 | 0 | 0 | 88.84 | 0 | 0 | 0
476 | 68582722 | 68586426 | 68289694 | 33 | 1 | 33 | 1 | 9999990008 |  | Трудозатраты рабочих | 1191 | 1013 | чел.-ч. | чел.-ч. | 1 | 0 | 476480486 | 14.28 | 0 | 0 | 0 | 0 | 0 | 0 | 0 | 0 | 1 | 1 | 1 | 1 | -2 | 0 | 1 | 0 | 0 | 0 | 14.28 |  | 1 | 2 | 68621014 | 1 | 0 | 780 | 0 | 0 | 0 | 0 | 0 | 0 | 0 | 0 | 0 | 0 | 0 | 0 | 0 | 0 | 0 | 0 | 0 | 0 | 0 | 0 | 0 | 0 | 1.1424 | 0 | 0 | 1 | 0 | 0 |  | 0 | 0 | 0 | 0 | 0 | 0 | 0 | 0
476 | 68582722 | 68586426 | 68291585 | 33 | 1 | 33 | 3 | 9999990001 |  | Масса мусора | 1348 | 1009 | т | т | 1000 | 0 | 1489638031 | 0.62 | 0 | 0 | 0 | 0 | 0 | 0 | 0 | 0 | 1 | 1 | 1 | 1 | -2 | 0 | 1 | 0 | 0 | 0 | 0.62 |  | 0 | 2 | 68621015 | 1 | 0 | 781 | 0 | 0 | 0 | 0 | 0 | 0 | 0 | 0 | 0 | 0 | 0 | 0 | 0 | 0 | 0 | 0 | 0 | 0 | 0 | 0 | 0 | 0 | 0.0496 | 0 | 0 | 1 | 0 | 0 |  | 0 | 0 | 0 | 0 | 0 | 0 | 0 | 0
477 | 68582722 | 68586431 | 68289694 | 33 | 1 | 33 | 1 | 9999990008 |  | Трудозатраты рабочих | 1191 | 1013 | чел.-ч. | чел.-ч. | 1 | 0 | 476480486 | 41.922 | 0 | 0 | 0 | 0 | 0 | 0 | 0 | 0 | 1 | 1 | 1 | 1 | -2 | 0 | 1 | 1 | 0 | 0 | 69.87 | )*0,6 | 1 | 2 | 68621016 | 1 | 0 | 782 | 0 | 0 | 0 | 0 | 0 | 0 | 0 | 0 | 0 | 0 | 0 | 0 | 0 | 0 | 0 | 0 | 0 | 0 | 0 | 0 | 0 | 0 | 3.3538 | 0 | 0 | 1 | 0 | 0 |  | 0 | 0 | 0 | 0 | 0 | 0 | 0 | 0
477 | 68582722 | 68586431 | 68302650 | 1 | 1 | 33 | 2 | 22.1-10-19 | СН-2012-2024.22. База. п.1-10-19 (105004) | Компрессоры поршневые, объем ресивера 24 л | 1368 | 1011 | маш.-ч | маш.-ч | 1 | 0 | 558067121 | 0.864 | 0 | 7.69 | 0.04 | 0 | 0 | 7.69 | 0.04 | 0 | 1 | 1 | 1 | 1 | -2 | 0 | 1 | 1 | 0 | 0 | 1.44 | )*0,6 | 0 | 2 | 68621017 | 1 | 0 | 783 | 0 | 0 | 0 | 0 | 0 | 0 | 0 | 0 | 0 | 0 | 0 | 0 | 0 | 0 | 0 | 0 | 0 | 0 | 0 | 0 | 0 | 0 | 0.06912 | 7.69 | 7.69 | 1 | 6.642 | 0.036 |  | 0 | 0.53 | 0 | 0 | 0.53 | 0 | 0 | 0
477 | 68582722 | 68586431 | 68303208 | 1 | 1 | 33 | 2 | 22.1-30-54 | СН-2012-2024.22. База. п.1-30-54 (308901) | Молотки отбойные | 1368 | 1011 | маш.-ч | маш.-ч | 1 | 0 | 117961379 | 0.864 | 0 | 6.02 | 0.02 | 0 | 0 | 6.02 | 0.02 | 0 | 1 | 1 | 1 | 1 | -2 | 0 | 1 | 1 | 0 | 0 | 1.44 | )*0,6 | 0 | 2 | 68621018 | 1 | 0 | 784 | 0 | 0 | 0 | 0 | 0 | 0 | 0 | 0 | 0 | 0 | 0 | 0 | 0 | 0 | 0 | 0 | 0 | 0 | 0 | 0 | 0 | 0 | 0.06912 | 6.02 | 6.02 | 1 | 5.202 | 0.018 |  | 0 | 0.42 | 0 | 0 | 0.42 | 0 | 0 | 0
477 | 68582722 | 68586431 | 68291585 | 33 | 1 | 33 | 3 | 9999990001 |  | Масса мусора | 1348 | 1009 | т | т | 1000 | 0 | 1489638031 | 5.2 | 0 | 0 | 0 | 0 | 0 | 0 | 0 | 0 | 1 | 1 | 1 | 1 | -2 | 0 | 1 | 0 | 0 | 0 | 5.2 |  | 0 | 2 | 68621019 | 1 | 0 | 785 | 0 | 0 | 0 | 0 | 0 | 0 | 0 | 0 | 0 | 0 | 0 | 0 | 0 | 0 | 0 | 0 | 0 | 0 | 0 | 0 | 0 | 0 | 0.416 | 0 | 0 | 1 | 0 | 0 |  | 0 | 0 | 0 | 0 | 0 | 0 | 0 | 0
478 | 68582722 | 68619795 | 68289694 | 33 | 1 | 33 | 1 | 9999990008 |  | Трудозатраты рабочих | 1191 | 1013 | чел.-ч. | чел.-ч. | 1 | 0 | 476480486 | 40.73 | 0 | 0 | 0 | 0 | 0 | 0 | 0 | 0 | 1 | 1 | 1 | 1 | -2 | 0 | 1 | 0 | 0 | 0 | 40.73 |  | 1 | 2 | 68621020 | 1 | 0 | 786 | 0 | 0 | 0 | 0 | 0 | 0 | 0 | 0 | 0 | 0 | 0 | 0 | 0 | 0 | 0 | 0 | 0 | 0 | 0 | 0 | 0 | 0 | 0.4073 | 0 | 0 | 1 | 0 | 0 |  | 0 | 0 | 0 | 0 | 0 | 0 | 0 | 0
478 | 68582722 | 68619795 | 68302650 | 1 | 1 | 33 | 2 | 22.1-10-19 | СН-2012-2024.22. База. п.1-10-19 (105004) | Компрессоры поршневые, объем ресивера 24 л | 1368 | 1011 | маш.-ч | маш.-ч | 1 | 0 | 558067121 | 0.27 | 0 | 7.69 | 0.04 | 0 | 0 | 7.69 | 0.04 | 0 | 1 | 1 | 1 | 1 | -2 | 0 | 1 | 0 | 0 | 0 | 0.27 |  | 0 | 2 | 68621021 | 1 | 0 | 787 | 0 | 0 | 0 | 0 | 0 | 0 | 0 | 0 | 0 | 0 | 0 | 0 | 0 | 0 | 0 | 0 | 0 | 0 | 0 | 0 | 0 | 0 | 0.0027 | 7.69 | 7.69 | 1 | 2.08 | 0.01 |  | 0 | 0.02 | 0 | 0 | 0.02 | 0 | 0 | 0
478 | 68582722 | 68619795 | 68303208 | 1 | 1 | 33 | 2 | 22.1-30-54 | СН-2012-2024.22. База. п.1-30-54 (308901) | Молотки отбойные | 1368 | 1011 | маш.-ч | маш.-ч | 1 | 0 | 117961379 | 0.27 | 0 | 6.02 | 0.02 | 0 | 0 | 6.02 | 0.02 | 0 | 1 | 1 | 1 | 1 | -2 | 0 | 1 | 0 | 0 | 0 | 0.27 |  | 0 | 2 | 68621022 | 1 | 0 | 788 | 0 | 0 | 0 | 0 | 0 | 0 | 0 | 0 | 0 | 0 | 0 | 0 | 0 | 0 | 0 | 0 | 0 | 0 | 0 | 0 | 0 | 0 | 0.0027 | 6.02 | 6.02 | 1 | 1.63 | 0.01 |  | 0 | 0.02 | 0 | 0 | 0.02 | 0 | 0 | 0
478 | 68582722 | 68619795 | 68303445 | 1 | 1 | 33 | 3 | 21.1-2-13 | СН-2012-2024.21. База. Р.1, о.2, поз.13 | Цемент общестроительный, портландцемент общего назначения, марка 400 | 1348 | 1009 | т | т | 1000 | 0 | 1568821143 | 0.01 | 5240.32 | 0 | 0 | 0 | 5240.32 | 0 | 0 | 0 | 1 | 1 | 1 | 1 | -2 | 0 | 1 | 0 | 0 | 0 | 0.01 |  | 0 | 2 | 68621023 | 1 | 0 | 789 | 0 | 0 | 0 | 0 | 0 | 0 | 0 | 0 | 0 | 0 | 0 | 0 | 0 | 0 | 0 | 0 | 0 | 0 | 0 | 0 | 0 | 0 | 0.0001 | 5240.32 | 5240.32 | 1 | 52.4 | 0 |  | 0.52 | 0 | 0 | 0 | 0.52 | 0 | 0 | 0
478 | 68582722 | 68619795 | 68305308 | 1 | 1 | 33 | 3 | 21.1-25-13 | СН-2012-2024.21. База. Р.1, о.25, поз.13 | Вода | 1339 | 1007 | м3 | м3 | 1 | 0 | 1035632843 | 0.05 | 42.44 | 0 | 0 | 0 | 42.44 | 0 | 0 | 0 | 1 | 1 | 1 | 1 | -2 | 0 | 1 | 0 | 0 | 0 | 0.05 |  | 0 | 2 | 68621024 | 1 | 0 | 790 | 0 | 0 | 0 | 0 | 0 | 0 | 0 | 0 | 0 | 0 | 0 | 0 | 0 | 0 | 0 | 0 | 0 | 0 | 0 | 0 | 0 | 0 | 0.0005 | 42.44 | 42.44 | 1 | 2.12 | 0 |  | 0.02 | 0 | 0 | 0 | 0.02 | 0 | 0 | 0
478 | 68582722 | 68619795 | 68306379 | 1 | 1 | 33 | 3 | 21.3-2-16 | СН-2012-2024.21. База. Р.3, о.2, поз.16 | Растворы цементные, марка 150 | 1339 | 1007 | м3 | м3 | 1 | 0 | -2147064579 | 0.31 | 4592.23 | 0 | 0 | 0 | 4592.23 | 0 | 0 | 0 | 1 | 1 | 1 | 1 | -2 | 0 | 1 | 0 | 0 | 0 | 0.31 |  | 0 | 2 | 68621025 | 1 | 0 | 791 | 0 | 0 | 0 | 0 | 0 | 0 | 0 | 0 | 0 | 0 | 0 | 0 | 0 | 0 | 0 | 0 | 0 | 0 | 0 | 0 | 0 | 0 | 0.0031 | 4592.23 | 4592.23 | 1 | 1423.59 | 0 |  | 14.24 | 0 | 0 | 0 | 14.24 | 0 | 0 | 0
478 | 68582722 | 68619795 | 68291585 | 33 | 1 | 33 | 3 | 9999990001 |  | Масса мусора | 1348 | 1009 | т | т | 1000 | 0 | 1489638031 | 0.3 | 0 | 0 | 0 | 0 | 0 | 0 | 0 | 0 | 1 | 1 | 1 | 1 | -2 | 0 | 1 | 0 | 0 | 0 | 0.3 |  | 0 | 2 | 68621026 | 1 | 0 | 792 | 0 | 0 | 0 | 0 | 0 | 0 | 0 | 0 | 0 | 0 | 0 | 0 | 0 | 0 | 0 | 0 | 0 | 0 | 0 | 0 | 0 | 0 | 0.003 | 0 | 0 | 1 | 0 | 0 |  | 0 | 0 | 0 | 0 | 0 | 0 | 0 | 0
479 | 68582722 | 68619810 | 68289694 | 33 | 1 | 33 | 1 | 9999990008 |  | Трудозатраты рабочих | 1191 | 1013 | чел.-ч. | чел.-ч. | 1 | 0 | 476480486 | 69.35 | 0 | 0 | 0 | 0 | 0 | 0 | 0 | 0 | 1 | 1 | 1 | 1 | -2 | 0 | 1 | 0 | 0 | 0 | 69.35 |  | 1 | 2 | 68621027 | 1 | 0 | 793 | 0 | 0 | 0 | 0 | 0 | 0 | 0 | 0 | 0 | 0 | 0 | 0 | 0 | 0 | 0 | 0 | 0 | 0 | 0 | 0 | 0 | 0 | 1.387 | 0 | 0 | 1 | 0 | 0 |  | 0 | 0 | 0 | 0 | 0 | 0 | 0 | 0
479 | 68582722 | 68619810 | 68302650 | 1 | 1 | 33 | 2 | 22.1-10-19 | СН-2012-2024.22. База. п.1-10-19 (105004) | Компрессоры поршневые, объем ресивера 24 л | 1368 | 1011 | маш.-ч | маш.-ч | 1 | 0 | 558067121 | 0.63 | 0 | 7.69 | 0.04 | 0 | 0 | 7.69 | 0.04 | 0 | 1 | 1 | 1 | 1 | -2 | 0 | 1 | 0 | 0 | 0 | 0.63 |  | 0 | 2 | 68621028 | 1 | 0 | 794 | 0 | 0 | 0 | 0 | 0 | 0 | 0 | 0 | 0 | 0 | 0 | 0 | 0 | 0 | 0 | 0 | 0 | 0 | 0 | 0 | 0 | 0 | 0.0126 | 7.69 | 7.69 | 1 | 4.84 | 0.03 |  | 0 | 0.1 | 0 | 0 | 0.1 | 0 | 0 | 0
479 | 68582722 | 68619810 | 68303208 | 1 | 1 | 33 | 2 | 22.1-30-54 | СН-2012-2024.22. База. п.1-30-54 (308901) | Молотки отбойные | 1368 | 1011 | маш.-ч | маш.-ч | 1 | 0 | 117961379 | 0.63 | 0 | 6.02 | 0.02 | 0 | 0 | 6.02 | 0.02 | 0 | 1 | 1 | 1 | 1 | -2 | 0 | 1 | 0 | 0 | 0 | 0.63 |  | 0 | 2 | 68621029 | 1 | 0 | 795 | 0 | 0 | 0 | 0 | 0 | 0 | 0 | 0 | 0 | 0 | 0 | 0 | 0 | 0 | 0 | 0 | 0 | 0 | 0 | 0 | 0 | 0 | 0.0126 | 6.02 | 6.02 | 1 | 3.79 | 0.01 |  | 0 | 0.08 | 0 | 0 | 0.08 | 0 | 0 | 0
479 | 68582722 | 68619810 | 68303445 | 1 | 1 | 33 | 3 | 21.1-2-13 | СН-2012-2024.21. База. Р.1, о.2, поз.13 | Цемент общестроительный, портландцемент общего назначения, марка 400 | 1348 | 1009 | т | т | 1000 | 0 | 1568821143 | 0.02 | 5240.32 | 0 | 0 | 0 | 5240.32 | 0 | 0 | 0 | 1 | 1 | 1 | 1 | -2 | 0 | 1 | 0 | 0 | 0 | 0.02 |  | 0 | 2 | 68621030 | 1 | 0 | 796 | 0 | 0 | 0 | 0 | 0 | 0 | 0 | 0 | 0 | 0 | 0 | 0 | 0 | 0 | 0 | 0 | 0 | 0 | 0 | 0 | 0 | 0 | 0.0004 | 5240.32 | 5240.32 | 1 | 104.81 | 0 |  | 2.1 | 0 | 0 | 0 | 2.1 | 0 | 0 | 0
479 | 68582722 | 68619810 | 68305308 | 1 | 1 | 33 | 3 | 21.1-25-13 | СН-2012-2024.21. База. Р.1, о.25, поз.13 | Вода | 1339 | 1007 | м3 | м3 | 1 | 0 | 1035632843 | 0.07 | 42.44 | 0 | 0 | 0 | 42.44 | 0 | 0 | 0 | 1 | 1 | 1 | 1 | -2 | 0 | 1 | 0 | 0 | 0 | 0.07 |  | 0 | 2 | 68621031 | 1 | 0 | 797 | 0 | 0 | 0 | 0 | 0 | 0 | 0 | 0 | 0 | 0 | 0 | 0 | 0 | 0 | 0 | 0 | 0 | 0 | 0 | 0 | 0 | 0 | 0.0014 | 42.44 | 42.44 | 1 | 2.97 | 0 |  | 0.06 | 0 | 0 | 0 | 0.06 | 0 | 0 | 0
479 | 68582722 | 68619810 | 68306379 | 1 | 1 | 33 | 3 | 21.3-2-16 | СН-2012-2024.21. База. Р.3, о.2, поз.16 | Растворы цементные, марка 150 | 1339 | 1007 | м3 | м3 | 1 | 0 | -2147064579 | 0.71 | 4592.23 | 0 | 0 | 0 | 4592.23 | 0 | 0 | 0 | 1 | 1 | 1 | 1 | -2 | 0 | 1 | 0 | 0 | 0 | 0.71 |  | 0 | 2 | 68621032 | 1 | 0 | 798 | 0 | 0 | 0 | 0 | 0 | 0 | 0 | 0 | 0 | 0 | 0 | 0 | 0 | 0 | 0 | 0 | 0 | 0 | 0 | 0 | 0 | 0 | 0.0142 | 4592.23 | 4592.23 | 1 | 3260.48 | 0 |  | 65.21 | 0 | 0 | 0 | 65.21 | 0 | 0 | 0
479 | 68582722 | 68619810 | 68291585 | 33 | 1 | 33 | 3 | 9999990001 |  | Масса мусора | 1348 | 1009 | т | т | 1000 | 0 | 1489638031 | 0.7 | 0 | 0 | 0 | 0 | 0 | 0 | 0 | 0 | 1 | 1 | 1 | 1 | -2 | 0 | 1 | 0 | 0 | 0 | 0.7 |  | 0 | 2 | 68621033 | 1 | 0 | 799 | 0 | 0 | 0 | 0 | 0 | 0 | 0 | 0 | 0 | 0 | 0 | 0 | 0 | 0 | 0 | 0 | 0 | 0 | 0 | 0 | 0 | 0 | 0.014 | 0 | 0 | 1 | 0 | 0 |  | 0 | 0 | 0 | 0 | 0 | 0 | 0 | 0
480 | 68582722 | 68586470 | 68289694 | 33 | 1 | 33 | 1 | 9999990008 |  | Трудозатраты рабочих | 1191 | 1013 | чел.-ч. | чел.-ч. | 1 | 0 | 476480486 | 364.69 | 0 | 0 | 0 | 0 | 0 | 0 | 0 | 0 | 1 | 1 | 1 | 1 | -2 | 0 | 1 | 0 | 0 | 0 | 364.69 |  | 1 | 2 | 68621034 | 1 | 0 | 800 | 0 | 0 | 0 | 0 | 0 | 0 | 0 | 0 | 0 | 0 | 0 | 0 | 0 | 0 | 0 | 0 | 0 | 0 | 0 | 0 | 0 | 0 | 14.5876 | 0 | 0 | 1 | 0 | 0 |  | 0 | 0 | 0 | 0 | 0 | 0 | 0 | 0
480 | 68582722 | 68586470 | 68302772 | 1 | 1 | 33 | 2 | 22.1-14-13 | СН-2012-2024.22. База. п.1-14-13 (148501) | Пылесосы, потребляемая мощность 350-1200 Вт | 1368 | 1011 | маш.-ч | маш.-ч | 1 | 0 | 1420822293 | 20.14 | 0 | 50.65 | 0.19 | 0 | 0 | 50.65 | 0.19 | 0 | 1 | 1 | 1 | 1 | -2 | 0 | 1 | 0 | 0 | 0 | 20.14 |  | 0 | 2 | 68621035 | 1 | 0 | 801 | 0 | 0 | 0 | 0 | 0 | 0 | 0 | 0 | 0 | 0 | 0 | 0 | 0 | 0 | 0 | 0 | 0 | 0 | 0 | 0 | 0 | 0 | 0.8056 | 50.65 | 50.65 | 1 | 1020.09 | 3.83 |  | 0 | 40.8 | 0.15 | 0 | 40.8 | 0 | 0 | 0
480 | 68582722 | 68586470 | 68303226 | 1 | 1 | 33 | 2 | 22.1-30-75 | СН-2012-2024.22. База. п.1-30-75 (370001) | Станки для резки плит | 1368 | 1011 | маш.-ч | маш.-ч | 1 | 0 | -1054888339 | 1.19 | 0 | 554.77 | 481.85 | 0 | 0 | 554.77 | 481.85 | 0 | 1 | 1 | 1 | 1 | -2 | 0 | 1 | 0 | 0 | 0 | 1.19 |  | 0 | 2 | 68621036 | 1 | 0 | 802 | 0 | 0 | 0 | 0 | 0 | 0 | 0 | 0 | 0 | 0 | 0 | 0 | 0 | 0 | 0 | 0 | 0 | 0 | 0 | 0 | 0 | 0 | 0.0476 | 554.77 | 554.77 | 1 | 660.18 | 573.4 |  | 0 | 26.41 | 22.94 | 0 | 26.41 | 0 | 0 | 0
480 | 68582722 | 68586470 | 68303239 | 1 | 1 | 33 | 2 | 22.1-30-90 | СН-2012-2024.22. База. п.1-30-90 (302501) | Дрели-миксеры импортного производства для перемешивания строительных материалов, скорость до 650 об/мин | 1368 | 1011 | маш.-ч | маш.-ч | 1 | 0 | -1579076338 | 38.48 | 0 | 10.55 | 0.15 | 0 | 0 | 10.55 | 0.15 | 0 | 1 | 1 | 1 | 1 | -2 | 0 | 1 | 0 | 0 | 0 | 38.48 |  | 0 | 2 | 68621037 | 1 | 0 | 803 | 0 | 0 | 0 | 0 | 0 | 0 | 0 | 0 | 0 | 0 | 0 | 0 | 0 | 0 | 0 | 0 | 0 | 0 | 0 | 0 | 0 | 0 | 1.5392 | 10.55 | 10.55 | 1 | 405.96 | 5.77 |  | 0 | 16.24 | 0.23 | 0 | 16.24 | 0 | 0 | 0
480 | 68582722 | 68586470 | 68305308 | 1 | 1 | 33 | 3 | 21.1-25-13 | СН-2012-2024.21. База. Р.1, о.25, поз.13 | Вода | 1339 | 1007 | м3 | м3 | 1 | 0 | 1035632843 | 0.32 | 42.44 | 0 | 0 | 0 | 42.44 | 0 | 0 | 0 | 1 | 1 | 1 | 1 | -2 | 0 | 1 | 0 | 0 | 0 | 0.32 |  | 0 | 2 | 68621038 | 1 | 0 | 804 | 0 | 0 | 0 | 0 | 0 | 0 | 0 | 0 | 0 | 0 | 0 | 0 | 0 | 0 | 0 | 0 | 0 | 0 | 0 | 0 | 0 | 0 | 0.0128 | 42.44 | 42.44 | 1 | 13.58 | 0 |  | 0.54 | 0 | 0 | 0 | 0.54 | 0 | 0 | 0
480 | 68582722 | 68586470 | 68303612 | 1 | 1 | 33 | 3 | 21.1-5-13 | СН-2012-2024.21. База. Р.1, о.5, поз.13 | Плитка керамическая, типа керамогранит, полированная, размер 30х30 см, толщина 8 мм, цвета: светло-серый, серый, светло-зеленый, бежевый | 1327 | 1005 | м2 | м2 | 1 | 0 | 216204917 | 102 | 622.76 | 0 | 0 | 0 | 622.76 | 0 | 0 | 0 | 1 | 1 | 1 | 1 | -2 | 0 | 1 | 0 | 0 | 0 | 102 |  | 0 | 2 | 68621039 | 1 | 0 | 805 | 0 | 0 | 0 | 0 | 0 | 0 | 0 | 0 | 0 | 0 | 0 | 0 | 0 | 0 | 0 | 0 | 0 | 0 | 0 | 0 | 0 | 0 | 4.08 | 622.76 | 622.76 | 1 | 63521.52 | 0 |  | 2540.86 | 0 | 0 | 0 | 2540.86 | 0 | 0 | 0
480 | 68582722 | 68586470 | 68303675 | 1 | 1 | 33 | 3 | 21.1-6-9 | СН-2012-2024.21. База. Р.1, о.6, поз.9 | Грунтовка акриловая адгезионная для обработки бетонных оснований перед оштукатуриванием, марка "Бетоконтакт" | 1346 | 1009 | кг | кг | 1 | 0 | 1934600766 | 30.9 | 236.5 | 0 | 0 | 0 | 236.5 | 0 | 0 | 0 | 1 | 1 | 1 | 1 | -2 | 0 | 1 | 0 | 0 | 0 | 30.9 |  | 0 | 2 | 68621040 | 1 | 0 | 806 | 0 | 0 | 0 | 0 | 0 | 0 | 0 | 0 | 0 | 0 | 0 | 0 | 0 | 0 | 0 | 0 | 0 | 0 | 0 | 0 | 0 | 0 | 1.236 | 236.5 | 236.5 | 1 | 7307.85 | 0 |  | 292.31 | 0 | 0 | 0 | 292.31 | 0 | 0 | 0
480 | 68582722 | 68586470 | 68306464 | 1 | 1 | 33 | 3 | 21.3-2-107 | СН-2012-2024.21. База. Р.3, о.2, поз.107 | Смеси сухие цементно-песчаные, клеевые для плиточных работ: В12,5 (М150), F50, крупность заполнителя не более 0,5 мм | 1348 | 1009 | т | т | 1000 | 0 | -2049126727 | 0.927 | 12292.81 | 0 | 0 | 0 | 12292.81 | 0 | 0 | 0 | 1 | 1 | 1 | 1 | -2 | 0 | 1 | 0 | 0 | 0 | 0.927 |  | 0 | 2 | 68621041 | 1 | 0 | 807 | 0 | 0 | 0 | 0 | 0 | 0 | 0 | 0 | 0 | 0 | 0 | 0 | 0 | 0 | 0 | 0 | 0 | 0 | 0 | 0 | 0 | 0 | 0.03708 | 12292.81 | 12292.81 | 1 | 11395.43 | 0 |  | 455.82 | 0 | 0 | 0 | 455.82 | 0 | 0 | 0
480 | 68582722 | 68586470 | 68306466 | 1 | 1 | 33 | 3 | 21.3-2-109 | СН-2012-2024.21. База. Р.3, о.2, поз.109 | Смеси сухие фуговочные для заделки швов между плитками (различная цветовая гамма): В7,5 (М100), F50, крупность заполнителя 0,3 мм | 1348 | 1009 | т | т | 1000 | 0 | -1964085884 | 0.048 | 59880.6 | 0 | 0 | 0 | 59880.6 | 0 | 0 | 0 | 1 | 1 | 1 | 1 | -2 | 0 | 1 | 0 | 0 | 0 | 0.048 |  | 0 | 2 | 68621042 | 1 | 0 | 808 | 0 | 0 | 0 | 0 | 0 | 0 | 0 | 0 | 0 | 0 | 0 | 0 | 0 | 0 | 0 | 0 | 0 | 0 | 0 | 0 | 0 | 0 | 0.00192 | 59880.6 | 59880.6 | 1 | 2874.27 | 0 |  | 114.97 | 0 | 0 | 0 | 114.97 | 0 | 0 | 0
481 | 68582722 | 68586489 | 68289694 | 33 | 1 | 33 | 1 | 9999990008 |  | Трудозатраты рабочих | 1191 | 1013 | чел.-ч. | чел.-ч. | 1 | 0 | 476480486 | 540.17 | 0 | 0 | 0 | 0 | 0 | 0 | 0 | 0 | 1 | 1 | 1 | 1 | -2 | 0 | 1 | 0 | 0 | 0 | 540.17 |  | 1 | 2 | 68621043 | 1 | 0 | 809 | 0 | 0 | 0 | 0 | 0 | 0 | 0 | 0 | 0 | 0 | 0 | 0 | 0 | 0 | 0 | 0 | 0 | 0 | 0 | 0 | 0 | 0 | 21.6068 | 0 | 0 | 1 | 0 | 0 |  | 0 | 0 | 0 | 0 | 0 | 0 | 0 | 0
481 | 68582722 | 68586489 | 68302772 | 1 | 1 | 33 | 2 | 22.1-14-13 | СН-2012-2024.22. База. п.1-14-13 (148501) | Пылесосы, потребляемая мощность 350-1200 Вт | 1368 | 1011 | маш.-ч | маш.-ч | 1 | 0 | 1420822293 | 25.82 | 0 | 50.65 | 0.19 | 0 | 0 | 50.65 | 0.19 | 0 | 1 | 1 | 1 | 1 | -2 | 0 | 1 | 0 | 0 | 0 | 25.82 |  | 0 | 2 | 68621044 | 1 | 0 | 810 | 0 | 0 | 0 | 0 | 0 | 0 | 0 | 0 | 0 | 0 | 0 | 0 | 0 | 0 | 0 | 0 | 0 | 0 | 0 | 0 | 0 | 0 | 1.0328 | 50.65 | 50.65 | 1 | 1307.78 | 4.91 |  | 0 | 52.31 | 0.2 | 0 | 52.31 | 0 | 0 | 0
481 | 68582722 | 68586489 | 68303226 | 1 | 1 | 33 | 2 | 22.1-30-75 | СН-2012-2024.22. База. п.1-30-75 (370001) | Станки для резки плит | 1368 | 1011 | маш.-ч | маш.-ч | 1 | 0 | -1054888339 | 4.86 | 0 | 554.77 | 481.85 | 0 | 0 | 554.77 | 481.85 | 0 | 1 | 1 | 1 | 1 | -2 | 0 | 1 | 0 | 0 | 0 | 4.86 |  | 0 | 2 | 68621045 | 1 | 0 | 811 | 0 | 0 | 0 | 0 | 0 | 0 | 0 | 0 | 0 | 0 | 0 | 0 | 0 | 0 | 0 | 0 | 0 | 0 | 0 | 0 | 0 | 0 | 0.1944 | 554.77 | 554.77 | 1 | 2696.18 | 2341.79 |  | 0 | 107.85 | 93.67 | 0 | 107.85 | 0 | 0 | 0
481 | 68582722 | 68586489 | 68303239 | 1 | 1 | 33 | 2 | 22.1-30-90 | СН-2012-2024.22. База. п.1-30-90 (302501) | Дрели-миксеры импортного производства для перемешивания строительных материалов, скорость до 650 об/мин | 1368 | 1011 | маш.-ч | маш.-ч | 1 | 0 | -1579076338 | 39.88 | 0 | 10.55 | 0.15 | 0 | 0 | 10.55 | 0.15 | 0 | 1 | 1 | 1 | 1 | -2 | 0 | 1 | 0 | 0 | 0 | 39.88 |  | 0 | 2 | 68621046 | 1 | 0 | 812 | 0 | 0 | 0 | 0 | 0 | 0 | 0 | 0 | 0 | 0 | 0 | 0 | 0 | 0 | 0 | 0 | 0 | 0 | 0 | 0 | 0 | 0 | 1.5952 | 10.55 | 10.55 | 1 | 420.73 | 5.98 |  | 0 | 16.83 | 0.24 | 0 | 16.83 | 0 | 0 | 0
481 | 68582722 | 68586489 | 68305308 | 1 | 1 | 33 | 3 | 21.1-25-13 | СН-2012-2024.21. База. Р.1, о.25, поз.13 | Вода | 1339 | 1007 | м3 | м3 | 1 | 0 | 1035632843 | 0.56 | 42.44 | 0 | 0 | 0 | 42.44 | 0 | 0 | 0 | 1 | 1 | 1 | 1 | -2 | 0 | 1 | 0 | 0 | 0 | 0.56 |  | 0 | 2 | 68621047 | 1 | 0 | 813 | 0 | 0 | 0 | 0 | 0 | 0 | 0 | 0 | 0 | 0 | 0 | 0 | 0 | 0 | 0 | 0 | 0 | 0 | 0 | 0 | 0 | 0 | 0.0224 | 42.44 | 42.44 | 1 | 23.77 | 0 |  | 0.95 | 0 | 0 | 0 | 0.95 | 0 | 0 | 0
481 | 68582722 | 68586489 | 68303612 | 1 | 1 | 33 | 3 | 21.1-5-13 | СН-2012-2024.21. База. Р.1, о.5, поз.13 | Плитка керамическая, типа керамогранит, полированная, размер 30х30 см, толщина 8 мм, цвета: светло-серый, серый, светло-зеленый, бежевый | 1327 | 1005 | м2 | м2 | 1 | 0 | 216204917 | 112 | 622.76 | 0 | 0 | 0 | 622.76 | 0 | 0 | 0 | 1 | 1 | 1 | 1 | -2 | 0 | 1 | 0 | 0 | 0 | 112 |  | 0 | 2 | 68621048 | 1 | 0 | 814 | 0 | 0 | 0 | 0 | 0 | 0 | 0 | 0 | 0 | 0 | 0 | 0 | 0 | 0 | 0 | 0 | 0 | 0 | 0 | 0 | 0 | 0 | 4.48 | 622.76 | 622.76 | 1 | 69749.12 | 0 |  | 2789.96 | 0 | 0 | 0 | 2789.96 | 0 | 0 | 0
481 | 68582722 | 68586489 | 68303675 | 1 | 1 | 33 | 3 | 21.1-6-9 | СН-2012-2024.21. База. Р.1, о.6, поз.9 | Грунтовка акриловая адгезионная для обработки бетонных оснований перед оштукатуриванием, марка "Бетоконтакт" | 1346 | 1009 | кг | кг | 1 | 0 | 1934600766 | 30.9 | 236.5 | 0 | 0 | 0 | 236.5 | 0 | 0 | 0 | 1 | 1 | 1 | 1 | -2 | 0 | 1 | 0 | 0 | 0 | 30.9 |  | 0 | 2 | 68621049 | 1 | 0 | 815 | 0 | 0 | 0 | 0 | 0 | 0 | 0 | 0 | 0 | 0 | 0 | 0 | 0 | 0 | 0 | 0 | 0 | 0 | 0 | 0 | 0 | 0 | 1.236 | 236.5 | 236.5 | 1 | 7307.85 | 0 |  | 292.31 | 0 | 0 | 0 | 292.31 | 0 | 0 | 0
481 | 68582722 | 68586489 | 68306464 | 1 | 1 | 33 | 3 | 21.3-2-107 | СН-2012-2024.21. База. Р.3, о.2, поз.107 | Смеси сухие цементно-песчаные, клеевые для плиточных работ: В12,5 (М150), F50, крупность заполнителя не более 0,5 мм | 1348 | 1009 | т | т | 1000 | 0 | -2049126727 | 0.824 | 12292.81 | 0 | 0 | 0 | 12292.81 | 0 | 0 | 0 | 1 | 1 | 1 | 1 | -2 | 0 | 1 | 0 | 0 | 0 | 0.824 |  | 0 | 2 | 68621050 | 1 | 0 | 816 | 0 | 0 | 0 | 0 | 0 | 0 | 0 | 0 | 0 | 0 | 0 | 0 | 0 | 0 | 0 | 0 | 0 | 0 | 0 | 0 | 0 | 0 | 0.03296 | 12292.81 | 12292.81 | 1 | 10129.28 | 0 |  | 405.17 | 0 | 0 | 0 | 405.17 | 0 | 0 | 0
481 | 68582722 | 68586489 | 68306466 | 1 | 1 | 33 | 3 | 21.3-2-109 | СН-2012-2024.21. База. Р.3, о.2, поз.109 | Смеси сухие фуговочные для заделки швов между плитками (различная цветовая гамма): В7,5 (М100), F50, крупность заполнителя 0,3 мм | 1348 | 1009 | т | т | 1000 | 0 | -1964085884 | 0.048 | 59880.6 | 0 | 0 | 0 | 59880.6 | 0 | 0 | 0 | 1 | 1 | 1 | 1 | -2 | 0 | 1 | 0 | 0 | 0 | 0.048 |  | 0 | 2 | 68621051 | 1 | 0 | 817 | 0 | 0 | 0 | 0 | 0 | 0 | 0 | 0 | 0 | 0 | 0 | 0 | 0 | 0 | 0 | 0 | 0 | 0 | 0 | 0 | 0 | 0 | 0.00192 | 59880.6 | 59880.6 | 1 | 2874.27 | 0 |  | 114.97 | 0 | 0 | 0 | 114.97 | 0 | 0 | 0
482 | 68582722 | 68586508 | 68289694 | 33 | 1 | 33 | 1 | 9999990008 |  | Трудозатраты рабочих | 1191 | 1013 | чел.-ч. | чел.-ч. | 1 | 0 | 476480486 | 84.7 | 0 | 0 | 0 | 0 | 0 | 0 | 0 | 0 | 1 | 1 | 1 | 1 | -2 | 0 | 1 | 0 | 0 | 0 | 84.7 |  | 1 | 2 | 68621052 | 1 | 0 | 818 | 0 | 0 | 0 | 0 | 0 | 0 | 0 | 0 | 0 | 0 | 0 | 0 | 0 | 0 | 0 | 0 | 0 | 0 | 0 | 0 | 0 | 0 | 6.776 | 0 | 0 | 1 | 0 | 0 |  | 0 | 0 | 0 | 0 | 0 | 0 | 0 | 0
482 | 68582722 | 68586508 | 68302772 | 1 | 1 | 33 | 2 | 22.1-14-13 | СН-2012-2024.22. База. п.1-14-13 (148501) | Пылесосы, потребляемая мощность 350-1200 Вт | 1368 | 1011 | маш.-ч | маш.-ч | 1 | 0 | 1420822293 | 2.14 | 0 | 50.65 | 0.19 | 0 | 0 | 50.65 | 0.19 | 0 | 1 | 1 | 1 | 1 | -2 | 0 | 1 | 0 | 0 | 0 | 2.14 |  | 0 | 2 | 68621053 | 1 | 0 | 819 | 0 | 0 | 0 | 0 | 0 | 0 | 0 | 0 | 0 | 0 | 0 | 0 | 0 | 0 | 0 | 0 | 0 | 0 | 0 | 0 | 0 | 0 | 0.1712 | 50.65 | 50.65 | 1 | 108.39 | 0.41 |  | 0 | 8.67 | 0.03 | 0 | 8.67 | 0 | 0 | 0
482 | 68582722 | 68586508 | 68303226 | 1 | 1 | 33 | 2 | 22.1-30-75 | СН-2012-2024.22. База. п.1-30-75 (370001) | Станки для резки плит | 1368 | 1011 | маш.-ч | маш.-ч | 1 | 0 | -1054888339 | 2.7 | 0 | 554.77 | 481.85 | 0 | 0 | 554.77 | 481.85 | 0 | 1 | 1 | 1 | 1 | -2 | 0 | 1 | 0 | 0 | 0 | 2.7 |  | 0 | 2 | 68621054 | 1 | 0 | 820 | 0 | 0 | 0 | 0 | 0 | 0 | 0 | 0 | 0 | 0 | 0 | 0 | 0 | 0 | 0 | 0 | 0 | 0 | 0 | 0 | 0 | 0 | 0.216 | 554.77 | 554.77 | 1 | 1497.88 | 1301 |  | 0 | 119.83 | 104.08 | 0 | 119.83 | 0 | 0 | 0
482 | 68582722 | 68586508 | 68303239 | 1 | 1 | 33 | 2 | 22.1-30-90 | СН-2012-2024.22. База. п.1-30-90 (302501) | Дрели-миксеры импортного производства для перемешивания строительных материалов, скорость до 650 об/мин | 1368 | 1011 | маш.-ч | маш.-ч | 1 | 0 | -1579076338 | 2.64 | 0 | 10.55 | 0.15 | 0 | 0 | 10.55 | 0.15 | 0 | 1 | 1 | 1 | 1 | -2 | 0 | 1 | 0 | 0 | 0 | 2.64 |  | 0 | 2 | 68621055 | 1 | 0 | 821 | 0 | 0 | 0 | 0 | 0 | 0 | 0 | 0 | 0 | 0 | 0 | 0 | 0 | 0 | 0 | 0 | 0 | 0 | 0 | 0 | 0 | 0 | 0.2112 | 10.55 | 10.55 | 1 | 27.85 | 0.4 |  | 0 | 2.23 | 0.03 | 0 | 2.23 | 0 | 0 | 0
482 | 68582722 | 68586508 | 68305308 | 1 | 1 | 33 | 3 | 21.1-25-13 | СН-2012-2024.21. База. Р.1, о.25, поз.13 | Вода | 1339 | 1007 | м3 | м3 | 1 | 0 | 1035632843 | 0.04 | 42.44 | 0 | 0 | 0 | 42.44 | 0 | 0 | 0 | 1 | 1 | 1 | 1 | -2 | 0 | 1 | 0 | 0 | 0 | 0.04 |  | 0 | 2 | 68621056 | 1 | 0 | 822 | 0 | 0 | 0 | 0 | 0 | 0 | 0 | 0 | 0 | 0 | 0 | 0 | 0 | 0 | 0 | 0 | 0 | 0 | 0 | 0 | 0 | 0 | 0.0032 | 42.44 | 42.44 | 1 | 1.7 | 0 |  | 0.14 | 0 | 0 | 0 | 0.14 | 0 | 0 | 0
482 | 68582722 | 68586508 | 68303612 | 1 | 1 | 33 | 3 | 21.1-5-13 | СН-2012-2024.21. База. Р.1, о.5, поз.13 | Плитка керамическая, типа керамогранит, полированная, размер 30х30 см, толщина 8 мм, цвета: светло-серый, серый, светло-зеленый, бежевый | 1327 | 1005 | м2 | м2 | 1 | 0 | 216204917 | 11.2 | 622.76 | 0 | 0 | 0 | 622.76 | 0 | 0 | 0 | 1 | 1 | 1 | 1 | -2 | 0 | 1 | 0 | 0 | 0 | 11.2 |  | 0 | 2 | 68621057 | 1 | 0 | 823 | 0 | 0 | 0 | 0 | 0 | 0 | 0 | 0 | 0 | 0 | 0 | 0 | 0 | 0 | 0 | 0 | 0 | 0 | 0 | 0 | 0 | 0 | 0.896 | 622.76 | 622.76 | 1 | 6974.91 | 0 |  | 557.99 | 0 | 0 | 0 | 557.99 | 0 | 0 | 0
482 | 68582722 | 68586508 | 68306464 | 1 | 1 | 33 | 3 | 21.3-2-107 | СН-2012-2024.21. База. Р.3, о.2, поз.107 | Смеси сухие цементно-песчаные, клеевые для плиточных работ: В12,5 (М150), F50, крупность заполнителя не более 0,5 мм | 1348 | 1009 | т | т | 1000 | 0 | -2049126727 | 0.046 | 12292.81 | 0 | 0 | 0 | 12292.81 | 0 | 0 | 0 | 1 | 1 | 1 | 1 | -2 | 0 | 1 | 0 | 0 | 0 | 0.046 |  | 0 | 2 | 68621058 | 1 | 0 | 824 | 0 | 0 | 0 | 0 | 0 | 0 | 0 | 0 | 0 | 0 | 0 | 0 | 0 | 0 | 0 | 0 | 0 | 0 | 0 | 0 | 0 | 0 | 0.00368 | 12292.81 | 12292.81 | 1 | 565.47 | 0 |  | 45.24 | 0 | 0 | 0 | 45.24 | 0 | 0 | 0
482 | 68582722 | 68586508 | 68306466 | 1 | 1 | 33 | 3 | 21.3-2-109 | СН-2012-2024.21. База. Р.3, о.2, поз.109 | Смеси сухие фуговочные для заделки швов между плитками (различная цветовая гамма): В7,5 (М100), F50, крупность заполнителя 0,3 мм | 1348 | 1009 | т | т | 1000 | 0 | -1964085884 | 0.048 | 59880.6 | 0 | 0 | 0 | 59880.6 | 0 | 0 | 0 | 1 | 1 | 1 | 1 | -2 | 0 | 1 | 0 | 0 | 0 | 0.048 |  | 0 | 2 | 68621059 | 1 | 0 | 825 | 0 | 0 | 0 | 0 | 0 | 0 | 0 | 0 | 0 | 0 | 0 | 0 | 0 | 0 | 0 | 0 | 0 | 0 | 0 | 0 | 0 | 0 | 0.00384 | 59880.6 | 59880.6 | 1 | 2874.27 | 0 |  | 229.94 | 0 | 0 | 0 | 229.94 | 0 | 0 | 0
518 | 68582722 | 68619928 | 68289694 | 33 | 1 | 33 | 1 | 9999990008 |  | Трудозатраты рабочих | 1191 | 1013 | чел.-ч. | чел.-ч. | 1 | 0 | 476480486 | 0.19 | 0 | 0 | 0 | 0 | 0 | 0 | 0 | 0 | 1 | 1 | 1 | 1 | -2 | 0 | 1 | 1 | 0 | 0 | 0.95 | )*0.2 | 1 | 2 | 68621084 | 1 | 0 | 826 | 0 | 0 | 0 | 0 | 0 | 0 | 0 | 0 | 0 | 0 | 0 | 0 | 0 | 0 | 0 | 0 | 0 | 0 | 0 | 0 | 0 | 0 | 0.19 | 0 | 0 | 1 | 0 | 0 |  | 0 | 0 | 0 | 0 | 0 | 0 | 0 | 0
518 | 68582722 | 68619928 | 68305470 | 1 | 1 | 33 | 3 | 21.1-25-195 | СН-2012-2024.21. База. Р.1, о.25, поз.195 | Набивки сальниковые асбестовые, марка АП-31, толщина 6-14 мм | 1348 | 1009 | т | т | 1000 | 0 | 1844488473 | 0.0004 | 379660.3 | 0 | 0 | 0 | 379660.3 | 0 | 0 | 0 | 1 | 1 | 1 | 1 | -2 | 0 | 1 | 1 | 0 | 0 | 0.0004 |  | 0 | 2 | 68621085 | 1 | 2048 | 827 | 0 | 0 | 0 | 0 | 0 | 0 | 0 | 0 | 0 | 0 | 0 | 0 | 0 | 0 | 0 | 0 | 0 | 0 | 0 | 0 | 0 | 0 | 0.0004 | 379660.3 | 379660.3 | 1 | 0 | 0 | )*0 | 0 | 0 | 0 | 0 | 0 | 0 | 0 | 0
518 | 68582722 | 68619928 | 68305348 | 1 | 1 | 33 | 3 | 21.1-25-61 | СН-2012-2024.21. База. Р.1, о.25, поз.61 | Каболка | 1348 | 1009 | т | т | 1000 | 0 | -1147525183 | 0.00012 | 215191.22 | 0 | 0 | 0 | 215191.22 | 0 | 0 | 0 | 1 | 1 | 1 | 1 | -2 | 0 | 1 | 1 | 0 | 0 | 0.00012 |  | 0 | 2 | 68621086 | 1 | 2048 | 828 | 0 | 0 | 0 | 0 | 0 | 0 | 0 | 0 | 0 | 0 | 0 | 0 | 0 | 0 | 0 | 0 | 0 | 0 | 0 | 0 | 0 | 0 | 0.00012 | 215191.22 | 215191.22 | 1 | 0 | 0 | )*0 | 0 | 0 | 0 | 0 | 0 | 0 | 0 | 0
519 | 68582722 | 68619861 | 68289694 | 33 | 1 | 33 | 1 | 9999990008 |  | Трудозатраты рабочих | 1191 | 1013 | чел.-ч. | чел.-ч. | 1 | 0 | 476480486 | 0.95 | 0 | 0 | 0 | 0 | 0 | 0 | 0 | 0 | 1 | 1 | 1 | 1 | -2 | 0 | 1 | 0 | 0 | 0 | 0.95 |  | 1 | 2 | 68621088 | 1 | 0 | 830 | 0 | 0 | 0 | 0 | 0 | 0 | 0 | 0 | 0 | 0 | 0 | 0 | 0 | 0 | 0 | 0 | 0 | 0 | 0 | 0 | 0 | 0 | 0.95 | 0 | 0 | 1 | 0 | 0 |  | 0 | 0 | 0 | 0 | 0 | 0 | 0 | 0
519 | 68582722 | 68619861 | 68305470 | 1 | 1 | 33 | 3 | 21.1-25-195 | СН-2012-2024.21. База. Р.1, о.25, поз.195 | Набивки сальниковые асбестовые, марка АП-31, толщина 6-14 мм | 1348 | 1009 | т | т | 1000 | 0 | 1844488473 | 0.0004 | 379660.3 | 0 | 0 | 0 | 379660.3 | 0 | 0 | 0 | 1 | 1 | 1 | 1 | -2 | 0 | 1 | 0 | 0 | 0 | 0.0004 |  | 0 | 2 | 68621089 | 1 | 0 | 831 | 0 | 0 | 0 | 0 | 0 | 0 | 0 | 0 | 0 | 0 | 0 | 0 | 0 | 0 | 0 | 0 | 0 | 0 | 0 | 0 | 0 | 0 | 0.0004 | 379660.3 | 379660.3 | 1 | 151.86 | 0 |  | 151.86 | 0 | 0 | 0 | 151.86 | 0 | 0 | 0
519 | 68582722 | 68619861 | 68305348 | 1 | 1 | 33 | 3 | 21.1-25-61 | СН-2012-2024.21. База. Р.1, о.25, поз.61 | Каболка | 1348 | 1009 | т | т | 1000 | 0 | -1147525183 | 0.00012 | 215191.22 | 0 | 0 | 0 | 215191.22 | 0 | 0 | 0 | 1 | 1 | 1 | 1 | -2 | 0 | 1 | 0 | 0 | 0 | 0.00012 |  | 0 | 2 | 68621090 | 1 | 0 | 832 | 0 | 0 | 0 | 0 | 0 | 0 | 0 | 0 | 0 | 0 | 0 | 0 | 0 | 0 | 0 | 0 | 0 | 0 | 0 | 0 | 0 | 0 | 0.00012 | 215191.22 | 215191.22 | 1 | 25.82 | 0 |  | 25.82 | 0 | 0 | 0 | 25.82 | 0 | 0 | 0
521 | 68582722 | 68586936 | 68289694 | 33 | 1 | 33 | 1 | 9999990008 |  | Трудозатраты рабочих | 1191 | 1013 | чел.-ч. | чел.-ч. | 1 | 0 | 476480486 | 15.86 | 0 | 0 | 0 | 0 | 0 | 0 | 0 | 0 | 1 | 1 | 1 | 1 | -2 | 0 | 1 | 0 | 0 | 0 | 15.86 |  | 1 | 2 | 68621092 | 1 | 0 | 834 | 0 | 0 | 0 | 0 | 0 | 0 | 0 | 0 | 0 | 0 | 0 | 0 | 0 | 0 | 0 | 0 | 0 | 0 | 0 | 0 | 0 | 0 | 1.586 | 0 | 0 | 1 | 0 | 0 |  | 0 | 0 | 0 | 0 | 0 | 0 | 0 | 0
521 | 68582722 | 68586936 | 68303351 | 1 | 1 | 33 | 3 | 21.1-1-22 | СН-2012-2024.21. База. Р.1, о.1, поз.22 | Мастика герметизирующая нетвердеющая, строительная, кровельная, битумно-полимерная, горячая | 1348 | 1009 | т | т | 1000 | 0 | -1035828877 | 0.25 | 36958.54 | 0 | 0 | 0 | 36958.54 | 0 | 0 | 0 | 1 | 1 | 1 | 1 | -2 | 0 | 1 | 0 | 0 | 0 | 0.25 |  | 0 | 2 | 68621093 | 1 | 0 | 835 | 0 | 0 | 0 | 0 | 0 | 0 | 0 | 0 | 0 | 0 | 0 | 0 | 0 | 0 | 0 | 0 | 0 | 0 | 0 | 0 | 0 | 0 | 0.025 | 36958.54 | 36958.54 | 1 | 9239.64 | 0 |  | 923.96 | 0 | 0 | 0 | 923.96 | 0 | 0 | 0
522 | 68582722 | 68586941 | 68289694 | 33 | 1 | 33 | 1 | 9999990008 |  | Трудозатраты рабочих | 1191 | 1013 | чел.-ч. | чел.-ч. | 1 | 0 | 476480486 | 120 | 0 | 0 | 0 | 0 | 0 | 0 | 0 | 0 | 1 | 1 | 1 | 1 | -2 | 0 | 1 | 0 | 0 | 0 | 120 |  | 1 | 2 | 68621094 | 1 | 0 | 836 | 0 | 0 | 0 | 0 | 0 | 0 | 0 | 0 | 0 | 0 | 0 | 0 | 0 | 0 | 0 | 0 | 0 | 0 | 0 | 0 | 0 | 0 | 0.6 | 0 | 0 | 1 | 0 | 0 |  | 0 | 0 | 0 | 0 | 0 | 0 | 0 | 0
522 | 68582722 | 68586941 | 68303351 | 1 | 1 | 33 | 3 | 21.1-1-22 | СН-2012-2024.21. База. Р.1, о.1, поз.22 | Мастика герметизирующая нетвердеющая, строительная, кровельная, битумно-полимерная, горячая | 1348 | 1009 | т | т | 1000 | 0 | -1035828877 | 0.05 | 36958.54 | 0 | 0 | 0 | 36958.54 | 0 | 0 | 0 | 1 | 1 | 1 | 1 | -2 | 0 | 1 | 0 | 0 | 0 | 0.05 |  | 0 | 2 | 68621095 | 1 | 0 | 837 | 0 | 0 | 0 | 0 | 0 | 0 | 0 | 0 | 0 | 0 | 0 | 0 | 0 | 0 | 0 | 0 | 0 | 0 | 0 | 0 | 0 | 0 | 0.00025 | 36958.54 | 36958.54 | 1 | 1847.93 | 0 |  | 9.24 | 0 | 0 | 0 | 9.24 | 0 | 0 | 0
522 | 68582722 | 68586941 | 68303489 | 1 | 1 | 33 | 3 | 21.1-3-44 | СН-2012-2024.21. База. Р.1, о.3, поз.44 | Материал рулонный кровельный и гидроизоляционный наплавляемый битумный на основе стеклоткани "Гидростеклоизол", марка ТПП-3,5 | 1327 | 1005 | м2 | м2 | 1 | 0 | 943444472 | 135 | 127.31 | 0 | 0 | 0 | 127.31 | 0 | 0 | 0 | 1 | 1 | 1 | 1 | -2 | 0 | 1 | 0 | 0 | 0 | 135 |  | 0 | 2 | 68621096 | 1 | 0 | 838 | 0 | 0 | 0 | 0 | 0 | 0 | 0 | 0 | 0 | 0 | 0 | 0 | 0 | 0 | 0 | 0 | 0 | 0 | 0 | 0 | 0 | 0 | 0.675 | 127.31 | 127.31 | 1 | 17186.85 | 0 |  | 85.93 | 0 | 0 | 0 | 85.93 | 0 | 0 | 0
522 | 68582722 | 68586941 | 68303554 | 1 | 1 | 33 | 3 | 21.1-4-32 | СН-2012-2024.21. База. Р.1, о.4, поз.32 | Пропан-бутан, сжиженный газ | 1346 | 1009 | кг | кг | 1 | 0 | 1060829326 | 3.45 | 59.25 | 0 | 0 | 0 | 59.25 | 0 | 0 | 0 | 1 | 1 | 1 | 1 | -2 | 0 | 1 | 0 | 0 | 0 | 3.45 |  | 0 | 2 | 68621097 | 1 | 0 | 839 | 0 | 0 | 0 | 0 | 0 | 0 | 0 | 0 | 0 | 0 | 0 | 0 | 0 | 0 | 0 | 0 | 0 | 0 | 0 | 0 | 0 | 0 | 0.01725 | 59.25 | 59.25 | 1 | 204.41 | 0 |  | 1.02 | 0 | 0 | 0 | 1.02 | 0 | 0 | 0
522 | 68582722 | 68586941 | 68303531 | 1 | 1 | 33 | 3 | 21.1-4-9 | СН-2012-2024.21. База. Р.1, о.4, поз.9 | Керосин | 1348 | 1009 | т | т | 1000 | 0 | 1168112944 | 0.05 | 122462.72 | 0 | 0 | 0 | 122462.72 | 0 | 0 | 0 | 1 | 1 | 1 | 1 | -2 | 0 | 1 | 0 | 0 | 0 | 0.05 |  | 0 | 2 | 68621098 | 1 | 0 | 840 | 0 | 0 | 0 | 0 | 0 | 0 | 0 | 0 | 0 | 0 | 0 | 0 | 0 | 0 | 0 | 0 | 0 | 0 | 0 | 0 | 0 | 0 | 0.00025 | 122462.72 | 122462.72 | 1 | 6123.14 | 0 |  | 30.62 | 0 | 0 | 0 | 30.62 | 0 | 0 | 0
522 | 68582722 | 68586941 | 68306377 | 1 | 1 | 33 | 3 | 21.3-2-14 | СН-2012-2024.21. База. Р.3, о.2, поз.14 | Растворы цементные, марка 75 | 1339 | 1007 | м3 | м3 | 1 | 0 | 1455185062 | 0.76 | 4284.54 | 0 | 0 | 0 | 4284.54 | 0 | 0 | 0 | 1 | 1 | 1 | 1 | -2 | 0 | 1 | 0 | 0 | 0 | 0.76 |  | 0 | 2 | 68621099 | 1 | 0 | 841 | 0 | 0 | 0 | 0 | 0 | 0 | 0 | 0 | 0 | 0 | 0 | 0 | 0 | 0 | 0 | 0 | 0 | 0 | 0 | 0 | 0 | 0 | 0.0038 | 4284.54 | 4284.54 | 1 | 3256.25 | 0 |  | 16.28 | 0 | 0 | 0 | 16.28 | 0 | 0 | 0
523 | 68582722 | 68619833 | 68289694 | 33 | 1 | 33 | 1 | 9999990008 |  | Трудозатраты рабочих | 1191 | 1013 | чел.-ч. | чел.-ч. | 1 | 0 | 476480486 | 120 | 0 | 0 | 0 | 0 | 0 | 0 | 0 | 0 | 1 | 1 | 1 | 1 | -2 | 0 | 1 | 0 | 0 | 0 | 120 |  | 1 | 2 | 68621100 | 1 | 0 | 842 | 0 | 0 | 0 | 0 | 0 | 0 | 0 | 0 | 0 | 0 | 0 | 0 | 0 | 0 | 0 | 0 | 0 | 0 | 0 | 0 | 0 | 0 | 7.2 | 0 | 0 | 1 | 0 | 0 |  | 0 | 0 | 0 | 0 | 0 | 0 | 0 | 0
523 | 68582722 | 68619833 | 68302739 | 1 | 1 | 33 | 2 | 22.1-13-15 | СН-2012-2024.22. База. п.1-13-15 (136201) | Аппараты сварочные | 1368 | 1011 | маш.-ч | маш.-ч | 1 | 0 | 295295254 | 0.5 | 0 | 430.41 | 8.44 | 0 | 0 | 430.41 | 8.44 | 0 | 1 | 1 | 1 | 1 | -2 | 0 | 1 | 0 | 0 | 0 | 0.5 |  | 0 | 2 | 68621101 | 1 | 0 | 843 | 0 | 0 | 0 | 0 | 0 | 0 | 0 | 0 | 0 | 0 | 0 | 0 | 0 | 0 | 0 | 0 | 0 | 0 | 0 | 0 | 0 | 0 | 0.03 | 430.41 | 430.41 | 1 | 215.21 | 4.22 |  | 0 | 12.91 | 0.25 | 0 | 12.91 | 0 | 0 | 0
523 | 68582722 | 68619833 | 68303351 | 1 | 1 | 33 | 3 | 21.1-1-22 | СН-2012-2024.21. База. Р.1, о.1, поз.22 | Мастика герметизирующая нетвердеющая, строительная, кровельная, битумно-полимерная, горячая | 1348 | 1009 | т | т | 1000 | 0 | -1035828877 | 0.05 | 36958.54 | 0 | 0 | 0 | 36958.54 | 0 | 0 | 0 | 1 | 1 | 1 | 1 | -2 | 0 | 1 | 0 | 0 | 0 | 0.05 |  | 0 | 2 | 68621102 | 1 | 0 | 844 | 0 | 0 | 0 | 0 | 0 | 0 | 0 | 0 | 0 | 0 | 0 | 0 | 0 | 0 | 0 | 0 | 0 | 0 | 0 | 0 | 0 | 0 | 0.003 | 36958.54 | 36958.54 | 1 | 1847.93 | 0 |  | 110.88 | 0 | 0 | 0 | 110.88 | 0 | 0 | 0
523 | 68582722 | 68619833 | 68303494 | 1 | 1 | 33 | 3 | 21.1-3-49 | СН-2012-2024.21. База. Р.1, о.3, поз.49 | Материал рулонный кровельный, Филизол, марка "В" | 1327 | 1005 | м2 | м2 | 1 | 0 | 1271882372 | 135 | 242.24 | 0 | 0 | 0 | 242.24 | 0 | 0 | 0 | 1 | 1 | 1 | 1 | -2 | 0 | 1 | 0 | 0 | 0 | 135 |  | 0 | 2 | 68621103 | 1 | 0 | 845 | 0 | 0 | 0 | 0 | 0 | 0 | 0 | 0 | 0 | 0 | 0 | 0 | 0 | 0 | 0 | 0 | 0 | 0 | 0 | 0 | 0 | 0 | 8.1 | 242.24 | 242.24 | 1 | 32702.4 | 0 |  | 1962.14 | 0 | 0 | 0 | 1962.14 | 0 | 0 | 0
523 | 68582722 | 68619833 | 68303554 | 1 | 1 | 33 | 3 | 21.1-4-32 | СН-2012-2024.21. База. Р.1, о.4, поз.32 | Пропан-бутан, сжиженный газ | 1346 | 1009 | кг | кг | 1 | 0 | 1060829326 | 3.45 | 59.25 | 0 | 0 | 0 | 59.25 | 0 | 0 | 0 | 1 | 1 | 1 | 1 | -2 | 0 | 1 | 0 | 0 | 0 | 3.45 |  | 0 | 2 | 68621104 | 1 | 0 | 846 | 0 | 0 | 0 | 0 | 0 | 0 | 0 | 0 | 0 | 0 | 0 | 0 | 0 | 0 | 0 | 0 | 0 | 0 | 0 | 0 | 0 | 0 | 0.207 | 59.25 | 59.25 | 1 | 204.41 | 0 |  | 12.26 | 0 | 0 | 0 | 12.26 | 0 | 0 | 0
523 | 68582722 | 68619833 | 68306377 | 1 | 1 | 33 | 3 | 21.3-2-14 | СН-2012-2024.21. База. Р.3, о.2, поз.14 | Растворы цементные, марка 75 | 1339 | 1007 | м3 | м3 | 1 | 0 | 1455185062 | 0.76 | 4284.54 | 0 | 0 | 0 | 4284.54 | 0 | 0 | 0 | 1 | 1 | 1 | 1 | -2 | 0 | 1 | 0 | 0 | 0 | 0.76 |  | 0 | 2 | 68621105 | 1 | 0 | 847 | 0 | 0 | 0 | 0 | 0 | 0 | 0 | 0 | 0 | 0 | 0 | 0 | 0 | 0 | 0 | 0 | 0 | 0 | 0 | 0 | 0 | 0 | 0.0456 | 4284.54 | 4284.54 | 1 | 3256.25 | 0 |  | 195.38 | 0 | 0 | 0 | 195.38 | 0 | 0 | 0
524 | 68582722 | 68623584 | 68289694 | 33 | 1 | 33 | 1 | 9999990008 |  | Трудозатраты рабочих | 1191 | 1013 | чел.-ч. | чел.-ч. | 1 | 0 | 476480486 | 0.61 | 0 | 0 | 0 | 0 | 0 | 0 | 0 | 0 | 1 | 1 | 1 | 1 | -2 | 0 | 1 | 1 | 0 | 0 | 3.05 | )*0,2 | 1 | 2 | 68623590 | 1 | 0 | 848 | 0 | 0 | 0 | 0 | 0 | 0 | 0 | 0 | 0 | 0 | 0 | 0 | 0 | 0 | 0 | 0 | 0 | 0 | 0 | 0 | 0 | 0 | 0.61 | 0 | 0 | 1 | 0 | 0 |  | 0 | 0 | 0 | 0 | 0 | 0 | 0 | 0
524 | 68582722 | 68623584 | 68304324 | 1 | 1 | 33 | 3 | 21.1-11-21 | СН-2012-2024.21. База. Р.1, о.11, поз.21 | Болты строительные черные с гайками и шайбами (10х100мм) | 1348 | 1009 | т | т | 1000 | 0 | 761978606 | 0 | 169525.77 | 0 | 0 | 0 | 169525.77 | 0 | 0 | 0 | 1 | 1 | 1 | 1 | -2 | 0 | 1 | 1 | 0 | 0 | 3e-05 | )*0 | 0 | 2 | 68623591 | 1 | 0 | 849 | 0 | 0 | 0 | 0 | 0 | 0 | 0 | 0 | 0 | 0 | 0 | 0 | 0 | 0 | 0 | 0 | 0 | 0 | 0 | 0 | 0 | 0 | 0 | 169525.77 | 169525.77 | 1 | 0 | 0 |  | 0 | 0 | 0 | 0 | 0 | 0 | 0 | 0
524 | 68582722 | 68623584 | 68291039 | 33 | 1 | 33 | 3 | 21.1-25-305 |  | Резина техническая прессованная | 1346 | 1009 | кг | кг | 1 | 0 | 676685055 | 0 | 373.4 | 0 | 0 | 0 | 373.397 | 0 | 0 | 0 | 1 | 1 | 1 | 1 | -2 | 0 | 1 | 1 | 0 | 0 | 0.115 | )*0 | 0 | 2 | 68623592 | 1 | 0 | 850 | 0 | 0 | 0 | 0 | 0 | 0 | 0 | 0 | 0 | 0 | 0 | 0 | 0 | 0 | 0 | 0 | 0 | 0 | 0 | 0 | 0 | 0 | 0 | 373.4 | 373.397 | 1 | 0 | 0 |  | 0 | 0 | 0 | 0 | 0 | 0 | 0 | 0
524 | 68582722 | 68623584 | 68305738 | 1 | 1 | 33 | 3 | 21.1-25-671 | СН-2012-2024.21. База. Р.1, о.25, поз.671 | Шнур асбестовый, общего назначения, марка ШАОН, диаметр 12 мм | 1348 | 1009 | т | т | 1000 | 0 | 1255255929 | 0 | 331739.47 | 0 | 0 | 0 | 331739.47 | 0 | 0 | 0 | 1 | 1 | 1 | 1 | -2 | 0 | 1 | 1 | 0 | 0 | 5e-05 | )*0 | 0 | 2 | 68623593 | 1 | 0 | 851 | 0 | 0 | 0 | 0 | 0 | 0 | 0 | 0 | 0 | 0 | 0 | 0 | 0 | 0 | 0 | 0 | 0 | 0 | 0 | 0 | 0 | 0 | 0 | 331739.47 | 331739.47 | 1 | 0 | 0 |  | 0 | 0 | 0 | 0 | 0 | 0 | 0 | 0
524 | 68582722 | 68623584 | 68311704 | 1 | 1 | 33 | 3 | 21.19-5-6 | СН-2012-2024.21. База. Р.19, о.5, поз.6 | Дефлекторы для систем естественной вытяжной вентиляции из оцинкованной и сортовой стали, диаметр 280 мм | 1354 | 1010 | шт. | шт. | 1 | 0 | -1689486153 | 0 | 2373.09 | 0 | 0 | 0 | 2373.09 | 0 | 0 | 0 | 1 | 1 | 1 | 1 | -2 | 0 | 1 | 1 | 0 | 0 | 1 | )*0 | 0 | 2 | 68623594 | 1 | 0 | 852 | 0 | 0 | 0 | 0 | 0 | 0 | 0 | 0 | 0 | 0 | 0 | 0 | 0 | 0 | 0 | 0 | 0 | 0 | 0 | 0 | 0 | 0 | 0 | 2373.09 | 2373.09 | 1 | 0 | 0 |  | 0 | 0 | 0 | 0 | 0 | 0 | 0 | 0
525 | 68582722 | 68623578 | 68289694 | 33 | 1 | 33 | 1 | 9999990008 |  | Трудозатраты рабочих | 1191 | 1013 | чел.-ч. | чел.-ч. | 1 | 0 | 476480486 | 3.05 | 0 | 0 | 0 | 0 | 0 | 0 | 0 | 0 | 1 | 1 | 1 | 1 | -2 | 0 | 1 | 0 | 0 | 0 | 3.05 |  | 1 | 2 | 68623579 | 1 | 0 | 853 | 0 | 0 | 0 | 0 | 0 | 0 | 0 | 0 | 0 | 0 | 0 | 0 | 0 | 0 | 0 | 0 | 0 | 0 | 0 | 0 | 0 | 0 | 3.05 | 0 | 0 | 1 | 0 | 0 |  | 0 | 0 | 0 | 0 | 0 | 0 | 0 | 0
525 | 68582722 | 68623578 | 68304324 | 1 | 1 | 33 | 3 | 21.1-11-21 | СН-2012-2024.21. База. Р.1, о.11, поз.21 | Болты строительные черные с гайками и шайбами (10х100мм) | 1348 | 1009 | т | т | 1000 | 0 | 761978606 | 3e-05 | 169525.77 | 0 | 0 | 0 | 169525.77 | 0 | 0 | 0 | 1 | 1 | 1 | 1 | -2 | 0 | 1 | 0 | 0 | 0 | 3e-05 |  | 0 | 2 | 68623580 | 1 | 0 | 854 | 0 | 0 | 0 | 0 | 0 | 0 | 0 | 0 | 0 | 0 | 0 | 0 | 0 | 0 | 0 | 0 | 0 | 0 | 0 | 0 | 0 | 0 | 3e-05 | 169525.77 | 169525.77 | 1 | 5.09 | 0 |  | 5.09 | 0 | 0 | 0 | 5.09 | 0 | 0 | 0
525 | 68582722 | 68623578 | 68291039 | 33 | 1 | 33 | 3 | 21.1-25-305 |  | Резина техническая прессованная | 1346 | 1009 | кг | кг | 1 | 0 | 676685055 | 0.115 | 373.4 | 0 | 0 | 0 | 373.397 | 0 | 0 | 0 | 1 | 1 | 1 | 1 | -2 | 0 | 1 | 0 | 0 | 0 | 0.115 |  | 0 | 2 | 68623583 | 1 | 0 | 855 | 0 | 0 | 0 | 0 | 0 | 0 | 0 | 0 | 0 | 0 | 0 | 0 | 0 | 0 | 0 | 0 | 0 | 0 | 0 | 0 | 0 | 0 | 0.115 | 373.4 | 373.397 | 1 | 42.94 | 0 |  | 42.94 | 0 | 0 | 0 | 42.94 | 0 | 0 | 0
525 | 68582722 | 68623578 | 68305738 | 1 | 1 | 33 | 3 | 21.1-25-671 | СН-2012-2024.21. База. Р.1, о.25, поз.671 | Шнур асбестовый, общего назначения, марка ШАОН, диаметр 12 мм | 1348 | 1009 | т | т | 1000 | 0 | 1255255929 | 5e-05 | 331739.47 | 0 | 0 | 0 | 331739.47 | 0 | 0 | 0 | 1 | 1 | 1 | 1 | -2 | 0 | 1 | 0 | 0 | 0 | 5e-05 |  | 0 | 2 | 68623581 | 1 | 0 | 856 | 0 | 0 | 0 | 0 | 0 | 0 | 0 | 0 | 0 | 0 | 0 | 0 | 0 | 0 | 0 | 0 | 0 | 0 | 0 | 0 | 0 | 0 | 5e-05 | 331739.47 | 331739.47 | 1 | 16.59 | 0 |  | 16.59 | 0 | 0 | 0 | 16.59 | 0 | 0 | 0
525 | 68582722 | 68623578 | 68311704 | 1 | 1 | 33 | 3 | 21.19-5-6 | СН-2012-2024.21. База. Р.19, о.5, поз.6 | Дефлекторы для систем естественной вытяжной вентиляции из оцинкованной и сортовой стали, диаметр 280 мм | 1354 | 1010 | шт. | шт. | 1 | 0 | -1689486153 | 1 | 2373.09 | 0 | 0 | 0 | 2373.09 | 0 | 0 | 0 | 1 | 1 | 1 | 1 | -2 | 0 | 1 | 0 | 0 | 0 | 1 |  | 0 | 2 | 68623582 | 1 | 0 | 857 | 0 | 0 | 0 | 0 | 0 | 0 | 0 | 0 | 0 | 0 | 0 | 0 | 0 | 0 | 0 | 0 | 0 | 0 | 0 | 0 | 0 | 0 | 1 | 2373.09 | 2373.09 | 1 | 2373.09 | 0 |  | 2373.09 | 0 | 0 | 0 | 2373.09 | 0 | 0 | 0
526 | 68582722 | 68587029 | 68289694 | 33 | 1 | 33 | 1 | 9999990008 |  | Трудозатраты рабочих | 1191 | 1013 | чел.-ч. | чел.-ч. | 1 | 0 | 476480486 | 70.25 | 0 | 0 | 0 | 0 | 0 | 0 | 0 | 0 | 1 | 1 | 1 | 1 | -2 | 0 | 1 | 0 | 0 | 0 | 70.25 |  | 1 | 2 | 68621106 | 1 | 0 | 858 | 0 | 0 | 0 | 0 | 0 | 0 | 0 | 0 | 0 | 0 | 0 | 0 | 0 | 0 | 0 | 0 | 0 | 0 | 0 | 0 | 0 | 0 | 2.1075 | 0 | 0 | 1 | 0 | 0 |  | 0 | 0 | 0 | 0 | 0 | 0 | 0 | 0
526 | 68582722 | 68587029 | 68304037 | 1 | 1 | 33 | 3 | 21.1-10-14 | СН-2012-2024.21. База. Р.1, о.10, поз.14 | Проволока стальная кровельная оцинкованная | 1348 | 1009 | т | т | 1000 | 0 | -397743368 | 0.012 | 81290.54 | 0 | 0 | 0 | 81290.54 | 0 | 0 | 0 | 1 | 1 | 1 | 1 | -2 | 0 | 1 | 0 | 0 | 0 | 0.012 |  | 0 | 2 | 68621107 | 1 | 0 | 859 | 0 | 0 | 0 | 0 | 0 | 0 | 0 | 0 | 0 | 0 | 0 | 0 | 0 | 0 | 0 | 0 | 0 | 0 | 0 | 0 | 0 | 0 | 0.00036 | 81290.54 | 81290.54 | 1 | 975.49 | 0 |  | 29.26 | 0 | 0 | 0 | 29.26 | 0 | 0 | 0
526 | 68582722 | 68587029 | 68304187 | 1 | 1 | 33 | 3 | 21.1-10-165 | СН-2012-2024.21. База. Р.1, о.10, поз.165 | Сталь листовая, оцинкованная, толщина 0,5 мм | 1348 | 1009 | т | т | 1000 | 0 | 25161812 | 0.412 | 87359.53 | 0 | 0 | 0 | 87359.53 | 0 | 0 | 0 | 1 | 1 | 1 | 1 | -2 | 0 | 1 | 0 | 0 | 0 | 0.412 |  | 0 | 2 | 68621108 | 1 | 0 | 860 | 0 | 0 | 0 | 0 | 0 | 0 | 0 | 0 | 0 | 0 | 0 | 0 | 0 | 0 | 0 | 0 | 0 | 0 | 0 | 0 | 0 | 0 | 0.01236 | 87359.53 | 87359.53 | 1 | 35992.13 | 0 |  | 1079.76 | 0 | 0 | 0 | 1079.76 | 0 | 0 | 0
526 | 68582722 | 68587029 | 68304349 | 1 | 1 | 33 | 3 | 21.1-11-46 | СН-2012-2024.21. База. Р.1, о.11, поз.46 | Гвозди строительные | 1348 | 1009 | т | т | 1000 | 0 | 1905547420 | 0.004 | 81885.1 | 0 | 0 | 0 | 81885.1 | 0 | 0 | 0 | 1 | 1 | 1 | 1 | -2 | 0 | 1 | 0 | 0 | 0 | 0.004 |  | 0 | 2 | 68621109 | 1 | 0 | 861 | 0 | 0 | 0 | 0 | 0 | 0 | 0 | 0 | 0 | 0 | 0 | 0 | 0 | 0 | 0 | 0 | 0 | 0 | 0 | 0 | 0 | 0 | 0.00012 | 81885.1 | 81885.1 | 1 | 327.54 | 0 |  | 9.83 | 0 | 0 | 0 | 9.83 | 0 | 0 | 0
526 | 68582722 | 68587029 | 68291585 | 33 | 1 | 33 | 3 | 9999990001 |  | Масса мусора | 1348 | 1009 | т | т | 1000 | 0 | 1489638031 | 0.492 | 0 | 0 | 0 | 0 | 0 | 0 | 0 | 0 | 1 | 1 | 1 | 1 | -2 | 0 | 1 | 0 | 0 | 0 | 0.492 |  | 0 | 2 | 68621110 | 1 | 0 | 862 | 0 | 0 | 0 | 0 | 0 | 0 | 0 | 0 | 0 | 0 | 0 | 0 | 0 | 0 | 0 | 0 | 0 | 0 | 0 | 0 | 0 | 0 | 0.01476 | 0 | 0 | 1 | 0 | 0 |  | 0 | 0 | 0 | 0 | 0 | 0 | 0 | 0
562 | 68582722 | 68587155 | 68289694 | 33 | 1 | 33 | 1 | 9999990008 |  | Трудозатраты рабочих | 1191 | 1013 | чел.-ч. | чел.-ч. | 1 | 0 | 476480486 | 159.4 | 0 | 0 | 0 | 0 | 0 | 0 | 0 | 0 | 1 | 1 | 1 | 1 | -2 | 0 | 1 | 0 | 0 | 0 | 159.4 |  | 1 | 2 | 68621111 | 1 | 0 | 863 | 0 | 0 | 0 | 0 | 0 | 0 | 0 | 0 | 0 | 0 | 0 | 0 | 0 | 0 | 0 | 0 | 0 | 0 | 0 | 0 | 0 | 0 | 3.188 | 0 | 0 | 1 | 0 | 0 |  | 0 | 0 | 0 | 0 | 0 | 0 | 0 | 0
562 | 68582722 | 68587155 | 68302738 | 1 | 1 | 33 | 2 | 22.1-13-14 | СН-2012-2024.22. База. п.1-13-14 (136001) | Установки для сварки ручной дуговой (постоянного тока) | 1368 | 1011 | маш.-ч | маш.-ч | 1 | 0 | 294518480 | 2.7 | 0 | 29.61 | 0.16 | 0 | 0 | 29.61 | 0.16 | 0 | 1 | 1 | 1 | 1 | -2 | 0 | 1 | 0 | 0 | 0 | 2.7 |  | 0 | 2 | 68621112 | 1 | 0 | 864 | 0 | 0 | 0 | 0 | 0 | 0 | 0 | 0 | 0 | 0 | 0 | 0 | 0 | 0 | 0 | 0 | 0 | 0 | 0 | 0 | 0 | 0 | 0.054 | 29.61 | 29.61 | 1 | 79.95 | 0.43 |  | 0 | 1.6 | 0.01 | 0 | 1.6 | 0 | 0 | 0
562 | 68582722 | 68587155 | 68303248 | 1 | 1 | 33 | 2 | 22.1-30-102 | СН-2012-2024.22. База. п.1-30-102 (303704) | Дрели электрические, двухскоростные, мощностью 600 Вт | 1368 | 1011 | маш.-ч | маш.-ч | 1 | 0 | -550399794 | 4.08 | 0 | 8.03 | 1.18 | 0 | 0 | 8.03 | 1.18 | 0 | 1 | 1 | 1 | 1 | -2 | 0 | 1 | 0 | 0 | 0 | 4.08 |  | 0 | 2 | 68621113 | 1 | 0 | 865 | 0 | 0 | 0 | 0 | 0 | 0 | 0 | 0 | 0 | 0 | 0 | 0 | 0 | 0 | 0 | 0 | 0 | 0 | 0 | 0 | 0 | 0 | 0.0816 | 8.03 | 8.03 | 1 | 32.76 | 4.81 |  | 0 | 0.66 | 0.1 | 0 | 0.66 | 0 | 0 | 0
562 | 68582722 | 68587155 | 68310378 | 1 | 1 | 33 | 3 | 21.12-13-1 | СН-2012-2024.21. База. Р.12, о.13, поз.1 | Муфты латунные для металлопластиковых труб, размер: 16х16 мм | 1354 | 1010 | шт. | шт. | 1 | 0 | 1362480884 | 20 | 222.81 | 0 | 0 | 0 | 222.81 | 0 | 0 | 0 | 1 | 1 | 1 | 1 | -2 | 0 | 1 | 0 | 0 | 0 | 20 |  | 0 | 2 | 68621117 | 1 | 0 | 866 | 0 | 0 | 0 | 0 | 0 | 0 | 0 | 0 | 0 | 0 | 0 | 0 | 0 | 0 | 0 | 0 | 0 | 0 | 0 | 0 | 0 | 0 | 0.4 | 222.81 | 222.81 | 1 | 4456.2 | 0 |  | 89.12 | 0 | 0 | 0 | 89.12 | 0 | 0 | 0
562 | 68582722 | 68587155 | 68310390 | 1 | 1 | 33 | 3 | 21.12-13-13 | СН-2012-2024.21. База. Р.12, о.13, поз.13 | Трубы металлопластиковые, диаметр 16 мм, толщина стенки 2 мм | 1301 | 1003 | м | м | 1 | 0 | 343179905 | 93.6 | 73.87 | 0 | 0 | 0 | 73.87 | 0 | 0 | 0 | 1 | 1 | 1 | 1 | -2 | 0 | 1 | 0 | 0 | 0 | 93.6 |  | 0 | 2 | 68621118 | 1 | 0 | 867 | 0 | 0 | 0 | 0 | 0 | 0 | 0 | 0 | 0 | 0 | 0 | 0 | 0 | 0 | 0 | 0 | 0 | 0 | 0 | 0 | 0 | 0 | 1.872 | 73.87 | 73.87 | 1 | 6914.23 | 0 |  | 138.28 | 0 | 0 | 0 | 138.28 | 0 | 0 | 0
562 | 68582722 | 68587155 | 68310382 | 1 | 1 | 33 | 3 | 21.12-13-5 | СН-2012-2024.21. База. Р.12, о.13, поз.5 | Соединители латунные для металлопластиковых труб, с наружной резьбой, размер: 16мм х1/2" | 1354 | 1010 | шт. | шт. | 1 | 0 | 1394495220 | 20 | 188.37 | 0 | 0 | 0 | 188.37 | 0 | 0 | 0 | 1 | 1 | 1 | 1 | -2 | 0 | 1 | 0 | 0 | 0 | 20 |  | 0 | 2 | 68621119 | 1 | 0 | 868 | 0 | 0 | 0 | 0 | 0 | 0 | 0 | 0 | 0 | 0 | 0 | 0 | 0 | 0 | 0 | 0 | 0 | 0 | 0 | 0 | 0 | 0 | 0.4 | 188.37 | 188.37 | 1 | 3767.4 | 0 |  | 75.35 | 0 | 0 | 0 | 75.35 | 0 | 0 | 0
562 | 68582722 | 68587155 | 68309356 | 1 | 1 | 33 | 3 | 21.12-5-138 | СН-2012-2024.21. База. Р.12, о.5, поз.138 | Трубы электротехнические гофрированные, поливинилхлоридные, негорючие, с зондом, наружный диаметр 32 мм | 1301 | 1003 | м | м | 1 | 0 | 852597455 | 4 | 46.55 | 0 | 0 | 0 | 46.55 | 0 | 0 | 0 | 1 | 1 | 1 | 1 | -2 | 0 | 1 | 0 | 0 | 0 | 4 |  | 0 | 2 | 68621120 | 1 | 0 | 869 | 0 | 0 | 0 | 0 | 0 | 0 | 0 | 0 | 0 | 0 | 0 | 0 | 0 | 0 | 0 | 0 | 0 | 0 | 0 | 0 | 0 | 0 | 0.08 | 46.55 | 46.55 | 1 | 186.2 | 0 |  | 3.72 | 0 | 0 | 0 | 3.72 | 0 | 0 | 0
562 | 68582722 | 68587155 | 68305652 | 1 | 1 | 33 | 3 | 21.1-25-381 | СН-2012-2024.21. База. Р.1, о.25, поз.381 | Фиксатор пластмассовый для металлопластиковых труб, размер 20 мм | 1354 | 1010 | шт. | шт. | 1 | 0 | -832839436 | 84 | 1.79 | 0 | 0 | 0 | 1.79 | 0 | 0 | 0 | 1 | 1 | 1 | 1 | -2 | 0 | 1 | 0 | 0 | 0 | 84 |  | 0 | 2 | 68621114 | 1 | 0 | 870 | 0 | 0 | 0 | 0 | 0 | 0 | 0 | 0 | 0 | 0 | 0 | 0 | 0 | 0 | 0 | 0 | 0 | 0 | 0 | 0 | 0 | 0 | 1.68 | 1.79 | 1.79 | 1 | 150.36 | 0 |  | 3.01 | 0 | 0 | 0 | 3.01 | 0 | 0 | 0
562 | 68582722 | 68587155 | 68310591 | 1 | 1 | 33 | 3 | 21.13-4-39 | СН-2012-2024.21. База. Р.13, о.4, поз.39 | Краны латунные шаровые муфтовые проходные, марка 11б27п, диаметр 15 мм | 1354 | 1010 | шт. | шт. | 1 | 0 | -417668639 | 20 | 112.78 | 0 | 0 | 0 | 112.78 | 0 | 0 | 0 | 1 | 1 | 1 | 1 | -2 | 0 | 1 | 0 | 0 | 0 | 20 |  | 0 | 2 | 68621121 | 1 | 0 | 871 | 0 | 0 | 0 | 0 | 0 | 0 | 0 | 0 | 0 | 0 | 0 | 0 | 0 | 0 | 0 | 0 | 0 | 0 | 0 | 0 | 0 | 0 | 0.4 | 112.78 | 112.78 | 1 | 2255.6 | 0 |  | 45.11 | 0 | 0 | 0 | 45.11 | 0 | 0 | 0
562 | 68582722 | 68587155 | 68303532 | 1 | 1 | 33 | 3 | 21.1-4-10 | СН-2012-2024.21. База. Р.1, о.4, поз.10 | Кислород технический газообразный | 1339 | 1007 | м3 | м3 | 1 | 0 | -1978135927 | 0.48 | 79.62 | 0 | 0 | 0 | 79.62 | 0 | 0 | 0 | 1 | 1 | 1 | 1 | -2 | 0 | 1 | 0 | 0 | 0 | 0.48 |  | 0 | 2 | 68621115 | 1 | 0 | 872 | 0 | 0 | 0 | 0 | 0 | 0 | 0 | 0 | 0 | 0 | 0 | 0 | 0 | 0 | 0 | 0 | 0 | 0 | 0 | 0 | 0 | 0 | 0.0096 | 79.62 | 79.62 | 1 | 38.22 | 0 |  | 0.76 | 0 | 0 | 0 | 0.76 | 0 | 0 | 0
562 | 68582722 | 68587155 | 68303524 | 1 | 1 | 33 | 3 | 21.1-4-2 | СН-2012-2024.21. База. Р.1, о.4, поз.2 | Ацетилен технический | 1339 | 1007 | м3 | м3 | 1 | 0 | 1496688157 | 0.21 | 715.78 | 0 | 0 | 0 | 715.78 | 0 | 0 | 0 | 1 | 1 | 1 | 1 | -2 | 0 | 1 | 0 | 0 | 0 | 0.21 |  | 0 | 2 | 68621116 | 1 | 0 | 873 | 0 | 0 | 0 | 0 | 0 | 0 | 0 | 0 | 0 | 0 | 0 | 0 | 0 | 0 | 0 | 0 | 0 | 0 | 0 | 0 | 0 | 0 | 0.0042 | 715.78 | 715.78 | 1 | 150.31 | 0 |  | 3.01 | 0 | 0 | 0 | 3.01 | 0 | 0 | 0
563 | 68582722 | 68587178 | 68289694 | 33 | 1 | 33 | 1 | 9999990008 |  | Трудозатраты рабочих | 1191 | 1013 | чел.-ч. | чел.-ч. | 1 | 0 | 476480486 | 172.3 | 0 | 0 | 0 | 0 | 0 | 0 | 0 | 0 | 1 | 1 | 1 | 1 | -2 | 0 | 1 | 0 | 0 | 0 | 172.3 |  | 1 | 2 | 68621122 | 1 | 0 | 874 | 0 | 0 | 0 | 0 | 0 | 0 | 0 | 0 | 0 | 0 | 0 | 0 | 0 | 0 | 0 | 0 | 0 | 0 | 0 | 0 | 0 | 0 | 1.723 | 0 | 0 | 1 | 0 | 0 |  | 0 | 0 | 0 | 0 | 0 | 0 | 0 | 0
563 | 68582722 | 68587178 | 68302738 | 1 | 1 | 33 | 2 | 22.1-13-14 | СН-2012-2024.22. База. п.1-13-14 (136001) | Установки для сварки ручной дуговой (постоянного тока) | 1368 | 1011 | маш.-ч | маш.-ч | 1 | 0 | 294518480 | 2.7 | 0 | 29.61 | 0.16 | 0 | 0 | 29.61 | 0.16 | 0 | 1 | 1 | 1 | 1 | -2 | 0 | 1 | 0 | 0 | 0 | 2.7 |  | 0 | 2 | 68621123 | 1 | 0 | 875 | 0 | 0 | 0 | 0 | 0 | 0 | 0 | 0 | 0 | 0 | 0 | 0 | 0 | 0 | 0 | 0 | 0 | 0 | 0 | 0 | 0 | 0 | 0.027 | 29.61 | 29.61 | 1 | 79.95 | 0.43 |  | 0 | 0.8 | 0 | 0 | 0.8 | 0 | 0 | 0
563 | 68582722 | 68587178 | 68303248 | 1 | 1 | 33 | 2 | 22.1-30-102 | СН-2012-2024.22. База. п.1-30-102 (303704) | Дрели электрические, двухскоростные, мощностью 600 Вт | 1368 | 1011 | маш.-ч | маш.-ч | 1 | 0 | -550399794 | 4.36 | 0 | 8.03 | 1.18 | 0 | 0 | 8.03 | 1.18 | 0 | 1 | 1 | 1 | 1 | -2 | 0 | 1 | 0 | 0 | 0 | 4.36 |  | 0 | 2 | 68621124 | 1 | 0 | 876 | 0 | 0 | 0 | 0 | 0 | 0 | 0 | 0 | 0 | 0 | 0 | 0 | 0 | 0 | 0 | 0 | 0 | 0 | 0 | 0 | 0 | 0 | 0.0436 | 8.03 | 8.03 | 1 | 35.01 | 5.14 |  | 0 | 0.35 | 0.05 | 0 | 0.35 | 0 | 0 | 0
563 | 68582722 | 68587178 | 68310387 | 1 | 1 | 33 | 3 | 21.12-13-10 | СН-2012-2024.21. База. Р.12, о.13, поз.10 | Тройники латунные для металлопластиковых труб, размер: 20х20х20 мм | 1354 | 1010 | шт. | шт. | 1 | 0 | -240244286 | 10 | 411.28 | 0 | 0 | 0 | 411.28 | 0 | 0 | 0 | 1 | 1 | 1 | 1 | -2 | 0 | 1 | 0 | 0 | 0 | 10 |  | 0 | 2 | 68621128 | 1 | 0 | 877 | 0 | 0 | 0 | 0 | 0 | 0 | 0 | 0 | 0 | 0 | 0 | 0 | 0 | 0 | 0 | 0 | 0 | 0 | 0 | 0 | 0 | 0 | 0.1 | 411.28 | 411.28 | 1 | 4112.8 | 0 |  | 41.13 | 0 | 0 | 0 | 41.13 | 0 | 0 | 0
563 | 68582722 | 68587178 | 68310391 | 1 | 1 | 33 | 3 | 21.12-13-14 | СН-2012-2024.21. База. Р.12, о.13, поз.14 | Трубы металлопластиковые, диаметр 20 мм, толщина стенки 2 мм | 1301 | 1003 | м | м | 1 | 0 | -975279907 | 95.8 | 115.46 | 0 | 0 | 0 | 115.46 | 0 | 0 | 0 | 1 | 1 | 1 | 1 | -2 | 0 | 1 | 0 | 0 | 0 | 95.8 |  | 0 | 2 | 68621129 | 1 | 0 | 878 | 0 | 0 | 0 | 0 | 0 | 0 | 0 | 0 | 0 | 0 | 0 | 0 | 0 | 0 | 0 | 0 | 0 | 0 | 0 | 0 | 0 | 0 | 0.958 | 115.46 | 115.46 | 1 | 11061.07 | 0 |  | 110.61 | 0 | 0 | 0 | 110.61 | 0 | 0 | 0
563 | 68582722 | 68587178 | 68310379 | 1 | 1 | 33 | 3 | 21.12-13-2 | СН-2012-2024.21. База. Р.12, о.13, поз.2 | Муфты латунные для металлопластиковых труб, размер: 20х20 мм | 1354 | 1010 | шт. | шт. | 1 | 0 | -115038722 | 20 | 352.54 | 0 | 0 | 0 | 352.54 | 0 | 0 | 0 | 1 | 1 | 1 | 1 | -2 | 0 | 1 | 0 | 0 | 0 | 20 |  | 0 | 2 | 68621130 | 1 | 0 | 879 | 0 | 0 | 0 | 0 | 0 | 0 | 0 | 0 | 0 | 0 | 0 | 0 | 0 | 0 | 0 | 0 | 0 | 0 | 0 | 0 | 0 | 0 | 0.2 | 352.54 | 352.54 | 1 | 7050.8 | 0 |  | 70.51 | 0 | 0 | 0 | 70.51 | 0 | 0 | 0
563 | 68582722 | 68587178 | 68310383 | 1 | 1 | 33 | 3 | 21.12-13-6 | СН-2012-2024.21. База. Р.12, о.13, поз.6 | Соединители латунные для металлопластиковых труб, с наружной резьбой, размер: 20мм х3/4" | 1354 | 1010 | шт. | шт. | 1 | 0 | -431032567 | 20 | 213.23 | 0 | 0 | 0 | 213.23 | 0 | 0 | 0 | 1 | 1 | 1 | 1 | -2 | 0 | 1 | 0 | 0 | 0 | 20 |  | 0 | 2 | 68621131 | 1 | 0 | 880 | 0 | 0 | 0 | 0 | 0 | 0 | 0 | 0 | 0 | 0 | 0 | 0 | 0 | 0 | 0 | 0 | 0 | 0 | 0 | 0 | 0 | 0 | 0.2 | 213.23 | 213.23 | 1 | 4264.6 | 0 |  | 42.65 | 0 | 0 | 0 | 42.65 | 0 | 0 | 0
563 | 68582722 | 68587178 | 68309356 | 1 | 1 | 33 | 3 | 21.12-5-138 | СН-2012-2024.21. База. Р.12, о.5, поз.138 | Трубы электротехнические гофрированные, поливинилхлоридные, негорючие, с зондом, наружный диаметр 32 мм | 1301 | 1003 | м | м | 1 | 0 | 852597455 | 6 | 46.55 | 0 | 0 | 0 | 46.55 | 0 | 0 | 0 | 1 | 1 | 1 | 1 | -2 | 0 | 1 | 0 | 0 | 0 | 6 |  | 0 | 2 | 68621132 | 1 | 0 | 881 | 0 | 0 | 0 | 0 | 0 | 0 | 0 | 0 | 0 | 0 | 0 | 0 | 0 | 0 | 0 | 0 | 0 | 0 | 0 | 0 | 0 | 0 | 0.06 | 46.55 | 46.55 | 1 | 279.3 | 0 |  | 2.79 | 0 | 0 | 0 | 2.79 | 0 | 0 | 0
563 | 68582722 | 68587178 | 68305652 | 1 | 1 | 33 | 3 | 21.1-25-381 | СН-2012-2024.21. База. Р.1, о.25, поз.381 | Фиксатор пластмассовый для металлопластиковых труб, размер 20 мм | 1354 | 1010 | шт. | шт. | 1 | 0 | -832839436 | 66 | 1.79 | 0 | 0 | 0 | 1.79 | 0 | 0 | 0 | 1 | 1 | 1 | 1 | -2 | 0 | 1 | 0 | 0 | 0 | 66 |  | 0 | 2 | 68621125 | 1 | 0 | 882 | 0 | 0 | 0 | 0 | 0 | 0 | 0 | 0 | 0 | 0 | 0 | 0 | 0 | 0 | 0 | 0 | 0 | 0 | 0 | 0 | 0 | 0 | 0.66 | 1.79 | 1.79 | 1 | 118.14 | 0 |  | 1.18 | 0 | 0 | 0 | 1.18 | 0 | 0 | 0
563 | 68582722 | 68587178 | 68310592 | 1 | 1 | 33 | 3 | 21.13-4-40 | СН-2012-2024.21. База. Р.13, о.4, поз.40 | Краны латунные шаровые муфтовые проходные, марка 11б27п, диаметр 20 мм | 1354 | 1010 | шт. | шт. | 1 | 0 | 1850263235 | 20 | 132.12 | 0 | 0 | 0 | 132.12 | 0 | 0 | 0 | 1 | 1 | 1 | 1 | -2 | 0 | 1 | 0 | 0 | 0 | 20 |  | 0 | 2 | 68621133 | 1 | 0 | 883 | 0 | 0 | 0 | 0 | 0 | 0 | 0 | 0 | 0 | 0 | 0 | 0 | 0 | 0 | 0 | 0 | 0 | 0 | 0 | 0 | 0 | 0 | 0.2 | 132.12 | 132.12 | 1 | 2642.4 | 0 |  | 26.42 | 0 | 0 | 0 | 26.42 | 0 | 0 | 0
563 | 68582722 | 68587178 | 68303532 | 1 | 1 | 33 | 3 | 21.1-4-10 | СН-2012-2024.21. База. Р.1, о.4, поз.10 | Кислород технический газообразный | 1339 | 1007 | м3 | м3 | 1 | 0 | -1978135927 | 0.48 | 79.62 | 0 | 0 | 0 | 79.62 | 0 | 0 | 0 | 1 | 1 | 1 | 1 | -2 | 0 | 1 | 0 | 0 | 0 | 0.48 |  | 0 | 2 | 68621126 | 1 | 0 | 884 | 0 | 0 | 0 | 0 | 0 | 0 | 0 | 0 | 0 | 0 | 0 | 0 | 0 | 0 | 0 | 0 | 0 | 0 | 0 | 0 | 0 | 0 | 0.0048 | 79.62 | 79.62 | 1 | 38.22 | 0 |  | 0.38 | 0 | 0 | 0 | 0.38 | 0 | 0 | 0
563 | 68582722 | 68587178 | 68303524 | 1 | 1 | 33 | 3 | 21.1-4-2 | СН-2012-2024.21. База. Р.1, о.4, поз.2 | Ацетилен технический | 1339 | 1007 | м3 | м3 | 1 | 0 | 1496688157 | 0.21 | 715.78 | 0 | 0 | 0 | 715.78 | 0 | 0 | 0 | 1 | 1 | 1 | 1 | -2 | 0 | 1 | 0 | 0 | 0 | 0.21 |  | 0 | 2 | 68621127 | 1 | 0 | 885 | 0 | 0 | 0 | 0 | 0 | 0 | 0 | 0 | 0 | 0 | 0 | 0 | 0 | 0 | 0 | 0 | 0 | 0 | 0 | 0 | 0 | 0 | 0.0021 | 715.78 | 715.78 | 1 | 150.31 | 0 |  | 1.5 | 0 | 0 | 0 | 1.5 | 0 | 0 | 0
564 | 68582722 | 68587203 | 68289694 | 33 | 1 | 33 | 1 | 9999990008 |  | Трудозатраты рабочих | 1191 | 1013 | чел.-ч. | чел.-ч. | 1 | 0 | 476480486 | 181.2 | 0 | 0 | 0 | 0 | 0 | 0 | 0 | 0 | 1 | 1 | 1 | 1 | -2 | 0 | 1 | 0 | 0 | 0 | 181.2 |  | 1 | 2 | 68621134 | 1 | 0 | 886 | 0 | 0 | 0 | 0 | 0 | 0 | 0 | 0 | 0 | 0 | 0 | 0 | 0 | 0 | 0 | 0 | 0 | 0 | 0 | 0 | 0 | 0 | 0.906 | 0 | 0 | 1 | 0 | 0 |  | 0 | 0 | 0 | 0 | 0 | 0 | 0 | 0
564 | 68582722 | 68587203 | 68302738 | 1 | 1 | 33 | 2 | 22.1-13-14 | СН-2012-2024.22. База. п.1-13-14 (136001) | Установки для сварки ручной дуговой (постоянного тока) | 1368 | 1011 | маш.-ч | маш.-ч | 1 | 0 | 294518480 | 2.7 | 0 | 29.61 | 0.16 | 0 | 0 | 29.61 | 0.16 | 0 | 1 | 1 | 1 | 1 | -2 | 0 | 1 | 0 | 0 | 0 | 2.7 |  | 0 | 2 | 68621135 | 1 | 0 | 887 | 0 | 0 | 0 | 0 | 0 | 0 | 0 | 0 | 0 | 0 | 0 | 0 | 0 | 0 | 0 | 0 | 0 | 0 | 0 | 0 | 0 | 0 | 0.0135 | 29.61 | 29.61 | 1 | 79.95 | 0.43 |  | 0 | 0.4 | 0 | 0 | 0.4 | 0 | 0 | 0
564 | 68582722 | 68587203 | 68303248 | 1 | 1 | 33 | 2 | 22.1-30-102 | СН-2012-2024.22. База. п.1-30-102 (303704) | Дрели электрические, двухскоростные, мощностью 600 Вт | 1368 | 1011 | маш.-ч | маш.-ч | 1 | 0 | -550399794 | 4.64 | 0 | 8.03 | 1.18 | 0 | 0 | 8.03 | 1.18 | 0 | 1 | 1 | 1 | 1 | -2 | 0 | 1 | 0 | 0 | 0 | 4.64 |  | 0 | 2 | 68621136 | 1 | 0 | 888 | 0 | 0 | 0 | 0 | 0 | 0 | 0 | 0 | 0 | 0 | 0 | 0 | 0 | 0 | 0 | 0 | 0 | 0 | 0 | 0 | 0 | 0 | 0.0232 | 8.03 | 8.03 | 1 | 37.26 | 5.48 |  | 0 | 0.19 | 0.03 | 0 | 0.19 | 0 | 0 | 0
564 | 68582722 | 68587203 | 68310388 | 1 | 1 | 33 | 3 | 21.12-13-11 | СН-2012-2024.21. База. Р.12, о.13, поз.11 | Тройники латунные для металлопластиковых труб, размер: 26х26х26 мм | 1354 | 1010 | шт. | шт. | 1 | 0 | -552737905 | 10 | 735.58 | 0 | 0 | 0 | 735.58 | 0 | 0 | 0 | 1 | 1 | 1 | 1 | -2 | 0 | 1 | 0 | 0 | 0 | 10 |  | 0 | 2 | 68621140 | 1 | 0 | 889 | 0 | 0 | 0 | 0 | 0 | 0 | 0 | 0 | 0 | 0 | 0 | 0 | 0 | 0 | 0 | 0 | 0 | 0 | 0 | 0 | 0 | 0 | 0.05 | 735.58 | 735.58 | 1 | 7355.8 | 0 |  | 36.78 | 0 | 0 | 0 | 36.78 | 0 | 0 | 0
564 | 68582722 | 68587203 | 68310392 | 1 | 1 | 33 | 3 | 21.12-13-15 | СН-2012-2024.21. База. Р.12, о.13, поз.15 | Трубы металлопластиковые, диаметр 26 мм, толщина стенки 3 мм | 1301 | 1003 | м | м | 1 | 0 | -1911649854 | 97.8 | 203.52 | 0 | 0 | 0 | 203.52 | 0 | 0 | 0 | 1 | 1 | 1 | 1 | -2 | 0 | 1 | 0 | 0 | 0 | 97.8 |  | 0 | 2 | 68621141 | 1 | 0 | 890 | 0 | 0 | 0 | 0 | 0 | 0 | 0 | 0 | 0 | 0 | 0 | 0 | 0 | 0 | 0 | 0 | 0 | 0 | 0 | 0 | 0 | 0 | 0.489 | 203.52 | 203.52 | 1 | 19904.26 | 0 |  | 99.52 | 0 | 0 | 0 | 99.52 | 0 | 0 | 0
564 | 68582722 | 68587203 | 68310380 | 1 | 1 | 33 | 3 | 21.12-13-3 | СН-2012-2024.21. База. Р.12, о.13, поз.3 | Муфты латунные для металлопластиковых труб, размер: 26х26 мм | 1354 | 1010 | шт. | шт. | 1 | 0 | -837405356 | 20 | 447.35 | 0 | 0 | 0 | 447.35 | 0 | 0 | 0 | 1 | 1 | 1 | 1 | -2 | 0 | 1 | 0 | 0 | 0 | 20 |  | 0 | 2 | 68621142 | 1 | 0 | 891 | 0 | 0 | 0 | 0 | 0 | 0 | 0 | 0 | 0 | 0 | 0 | 0 | 0 | 0 | 0 | 0 | 0 | 0 | 0 | 0 | 0 | 0 | 0.1 | 447.35 | 447.35 | 1 | 8947 | 0 |  | 44.74 | 0 | 0 | 0 | 44.74 | 0 | 0 | 0
564 | 68582722 | 68587203 | 68310384 | 1 | 1 | 33 | 3 | 21.12-13-7 | СН-2012-2024.21. База. Р.12, о.13, поз.7 | Соединители латунные для металлопластиковых труб, с наружной резьбой, размер: 26мм х1" | 1354 | 1010 | шт. | шт. | 1 | 0 | -1935427322 | 20 | 363.7 | 0 | 0 | 0 | 363.7 | 0 | 0 | 0 | 1 | 1 | 1 | 1 | -2 | 0 | 1 | 0 | 0 | 0 | 20 |  | 0 | 2 | 68621143 | 1 | 0 | 892 | 0 | 0 | 0 | 0 | 0 | 0 | 0 | 0 | 0 | 0 | 0 | 0 | 0 | 0 | 0 | 0 | 0 | 0 | 0 | 0 | 0 | 0 | 0.1 | 363.7 | 363.7 | 1 | 7274 | 0 |  | 36.37 | 0 | 0 | 0 | 36.37 | 0 | 0 | 0
564 | 68582722 | 68587203 | 68309356 | 1 | 1 | 33 | 3 | 21.12-5-138 | СН-2012-2024.21. База. Р.12, о.5, поз.138 | Трубы электротехнические гофрированные, поливинилхлоридные, негорючие, с зондом, наружный диаметр 32 мм | 1301 | 1003 | м | м | 1 | 0 | 852597455 | 7 | 46.55 | 0 | 0 | 0 | 46.55 | 0 | 0 | 0 | 1 | 1 | 1 | 1 | -2 | 0 | 1 | 0 | 0 | 0 | 7 |  | 0 | 2 | 68621144 | 1 | 0 | 893 | 0 | 0 | 0 | 0 | 0 | 0 | 0 | 0 | 0 | 0 | 0 | 0 | 0 | 0 | 0 | 0 | 0 | 0 | 0 | 0 | 0 | 0 | 0.035 | 46.55 | 46.55 | 1 | 325.85 | 0 |  | 1.63 | 0 | 0 | 0 | 1.63 | 0 | 0 | 0
564 | 68582722 | 68587203 | 68305652 | 1 | 1 | 33 | 3 | 21.1-25-381 | СН-2012-2024.21. База. Р.1, о.25, поз.381 | Фиксатор пластмассовый для металлопластиковых труб, размер 20 мм | 1354 | 1010 | шт. | шт. | 1 | 0 | -832839436 | 56 | 1.79 | 0 | 0 | 0 | 1.79 | 0 | 0 | 0 | 1 | 1 | 1 | 1 | -2 | 0 | 1 | 0 | 0 | 0 | 56 |  | 0 | 2 | 68621137 | 1 | 0 | 894 | 0 | 0 | 0 | 0 | 0 | 0 | 0 | 0 | 0 | 0 | 0 | 0 | 0 | 0 | 0 | 0 | 0 | 0 | 0 | 0 | 0 | 0 | 0.28 | 1.79 | 1.79 | 1 | 100.24 | 0 |  | 0.5 | 0 | 0 | 0 | 0.5 | 0 | 0 | 0
564 | 68582722 | 68587203 | 68310593 | 1 | 1 | 33 | 3 | 21.13-4-41 | СН-2012-2024.21. База. Р.13, о.4, поз.41 | Краны латунные шаровые муфтовые проходные, марка 11б27п, диаметр 25 мм | 1354 | 1010 | шт. | шт. | 1 | 0 | 136395846 | 20 | 434.47 | 0 | 0 | 0 | 434.47 | 0 | 0 | 0 | 1 | 1 | 1 | 1 | -2 | 0 | 1 | 0 | 0 | 0 | 20 |  | 0 | 2 | 68621145 | 1 | 0 | 895 | 0 | 0 | 0 | 0 | 0 | 0 | 0 | 0 | 0 | 0 | 0 | 0 | 0 | 0 | 0 | 0 | 0 | 0 | 0 | 0 | 0 | 0 | 0.1 | 434.47 | 434.47 | 1 | 8689.4 | 0 |  | 43.45 | 0 | 0 | 0 | 43.45 | 0 | 0 | 0
564 | 68582722 | 68587203 | 68303532 | 1 | 1 | 33 | 3 | 21.1-4-10 | СН-2012-2024.21. База. Р.1, о.4, поз.10 | Кислород технический газообразный | 1339 | 1007 | м3 | м3 | 1 | 0 | -1978135927 | 0.48 | 79.62 | 0 | 0 | 0 | 79.62 | 0 | 0 | 0 | 1 | 1 | 1 | 1 | -2 | 0 | 1 | 0 | 0 | 0 | 0.48 |  | 0 | 2 | 68621138 | 1 | 0 | 896 | 0 | 0 | 0 | 0 | 0 | 0 | 0 | 0 | 0 | 0 | 0 | 0 | 0 | 0 | 0 | 0 | 0 | 0 | 0 | 0 | 0 | 0 | 0.0024 | 79.62 | 79.62 | 1 | 38.22 | 0 |  | 0.19 | 0 | 0 | 0 | 0.19 | 0 | 0 | 0
564 | 68582722 | 68587203 | 68303524 | 1 | 1 | 33 | 3 | 21.1-4-2 | СН-2012-2024.21. База. Р.1, о.4, поз.2 | Ацетилен технический | 1339 | 1007 | м3 | м3 | 1 | 0 | 1496688157 | 0.21 | 715.78 | 0 | 0 | 0 | 715.78 | 0 | 0 | 0 | 1 | 1 | 1 | 1 | -2 | 0 | 1 | 0 | 0 | 0 | 0.21 |  | 0 | 2 | 68621139 | 1 | 0 | 897 | 0 | 0 | 0 | 0 | 0 | 0 | 0 | 0 | 0 | 0 | 0 | 0 | 0 | 0 | 0 | 0 | 0 | 0 | 0 | 0 | 0 | 0 | 0.00105 | 715.78 | 715.78 | 1 | 150.31 | 0 |  | 0.75 | 0 | 0 | 0 | 0.75 | 0 | 0 | 0
565 | 68582722 | 68619357 | 68289694 | 33 | 1 | 33 | 1 | 9999990008 |  | Трудозатраты рабочих | 1191 | 1013 | чел.-ч. | чел.-ч. | 1 | 0 | 476480486 | 37.72 | 0 | 0 | 0 | 0 | 0 | 0 | 0 | 0 | 1 | 1 | 1 | 1 | -2 | 0 | 1 | 1 | 0 | 0 | 188.6 | )*0,2 | 1 | 2 | 68621146 | 1 | 0 | 898 | 0 | 0 | 0 | 0 | 0 | 0 | 0 | 0 | 0 | 0 | 0 | 0 | 0 | 0 | 0 | 0 | 0 | 0 | 0 | 0 | 0 | 0 | 1.5088 | 0 | 0 | 1 | 0 | 0 |  | 0 | 0 | 0 | 0 | 0 | 0 | 0 | 0
565 | 68582722 | 68619357 | 68302737 | 1 | 1 | 33 | 2 | 22.1-13-13 | СН-2012-2024.22. База. п.1-13-13 (135501) | Агрегаты для сварки полиэтиленовых труб | 1368 | 1011 | маш.-ч | маш.-ч | 1 | 0 | -357945445 | 2.858 | 0 | 1308.4 | 880.79 | 0 | 0 | 1308.4 | 880.79 | 0 | 1 | 1 | 1 | 1 | -2 | 0 | 1 | 1 | 0 | 0 | 14.29 | )*0,2 | 0 | 2 | 68621147 | 1 | 0 | 899 | 0 | 0 | 0 | 0 | 0 | 0 | 0 | 0 | 0 | 0 | 0 | 0 | 0 | 0 | 0 | 0 | 0 | 0 | 0 | 0 | 0 | 0 | 0.11432 | 1308.4 | 1308.4 | 1 | 3739.408 | 2517.298 |  | 0 | 149.58 | 100.69 | 0 | 149.58 | 0 | 0 | 0
565 | 68582722 | 68619357 | 68304431 | 1 | 1 | 33 | 3 | 21.1-11-128 | СН-2012-2024.21. База. Р.1, о.11, поз.128 | Шурупы-саморезы с полусферической головкой, с прессшайбой, наконечник острый, оцинкованные, размер 4,2х14 мм, для крепления листового металла | 1346 | 1009 | кг | кг | 1 | 0 | -847038330 | 0 | 158.5 | 0 | 0 | 0 | 158.5 | 0 | 0 | 0 | 1 | 1 | 1 | 1 | -2 | 0 | 1 | 1 | 0 | 0 | 0.55 | )*0 | 0 | 2 | 68621149 | 1 | 0 | 901 | 0 | 0 | 0 | 0 | 0 | 0 | 0 | 0 | 0 | 0 | 0 | 0 | 0 | 0 | 0 | 0 | 0 | 0 | 0 | 0 | 0 | 0 | 0 | 158.5 | 158.5 | 1 | 0 | 0 |  | 0 | 0 | 0 | 0 | 0 | 0 | 0 | 0
565 | 68582722 | 68619357 | 68304354 | 1 | 1 | 33 | 3 | 21.1-11-51 | СН-2012-2024.21. База. Р.1, о.11, поз.51 | Дюбели с насаженными шайбами | 1348 | 1009 | т | т | 1000 | 0 | -1144336120 | 0 | 263734.13 | 0 | 0 | 0 | 263734.13 | 0 | 0 | 0 | 1 | 1 | 1 | 1 | -2 | 0 | 1 | 1 | 0 | 0 | 0.00085 | )*0 | 0 | 2 | 68621150 | 1 | 0 | 902 | 0 | 0 | 0 | 0 | 0 | 0 | 0 | 0 | 0 | 0 | 0 | 0 | 0 | 0 | 0 | 0 | 0 | 0 | 0 | 0 | 0 | 0 | 0 | 263734.13 | 263734.13 | 1 | 0 | 0 |  | 0 | 0 | 0 | 0 | 0 | 0 | 0 | 0
565 | 68582722 | 68619357 | 68304383 | 1 | 1 | 33 | 3 | 21.1-11-80 | СН-2012-2024.21. База. Р.1, о.11, поз.80 | Патроны, калибр 6,8/18М для дюбеля | 1355 | 1010 | 100 шт. | 100 шт. | 100 | 0 | -54672701 | 0 | 1422.83 | 0 | 0 | 0 | 1422.83 | 0 | 0 | 0 | 1 | 1 | 1 | 1 | -2 | 0 | 1 | 1 | 0 | 0 | 1 | )*0 | 0 | 2 | 68621151 | 1 | 0 | 903 | 0 | 0 | 0 | 0 | 0 | 0 | 0 | 0 | 0 | 0 | 0 | 0 | 0 | 0 | 0 | 0 | 0 | 0 | 0 | 0 | 0 | 0 | 0 | 1422.83 | 1422.83 | 1 | 0 | 0 |  | 0 | 0 | 0 | 0 | 0 | 0 | 0 | 0
565 | 68582722 | 68619357 | 68305068 | 1 | 1 | 33 | 3 | 21.1-16-121 | СН-2012-2024.21. База. Р.1, о.16, поз.121 | Метилен хлористый технический | 1346 | 1009 | кг | кг | 1 | 0 | 637595895 | 0 | 97.11 | 0 | 0 | 0 | 97.11 | 0 | 0 | 0 | 1 | 1 | 1 | 1 | -2 | 0 | 1 | 1 | 0 | 0 | 0.25 | )*0 | 0 | 2 | 68621152 | 1 | 0 | 904 | 0 | 0 | 0 | 0 | 0 | 0 | 0 | 0 | 0 | 0 | 0 | 0 | 0 | 0 | 0 | 0 | 0 | 0 | 0 | 0 | 0 | 0 | 0 | 97.11 | 97.11 | 1 | 0 | 0 |  | 0 | 0 | 0 | 0 | 0 | 0 | 0 | 0
565 | 68582722 | 68619357 | 68291111 | 33 | 1 | 33 | 3 | 21.1-16-29 |  | Известь хлорная | 1346 | 1009 | кг | кг | 1 | 0 | -1881013310 | 0 | 55.95 | 0 | 0 | 0 | 55.9516 | 0 | 0 | 0 | 1 | 1 | 1 | 1 | -2 | 0 | 1 | 1 | 0 | 0 | 0.0016 | )*0 | 0 | 2 | 68621155 | 1 | 0 | 905 | 0 | 0 | 0 | 0 | 0 | 0 | 0 | 0 | 0 | 0 | 0 | 0 | 0 | 0 | 0 | 0 | 0 | 0 | 0 | 0 | 0 | 0 | 0 | 55.95 | 55.9516 | 1 | 0 | 0 |  | 0 | 0 | 0 | 0 | 0 | 0 | 0 | 0
565 | 68582722 | 68619357 | 68305308 | 1 | 1 | 33 | 3 | 21.1-25-13 | СН-2012-2024.21. База. Р.1, о.25, поз.13 | Вода | 1339 | 1007 | м3 | м3 | 1 | 0 | 1035632843 | 0 | 42.44 | 0 | 0 | 0 | 42.44 | 0 | 0 | 0 | 1 | 1 | 1 | 1 | -2 | 0 | 1 | 1 | 0 | 0 | 0.47 | )*0 | 0 | 2 | 68621153 | 1 | 0 | 906 | 0 | 0 | 0 | 0 | 0 | 0 | 0 | 0 | 0 | 0 | 0 | 0 | 0 | 0 | 0 | 0 | 0 | 0 | 0 | 0 | 0 | 0 | 0 | 42.44 | 42.44 | 1 | 0 | 0 |  | 0 | 0 | 0 | 0 | 0 | 0 | 0 | 0
565 | 68582722 | 68619357 | 68305365 | 1 | 1 | 33 | 3 | 21.1-25-83 | СН-2012-2024.21. База. Р.1, о.25, поз.83 | Клей 88НП, 88-Н | 1346 | 1009 | кг | кг | 1 | 0 | 77821427 | 0 | 494.94 | 0 | 0 | 0 | 494.94 | 0 | 0 | 0 | 1 | 1 | 1 | 1 | -2 | 0 | 1 | 1 | 0 | 0 | 0.25 | )*0 | 0 | 2 | 68621154 | 1 | 0 | 907 | 0 | 0 | 0 | 0 | 0 | 0 | 0 | 0 | 0 | 0 | 0 | 0 | 0 | 0 | 0 | 0 | 0 | 0 | 0 | 0 | 0 | 0 | 0 | 494.94 | 494.94 | 1 | 0 | 0 |  | 0 | 0 | 0 | 0 | 0 | 0 | 0 | 0
566 | 68582722 | 68619375 | 68289694 | 33 | 1 | 33 | 1 | 9999990008 |  | Трудозатраты рабочих | 1191 | 1013 | чел.-ч. | чел.-ч. | 1 | 0 | 476480486 | 29.67 | 0 | 0 | 0 | 0 | 0 | 0 | 0 | 0 | 1 | 1 | 1 | 1 | -2 | 0 | 1 | 1 | 0 | 0 | 148.35 | )*0,2 | 1 | 2 | 68621159 | 1 | 0 | 911 | 0 | 0 | 0 | 0 | 0 | 0 | 0 | 0 | 0 | 0 | 0 | 0 | 0 | 0 | 0 | 0 | 0 | 0 | 0 | 0 | 0 | 0 | 1.1868 | 0 | 0 | 1 | 0 | 0 |  | 0 | 0 | 0 | 0 | 0 | 0 | 0 | 0
566 | 68582722 | 68619375 | 68302737 | 1 | 1 | 33 | 2 | 22.1-13-13 | СН-2012-2024.22. База. п.1-13-13 (135501) | Агрегаты для сварки полиэтиленовых труб | 1368 | 1011 | маш.-ч | маш.-ч | 1 | 0 | -357945445 | 1.74 | 0 | 1308.4 | 880.79 | 0 | 0 | 1308.4 | 880.79 | 0 | 1 | 1 | 1 | 1 | -2 | 0 | 1 | 1 | 0 | 0 | 8.7 | )*0,2 | 0 | 2 | 68621160 | 1 | 0 | 912 | 0 | 0 | 0 | 0 | 0 | 0 | 0 | 0 | 0 | 0 | 0 | 0 | 0 | 0 | 0 | 0 | 0 | 0 | 0 | 0 | 0 | 0 | 0.0696 | 1308.4 | 1308.4 | 1 | 2276.616 | 1532.574 |  | 0 | 91.06 | 61.3 | 0 | 91.06 | 0 | 0 | 0
566 | 68582722 | 68619375 | 68304431 | 1 | 1 | 33 | 3 | 21.1-11-128 | СН-2012-2024.21. База. Р.1, о.11, поз.128 | Шурупы-саморезы с полусферической головкой, с прессшайбой, наконечник острый, оцинкованные, размер 4,2х14 мм, для крепления листового металла | 1346 | 1009 | кг | кг | 1 | 0 | -847038330 | 0 | 158.5 | 0 | 0 | 0 | 158.5 | 0 | 0 | 0 | 1 | 1 | 1 | 1 | -2 | 0 | 1 | 1 | 0 | 0 | 0.38 | )*0 | 0 | 2 | 68621162 | 1 | 0 | 914 | 0 | 0 | 0 | 0 | 0 | 0 | 0 | 0 | 0 | 0 | 0 | 0 | 0 | 0 | 0 | 0 | 0 | 0 | 0 | 0 | 0 | 0 | 0 | 158.5 | 158.5 | 1 | 0 | 0 |  | 0 | 0 | 0 | 0 | 0 | 0 | 0 | 0
566 | 68582722 | 68619375 | 68304354 | 1 | 1 | 33 | 3 | 21.1-11-51 | СН-2012-2024.21. База. Р.1, о.11, поз.51 | Дюбели с насаженными шайбами | 1348 | 1009 | т | т | 1000 | 0 | -1144336120 | 0 | 263734.13 | 0 | 0 | 0 | 263734.13 | 0 | 0 | 0 | 1 | 1 | 1 | 1 | -2 | 0 | 1 | 1 | 0 | 0 | 0.00059 | )*0 | 0 | 2 | 68621163 | 1 | 0 | 915 | 0 | 0 | 0 | 0 | 0 | 0 | 0 | 0 | 0 | 0 | 0 | 0 | 0 | 0 | 0 | 0 | 0 | 0 | 0 | 0 | 0 | 0 | 0 | 263734.13 | 263734.13 | 1 | 0 | 0 |  | 0 | 0 | 0 | 0 | 0 | 0 | 0 | 0
566 | 68582722 | 68619375 | 68304383 | 1 | 1 | 33 | 3 | 21.1-11-80 | СН-2012-2024.21. База. Р.1, о.11, поз.80 | Патроны, калибр 6,8/18М для дюбеля | 1355 | 1010 | 100 шт. | 100 шт. | 100 | 0 | -54672701 | 0 | 1422.83 | 0 | 0 | 0 | 1422.83 | 0 | 0 | 0 | 1 | 1 | 1 | 1 | -2 | 0 | 1 | 1 | 0 | 0 | 0.69 | )*0 | 0 | 2 | 68621164 | 1 | 0 | 916 | 0 | 0 | 0 | 0 | 0 | 0 | 0 | 0 | 0 | 0 | 0 | 0 | 0 | 0 | 0 | 0 | 0 | 0 | 0 | 0 | 0 | 0 | 0 | 1422.83 | 1422.83 | 1 | 0 | 0 |  | 0 | 0 | 0 | 0 | 0 | 0 | 0 | 0
566 | 68582722 | 68619375 | 68305068 | 1 | 1 | 33 | 3 | 21.1-16-121 | СН-2012-2024.21. База. Р.1, о.16, поз.121 | Метилен хлористый технический | 1346 | 1009 | кг | кг | 1 | 0 | 637595895 | 0 | 97.11 | 0 | 0 | 0 | 97.11 | 0 | 0 | 0 | 1 | 1 | 1 | 1 | -2 | 0 | 1 | 1 | 0 | 0 | 0.25 | )*0 | 0 | 2 | 68621165 | 1 | 0 | 917 | 0 | 0 | 0 | 0 | 0 | 0 | 0 | 0 | 0 | 0 | 0 | 0 | 0 | 0 | 0 | 0 | 0 | 0 | 0 | 0 | 0 | 0 | 0 | 97.11 | 97.11 | 1 | 0 | 0 |  | 0 | 0 | 0 | 0 | 0 | 0 | 0 | 0
566 | 68582722 | 68619375 | 68291111 | 33 | 1 | 33 | 3 | 21.1-16-29 |  | Известь хлорная | 1346 | 1009 | кг | кг | 1 | 0 | -1881013310 | 0 | 55.95 | 0 | 0 | 0 | 55.9516 | 0 | 0 | 0 | 1 | 1 | 1 | 1 | -2 | 0 | 1 | 1 | 0 | 0 | 0.0025 | )*0 | 0 | 2 | 68621168 | 1 | 0 | 918 | 0 | 0 | 0 | 0 | 0 | 0 | 0 | 0 | 0 | 0 | 0 | 0 | 0 | 0 | 0 | 0 | 0 | 0 | 0 | 0 | 0 | 0 | 0 | 55.95 | 55.9516 | 1 | 0 | 0 |  | 0 | 0 | 0 | 0 | 0 | 0 | 0 | 0
566 | 68582722 | 68619375 | 68305308 | 1 | 1 | 33 | 3 | 21.1-25-13 | СН-2012-2024.21. База. Р.1, о.25, поз.13 | Вода | 1339 | 1007 | м3 | м3 | 1 | 0 | 1035632843 | 0 | 42.44 | 0 | 0 | 0 | 42.44 | 0 | 0 | 0 | 1 | 1 | 1 | 1 | -2 | 0 | 1 | 1 | 0 | 0 | 0.74 | )*0 | 0 | 2 | 68621166 | 1 | 0 | 919 | 0 | 0 | 0 | 0 | 0 | 0 | 0 | 0 | 0 | 0 | 0 | 0 | 0 | 0 | 0 | 0 | 0 | 0 | 0 | 0 | 0 | 0 | 0 | 42.44 | 42.44 | 1 | 0 | 0 |  | 0 | 0 | 0 | 0 | 0 | 0 | 0 | 0
566 | 68582722 | 68619375 | 68305365 | 1 | 1 | 33 | 3 | 21.1-25-83 | СН-2012-2024.21. База. Р.1, о.25, поз.83 | Клей 88НП, 88-Н | 1346 | 1009 | кг | кг | 1 | 0 | 77821427 | 0 | 494.94 | 0 | 0 | 0 | 494.94 | 0 | 0 | 0 | 1 | 1 | 1 | 1 | -2 | 0 | 1 | 1 | 0 | 0 | 0.2 | )*0 | 0 | 2 | 68621167 | 1 | 0 | 920 | 0 | 0 | 0 | 0 | 0 | 0 | 0 | 0 | 0 | 0 | 0 | 0 | 0 | 0 | 0 | 0 | 0 | 0 | 0 | 0 | 0 | 0 | 0 | 494.94 | 494.94 | 1 | 0 | 0 |  | 0 | 0 | 0 | 0 | 0 | 0 | 0 | 0
567 | 68582722 | 68619416 | 68289694 | 33 | 1 | 33 | 1 | 9999990008 |  | Трудозатраты рабочих | 1191 | 1013 | чел.-ч. | чел.-ч. | 1 | 0 | 476480486 | 24.15 | 0 | 0 | 0 | 0 | 0 | 0 | 0 | 0 | 1 | 1 | 1 | 1 | -2 | 0 | 1 | 1 | 0 | 0 | 120.75 | )*0,2 | 1 | 2 | 68621172 | 1 | 0 | 924 | 0 | 0 | 0 | 0 | 0 | 0 | 0 | 0 | 0 | 0 | 0 | 0 | 0 | 0 | 0 | 0 | 0 | 0 | 0 | 0 | 0 | 0 | 0.483 | 0 | 0 | 1 | 0 | 0 |  | 0 | 0 | 0 | 0 | 0 | 0 | 0 | 0
567 | 68582722 | 68619416 | 68302737 | 1 | 1 | 33 | 2 | 22.1-13-13 | СН-2012-2024.22. База. п.1-13-13 (135501) | Агрегаты для сварки полиэтиленовых труб | 1368 | 1011 | маш.-ч | маш.-ч | 1 | 0 | -357945445 | 0.996 | 0 | 1308.4 | 880.79 | 0 | 0 | 1308.4 | 880.79 | 0 | 1 | 1 | 1 | 1 | -2 | 0 | 1 | 1 | 0 | 0 | 4.98 | )*0,2 | 0 | 2 | 68621173 | 1 | 0 | 925 | 0 | 0 | 0 | 0 | 0 | 0 | 0 | 0 | 0 | 0 | 0 | 0 | 0 | 0 | 0 | 0 | 0 | 0 | 0 | 0 | 0 | 0 | 0.01992 | 1308.4 | 1308.4 | 1 | 1303.166 | 877.266 |  | 0 | 26.06 | 17.55 | 0 | 26.06 | 0 | 0 | 0
567 | 68582722 | 68619416 | 68304431 | 1 | 1 | 33 | 3 | 21.1-11-128 | СН-2012-2024.21. База. Р.1, о.11, поз.128 | Шурупы-саморезы с полусферической головкой, с прессшайбой, наконечник острый, оцинкованные, размер 4,2х14 мм, для крепления листового металла | 1346 | 1009 | кг | кг | 1 | 0 | -847038330 | 0 | 158.5 | 0 | 0 | 0 | 158.5 | 0 | 0 | 0 | 1 | 1 | 1 | 1 | -2 | 0 | 1 | 1 | 0 | 0 | 0.33 | )*0 | 0 | 2 | 68621175 | 1 | 0 | 927 | 0 | 0 | 0 | 0 | 0 | 0 | 0 | 0 | 0 | 0 | 0 | 0 | 0 | 0 | 0 | 0 | 0 | 0 | 0 | 0 | 0 | 0 | 0 | 158.5 | 158.5 | 1 | 0 | 0 |  | 0 | 0 | 0 | 0 | 0 | 0 | 0 | 0
567 | 68582722 | 68619416 | 68304354 | 1 | 1 | 33 | 3 | 21.1-11-51 | СН-2012-2024.21. База. Р.1, о.11, поз.51 | Дюбели с насаженными шайбами | 1348 | 1009 | т | т | 1000 | 0 | -1144336120 | 0 | 263734.13 | 0 | 0 | 0 | 263734.13 | 0 | 0 | 0 | 1 | 1 | 1 | 1 | -2 | 0 | 1 | 1 | 0 | 0 | 0.00051 | )*0 | 0 | 2 | 68621176 | 1 | 0 | 928 | 0 | 0 | 0 | 0 | 0 | 0 | 0 | 0 | 0 | 0 | 0 | 0 | 0 | 0 | 0 | 0 | 0 | 0 | 0 | 0 | 0 | 0 | 0 | 263734.13 | 263734.13 | 1 | 0 | 0 |  | 0 | 0 | 0 | 0 | 0 | 0 | 0 | 0
567 | 68582722 | 68619416 | 68304383 | 1 | 1 | 33 | 3 | 21.1-11-80 | СН-2012-2024.21. База. Р.1, о.11, поз.80 | Патроны, калибр 6,8/18М для дюбеля | 1355 | 1010 | 100 шт. | 100 шт. | 100 | 0 | -54672701 | 0 | 1422.83 | 0 | 0 | 0 | 1422.83 | 0 | 0 | 0 | 1 | 1 | 1 | 1 | -2 | 0 | 1 | 1 | 0 | 0 | 0.6 | )*0 | 0 | 2 | 68621177 | 1 | 0 | 929 | 0 | 0 | 0 | 0 | 0 | 0 | 0 | 0 | 0 | 0 | 0 | 0 | 0 | 0 | 0 | 0 | 0 | 0 | 0 | 0 | 0 | 0 | 0 | 1422.83 | 1422.83 | 1 | 0 | 0 |  | 0 | 0 | 0 | 0 | 0 | 0 | 0 | 0
567 | 68582722 | 68619416 | 68305068 | 1 | 1 | 33 | 3 | 21.1-16-121 | СН-2012-2024.21. База. Р.1, о.16, поз.121 | Метилен хлористый технический | 1346 | 1009 | кг | кг | 1 | 0 | 637595895 | 0 | 97.11 | 0 | 0 | 0 | 97.11 | 0 | 0 | 0 | 1 | 1 | 1 | 1 | -2 | 0 | 1 | 1 | 0 | 0 | 0.2 | )*0 | 0 | 2 | 68621178 | 1 | 0 | 930 | 0 | 0 | 0 | 0 | 0 | 0 | 0 | 0 | 0 | 0 | 0 | 0 | 0 | 0 | 0 | 0 | 0 | 0 | 0 | 0 | 0 | 0 | 0 | 97.11 | 97.11 | 1 | 0 | 0 |  | 0 | 0 | 0 | 0 | 0 | 0 | 0 | 0
567 | 68582722 | 68619416 | 68291111 | 33 | 1 | 33 | 3 | 21.1-16-29 |  | Известь хлорная | 1346 | 1009 | кг | кг | 1 | 0 | -1881013310 | 0 | 55.95 | 0 | 0 | 0 | 55.9516 | 0 | 0 | 0 | 1 | 1 | 1 | 1 | -2 | 0 | 1 | 1 | 0 | 0 | 0.004 | )*0 | 0 | 2 | 68621181 | 1 | 0 | 931 | 0 | 0 | 0 | 0 | 0 | 0 | 0 | 0 | 0 | 0 | 0 | 0 | 0 | 0 | 0 | 0 | 0 | 0 | 0 | 0 | 0 | 0 | 0 | 55.95 | 55.9516 | 1 | 0 | 0 |  | 0 | 0 | 0 | 0 | 0 | 0 | 0 | 0
567 | 68582722 | 68619416 | 68305308 | 1 | 1 | 33 | 3 | 21.1-25-13 | СН-2012-2024.21. База. Р.1, о.25, поз.13 | Вода | 1339 | 1007 | м3 | м3 | 1 | 0 | 1035632843 | 0 | 42.44 | 0 | 0 | 0 | 42.44 | 0 | 0 | 0 | 1 | 1 | 1 | 1 | -2 | 0 | 1 | 1 | 0 | 0 | 1.21 | )*0 | 0 | 2 | 68621179 | 1 | 0 | 932 | 0 | 0 | 0 | 0 | 0 | 0 | 0 | 0 | 0 | 0 | 0 | 0 | 0 | 0 | 0 | 0 | 0 | 0 | 0 | 0 | 0 | 0 | 0 | 42.44 | 42.44 | 1 | 0 | 0 |  | 0 | 0 | 0 | 0 | 0 | 0 | 0 | 0
567 | 68582722 | 68619416 | 68305365 | 1 | 1 | 33 | 3 | 21.1-25-83 | СН-2012-2024.21. База. Р.1, о.25, поз.83 | Клей 88НП, 88-Н | 1346 | 1009 | кг | кг | 1 | 0 | 77821427 | 0 | 494.94 | 0 | 0 | 0 | 494.94 | 0 | 0 | 0 | 1 | 1 | 1 | 1 | -2 | 0 | 1 | 1 | 0 | 0 | 0.17 | )*0 | 0 | 2 | 68621180 | 1 | 0 | 933 | 0 | 0 | 0 | 0 | 0 | 0 | 0 | 0 | 0 | 0 | 0 | 0 | 0 | 0 | 0 | 0 | 0 | 0 | 0 | 0 | 0 | 0 | 0 | 494.94 | 494.94 | 1 | 0 | 0 |  | 0 | 0 | 0 | 0 | 0 | 0 | 0 | 0
568 | 68582722 | 68587435 | 68289694 | 33 | 1 | 33 | 1 | 9999990008 |  | Трудозатраты рабочих | 1191 | 1013 | чел.-ч. | чел.-ч. | 1 | 0 | 476480486 | 188.6 | 0 | 0 | 0 | 0 | 0 | 0 | 0 | 0 | 1 | 1 | 1 | 1 | -2 | 0 | 1 | 0 | 0 | 0 | 188.6 |  | 1 | 2 | 68621185 | 1 | 0 | 937 | 0 | 0 | 0 | 0 | 0 | 0 | 0 | 0 | 0 | 0 | 0 | 0 | 0 | 0 | 0 | 0 | 0 | 0 | 0 | 0 | 0 | 0 | 7.544 | 0 | 0 | 1 | 0 | 0 |  | 0 | 0 | 0 | 0 | 0 | 0 | 0 | 0
568 | 68582722 | 68587435 | 68302737 | 1 | 1 | 33 | 2 | 22.1-13-13 | СН-2012-2024.22. База. п.1-13-13 (135501) | Агрегаты для сварки полиэтиленовых труб | 1368 | 1011 | маш.-ч | маш.-ч | 1 | 0 | -357945445 | 14.29 | 0 | 1308.4 | 880.79 | 0 | 0 | 1308.4 | 880.79 | 0 | 1 | 1 | 1 | 1 | -2 | 0 | 1 | 0 | 0 | 0 | 14.29 |  | 0 | 2 | 68621186 | 1 | 0 | 938 | 0 | 0 | 0 | 0 | 0 | 0 | 0 | 0 | 0 | 0 | 0 | 0 | 0 | 0 | 0 | 0 | 0 | 0 | 0 | 0 | 0 | 0 | 0.5716 | 1308.4 | 1308.4 | 1 | 18697.04 | 12586.49 |  | 0 | 747.88 | 503.46 | 0 | 747.88 | 0 | 0 | 0
568 | 68582722 | 68587435 | 68304431 | 1 | 1 | 33 | 3 | 21.1-11-128 | СН-2012-2024.21. База. Р.1, о.11, поз.128 | Шурупы-саморезы с полусферической головкой, с прессшайбой, наконечник острый, оцинкованные, размер 4,2х14 мм, для крепления листового металла | 1346 | 1009 | кг | кг | 1 | 0 | -847038330 | 0.55 | 158.5 | 0 | 0 | 0 | 158.5 | 0 | 0 | 0 | 1 | 1 | 1 | 1 | -2 | 0 | 1 | 0 | 0 | 0 | 0.55 |  | 0 | 2 | 68621188 | 1 | 0 | 940 | 0 | 0 | 0 | 0 | 0 | 0 | 0 | 0 | 0 | 0 | 0 | 0 | 0 | 0 | 0 | 0 | 0 | 0 | 0 | 0 | 0 | 0 | 0.022 | 158.5 | 158.5 | 1 | 87.18 | 0 |  | 3.49 | 0 | 0 | 0 | 3.49 | 0 | 0 | 0
568 | 68582722 | 68587435 | 68304354 | 1 | 1 | 33 | 3 | 21.1-11-51 | СН-2012-2024.21. База. Р.1, о.11, поз.51 | Дюбели с насаженными шайбами | 1348 | 1009 | т | т | 1000 | 0 | -1144336120 | 0.00085 | 263734.13 | 0 | 0 | 0 | 263734.13 | 0 | 0 | 0 | 1 | 1 | 1 | 1 | -2 | 0 | 1 | 0 | 0 | 0 | 0.00085 |  | 0 | 2 | 68621189 | 1 | 0 | 941 | 0 | 0 | 0 | 0 | 0 | 0 | 0 | 0 | 0 | 0 | 0 | 0 | 0 | 0 | 0 | 0 | 0 | 0 | 0 | 0 | 0 | 0 | 3.4e-05 | 263734.13 | 263734.13 | 1 | 224.17 | 0 |  | 8.97 | 0 | 0 | 0 | 8.97 | 0 | 0 | 0
568 | 68582722 | 68587435 | 68304383 | 1 | 1 | 33 | 3 | 21.1-11-80 | СН-2012-2024.21. База. Р.1, о.11, поз.80 | Патроны, калибр 6,8/18М для дюбеля | 1355 | 1010 | 100 шт. | 100 шт. | 100 | 0 | -54672701 | 1 | 1422.83 | 0 | 0 | 0 | 1422.83 | 0 | 0 | 0 | 1 | 1 | 1 | 1 | -2 | 0 | 1 | 0 | 0 | 0 | 1 |  | 0 | 2 | 68621190 | 1 | 0 | 942 | 0 | 0 | 0 | 0 | 0 | 0 | 0 | 0 | 0 | 0 | 0 | 0 | 0 | 0 | 0 | 0 | 0 | 0 | 0 | 0 | 0 | 0 | 0.04 | 1422.83 | 1422.83 | 1 | 1422.83 | 0 |  | 56.91 | 0 | 0 | 0 | 56.91 | 0 | 0 | 0
568 | 68582722 | 68587435 | 68305068 | 1 | 1 | 33 | 3 | 21.1-16-121 | СН-2012-2024.21. База. Р.1, о.16, поз.121 | Метилен хлористый технический | 1346 | 1009 | кг | кг | 1 | 0 | 637595895 | 0.25 | 97.11 | 0 | 0 | 0 | 97.11 | 0 | 0 | 0 | 1 | 1 | 1 | 1 | -2 | 0 | 1 | 0 | 0 | 0 | 0.25 |  | 0 | 2 | 68621191 | 1 | 0 | 943 | 0 | 0 | 0 | 0 | 0 | 0 | 0 | 0 | 0 | 0 | 0 | 0 | 0 | 0 | 0 | 0 | 0 | 0 | 0 | 0 | 0 | 0 | 0.01 | 97.11 | 97.11 | 1 | 24.28 | 0 |  | 0.97 | 0 | 0 | 0 | 0.97 | 0 | 0 | 0
568 | 68582722 | 68587435 | 68300824 | 33 | 1 | 33 | 3 | 21.1-16-29 | СН-2012-2024.21. База. Р.1, о.16, поз.29 | Известь хлорная | 1348 | 1009 | т | т | 1000 | 0 | -1136546794 | 1.6e-06 | 55951.6 | 0 | 0 | 0 | 55951.6 | 0 | 0 | 0 | 1 | 1 | 1 | 1 | -2 | 0 | 1 | 0 | 0 | 0 | 1.6e-06 |  | 0 | 2 | 68621194 | 2 | 22528 | 944 | 0 | 0 | 0 | 0 | 0 | 0 | 0 | 0 | 0 | 0 | 0 | 0 | 0 | 0 | 0 | 0 | 0 | 0 | 0 | 0 | 0 | 0 | 6.4e-08 | 55951.6 | 55951.6 | 1 | 0.09 | 0 |  | 0 | 0 | 0 | 0 | 0 | 0 | 0 | 0
568 | 68582722 | 68587435 | 68305308 | 1 | 1 | 33 | 3 | 21.1-25-13 | СН-2012-2024.21. База. Р.1, о.25, поз.13 | Вода | 1339 | 1007 | м3 | м3 | 1 | 0 | 1035632843 | 0.47 | 42.44 | 0 | 0 | 0 | 42.44 | 0 | 0 | 0 | 1 | 1 | 1 | 1 | -2 | 0 | 1 | 0 | 0 | 0 | 0.47 |  | 0 | 2 | 68621192 | 1 | 0 | 945 | 0 | 0 | 0 | 0 | 0 | 0 | 0 | 0 | 0 | 0 | 0 | 0 | 0 | 0 | 0 | 0 | 0 | 0 | 0 | 0 | 0 | 0 | 0.0188 | 42.44 | 42.44 | 1 | 19.95 | 0 |  | 0.8 | 0 | 0 | 0 | 0.8 | 0 | 0 | 0
568 | 68582722 | 68587435 | 68305365 | 1 | 1 | 33 | 3 | 21.1-25-83 | СН-2012-2024.21. База. Р.1, о.25, поз.83 | Клей 88НП, 88-Н | 1346 | 1009 | кг | кг | 1 | 0 | 77821427 | 0.25 | 494.94 | 0 | 0 | 0 | 494.94 | 0 | 0 | 0 | 1 | 1 | 1 | 1 | -2 | 0 | 1 | 0 | 0 | 0 | 0.25 |  | 0 | 2 | 68621193 | 1 | 0 | 946 | 0 | 0 | 0 | 0 | 0 | 0 | 0 | 0 | 0 | 0 | 0 | 0 | 0 | 0 | 0 | 0 | 0 | 0 | 0 | 0 | 0 | 0 | 0.01 | 494.94 | 494.94 | 1 | 123.74 | 0 |  | 4.95 | 0 | 0 | 0 | 4.95 | 0 | 0 | 0
584 | 68582722 | 68587473 | 68289694 | 33 | 1 | 33 | 1 | 9999990008 |  | Трудозатраты рабочих | 1191 | 1013 | чел.-ч. | чел.-ч. | 1 | 0 | 476480486 | 148.35 | 0 | 0 | 0 | 0 | 0 | 0 | 0 | 0 | 1 | 1 | 1 | 1 | -2 | 0 | 1 | 0 | 0 | 0 | 148.35 |  | 1 | 2 | 68621198 | 1 | 0 | 950 | 0 | 0 | 0 | 0 | 0 | 0 | 0 | 0 | 0 | 0 | 0 | 0 | 0 | 0 | 0 | 0 | 0 | 0 | 0 | 0 | 0 | 0 | 5.934 | 0 | 0 | 1 | 0 | 0 |  | 0 | 0 | 0 | 0 | 0 | 0 | 0 | 0
584 | 68582722 | 68587473 | 68302737 | 1 | 1 | 33 | 2 | 22.1-13-13 | СН-2012-2024.22. База. п.1-13-13 (135501) | Агрегаты для сварки полиэтиленовых труб | 1368 | 1011 | маш.-ч | маш.-ч | 1 | 0 | -357945445 | 8.7 | 0 | 1308.4 | 880.79 | 0 | 0 | 1308.4 | 880.79 | 0 | 1 | 1 | 1 | 1 | -2 | 0 | 1 | 0 | 0 | 0 | 8.7 |  | 0 | 2 | 68621199 | 1 | 0 | 951 | 0 | 0 | 0 | 0 | 0 | 0 | 0 | 0 | 0 | 0 | 0 | 0 | 0 | 0 | 0 | 0 | 0 | 0 | 0 | 0 | 0 | 0 | 0.348 | 1308.4 | 1308.4 | 1 | 11383.08 | 7662.87 |  | 0 | 455.32 | 306.51 | 0 | 455.32 | 0 | 0 | 0
584 | 68582722 | 68587473 | 68304431 | 1 | 1 | 33 | 3 | 21.1-11-128 | СН-2012-2024.21. База. Р.1, о.11, поз.128 | Шурупы-саморезы с полусферической головкой, с прессшайбой, наконечник острый, оцинкованные, размер 4,2х14 мм, для крепления листового металла | 1346 | 1009 | кг | кг | 1 | 0 | -847038330 | 0.38 | 158.5 | 0 | 0 | 0 | 158.5 | 0 | 0 | 0 | 1 | 1 | 1 | 1 | -2 | 0 | 1 | 0 | 0 | 0 | 0.38 |  | 0 | 2 | 68621201 | 1 | 0 | 953 | 0 | 0 | 0 | 0 | 0 | 0 | 0 | 0 | 0 | 0 | 0 | 0 | 0 | 0 | 0 | 0 | 0 | 0 | 0 | 0 | 0 | 0 | 0.0152 | 158.5 | 158.5 | 1 | 60.23 | 0 |  | 2.41 | 0 | 0 | 0 | 2.41 | 0 | 0 | 0
584 | 68582722 | 68587473 | 68304354 | 1 | 1 | 33 | 3 | 21.1-11-51 | СН-2012-2024.21. База. Р.1, о.11, поз.51 | Дюбели с насаженными шайбами | 1348 | 1009 | т | т | 1000 | 0 | -1144336120 | 0.00059 | 263734.13 | 0 | 0 | 0 | 263734.13 | 0 | 0 | 0 | 1 | 1 | 1 | 1 | -2 | 0 | 1 | 0 | 0 | 0 | 0.00059 |  | 0 | 2 | 68621202 | 1 | 0 | 954 | 0 | 0 | 0 | 0 | 0 | 0 | 0 | 0 | 0 | 0 | 0 | 0 | 0 | 0 | 0 | 0 | 0 | 0 | 0 | 0 | 0 | 0 | 2.36e-05 | 263734.13 | 263734.13 | 1 | 155.6 | 0 |  | 6.22 | 0 | 0 | 0 | 6.22 | 0 | 0 | 0
584 | 68582722 | 68587473 | 68304383 | 1 | 1 | 33 | 3 | 21.1-11-80 | СН-2012-2024.21. База. Р.1, о.11, поз.80 | Патроны, калибр 6,8/18М для дюбеля | 1355 | 1010 | 100 шт. | 100 шт. | 100 | 0 | -54672701 | 0.69 | 1422.83 | 0 | 0 | 0 | 1422.83 | 0 | 0 | 0 | 1 | 1 | 1 | 1 | -2 | 0 | 1 | 0 | 0 | 0 | 0.69 |  | 0 | 2 | 68621203 | 1 | 0 | 955 | 0 | 0 | 0 | 0 | 0 | 0 | 0 | 0 | 0 | 0 | 0 | 0 | 0 | 0 | 0 | 0 | 0 | 0 | 0 | 0 | 0 | 0 | 0.0276 | 1422.83 | 1422.83 | 1 | 981.75 | 0 |  | 39.27 | 0 | 0 | 0 | 39.27 | 0 | 0 | 0
584 | 68582722 | 68587473 | 68305068 | 1 | 1 | 33 | 3 | 21.1-16-121 | СН-2012-2024.21. База. Р.1, о.16, поз.121 | Метилен хлористый технический | 1346 | 1009 | кг | кг | 1 | 0 | 637595895 | 0.25 | 97.11 | 0 | 0 | 0 | 97.11 | 0 | 0 | 0 | 1 | 1 | 1 | 1 | -2 | 0 | 1 | 0 | 0 | 0 | 0.25 |  | 0 | 2 | 68621204 | 1 | 0 | 956 | 0 | 0 | 0 | 0 | 0 | 0 | 0 | 0 | 0 | 0 | 0 | 0 | 0 | 0 | 0 | 0 | 0 | 0 | 0 | 0 | 0 | 0 | 0.01 | 97.11 | 97.11 | 1 | 24.28 | 0 |  | 0.97 | 0 | 0 | 0 | 0.97 | 0 | 0 | 0
584 | 68582722 | 68587473 | 68300824 | 33 | 1 | 33 | 3 | 21.1-16-29 | СН-2012-2024.21. База. Р.1, о.16, поз.29 | Известь хлорная | 1348 | 1009 | т | т | 1000 | 0 | -1136546794 | 2.5e-06 | 55951.6 | 0 | 0 | 0 | 55951.6 | 0 | 0 | 0 | 1 | 1 | 1 | 1 | -2 | 0 | 1 | 0 | 0 | 0 | 2.5e-06 |  | 0 | 2 | 68621207 | 2 | 22528 | 957 | 0 | 0 | 0 | 0 | 0 | 0 | 0 | 0 | 0 | 0 | 0 | 0 | 0 | 0 | 0 | 0 | 0 | 0 | 0 | 0 | 0 | 0 | 1e-07 | 55951.6 | 55951.6 | 1 | 0.14 | 0 |  | 0.01 | 0 | 0 | 0 | 0.01 | 0 | 0 | 0
584 | 68582722 | 68587473 | 68305308 | 1 | 1 | 33 | 3 | 21.1-25-13 | СН-2012-2024.21. База. Р.1, о.25, поз.13 | Вода | 1339 | 1007 | м3 | м3 | 1 | 0 | 1035632843 | 0.74 | 42.44 | 0 | 0 | 0 | 42.44 | 0 | 0 | 0 | 1 | 1 | 1 | 1 | -2 | 0 | 1 | 0 | 0 | 0 | 0.74 |  | 0 | 2 | 68621205 | 1 | 0 | 958 | 0 | 0 | 0 | 0 | 0 | 0 | 0 | 0 | 0 | 0 | 0 | 0 | 0 | 0 | 0 | 0 | 0 | 0 | 0 | 0 | 0 | 0 | 0.0296 | 42.44 | 42.44 | 1 | 31.41 | 0 |  | 1.26 | 0 | 0 | 0 | 1.26 | 0 | 0 | 0
584 | 68582722 | 68587473 | 68305365 | 1 | 1 | 33 | 3 | 21.1-25-83 | СН-2012-2024.21. База. Р.1, о.25, поз.83 | Клей 88НП, 88-Н | 1346 | 1009 | кг | кг | 1 | 0 | 77821427 | 0.2 | 494.94 | 0 | 0 | 0 | 494.94 | 0 | 0 | 0 | 1 | 1 | 1 | 1 | -2 | 0 | 1 | 0 | 0 | 0 | 0.2 |  | 0 | 2 | 68621206 | 1 | 0 | 959 | 0 | 0 | 0 | 0 | 0 | 0 | 0 | 0 | 0 | 0 | 0 | 0 | 0 | 0 | 0 | 0 | 0 | 0 | 0 | 0 | 0 | 0 | 0.008 | 494.94 | 494.94 | 1 | 98.99 | 0 |  | 3.96 | 0 | 0 | 0 | 3.96 | 0 | 0 | 0
596 | 68582722 | 68587507 | 68289694 | 33 | 1 | 33 | 1 | 9999990008 |  | Трудозатраты рабочих | 1191 | 1013 | чел.-ч. | чел.-ч. | 1 | 0 | 476480486 | 120.75 | 0 | 0 | 0 | 0 | 0 | 0 | 0 | 0 | 1 | 1 | 1 | 1 | -2 | 0 | 1 | 0 | 0 | 0 | 120.75 |  | 1 | 2 | 68621211 | 1 | 0 | 963 | 0 | 0 | 0 | 0 | 0 | 0 | 0 | 0 | 0 | 0 | 0 | 0 | 0 | 0 | 0 | 0 | 0 | 0 | 0 | 0 | 0 | 0 | 2.415 | 0 | 0 | 1 | 0 | 0 |  | 0 | 0 | 0 | 0 | 0 | 0 | 0 | 0
596 | 68582722 | 68587507 | 68302737 | 1 | 1 | 33 | 2 | 22.1-13-13 | СН-2012-2024.22. База. п.1-13-13 (135501) | Агрегаты для сварки полиэтиленовых труб | 1368 | 1011 | маш.-ч | маш.-ч | 1 | 0 | -357945445 | 4.98 | 0 | 1308.4 | 880.79 | 0 | 0 | 1308.4 | 880.79 | 0 | 1 | 1 | 1 | 1 | -2 | 0 | 1 | 0 | 0 | 0 | 4.98 |  | 0 | 2 | 68621212 | 1 | 0 | 964 | 0 | 0 | 0 | 0 | 0 | 0 | 0 | 0 | 0 | 0 | 0 | 0 | 0 | 0 | 0 | 0 | 0 | 0 | 0 | 0 | 0 | 0 | 0.0996 | 1308.4 | 1308.4 | 1 | 6515.83 | 4386.33 |  | 0 | 130.32 | 87.73 | 0 | 130.32 | 0 | 0 | 0
596 | 68582722 | 68587507 | 68304431 | 1 | 1 | 33 | 3 | 21.1-11-128 | СН-2012-2024.21. База. Р.1, о.11, поз.128 | Шурупы-саморезы с полусферической головкой, с прессшайбой, наконечник острый, оцинкованные, размер 4,2х14 мм, для крепления листового металла | 1346 | 1009 | кг | кг | 1 | 0 | -847038330 | 0.33 | 158.5 | 0 | 0 | 0 | 158.5 | 0 | 0 | 0 | 1 | 1 | 1 | 1 | -2 | 0 | 1 | 0 | 0 | 0 | 0.33 |  | 0 | 2 | 68621214 | 1 | 0 | 966 | 0 | 0 | 0 | 0 | 0 | 0 | 0 | 0 | 0 | 0 | 0 | 0 | 0 | 0 | 0 | 0 | 0 | 0 | 0 | 0 | 0 | 0 | 0.0066 | 158.5 | 158.5 | 1 | 52.31 | 0 |  | 1.05 | 0 | 0 | 0 | 1.05 | 0 | 0 | 0
596 | 68582722 | 68587507 | 68304354 | 1 | 1 | 33 | 3 | 21.1-11-51 | СН-2012-2024.21. База. Р.1, о.11, поз.51 | Дюбели с насаженными шайбами | 1348 | 1009 | т | т | 1000 | 0 | -1144336120 | 0.00051 | 263734.13 | 0 | 0 | 0 | 263734.13 | 0 | 0 | 0 | 1 | 1 | 1 | 1 | -2 | 0 | 1 | 0 | 0 | 0 | 0.00051 |  | 0 | 2 | 68621215 | 1 | 0 | 967 | 0 | 0 | 0 | 0 | 0 | 0 | 0 | 0 | 0 | 0 | 0 | 0 | 0 | 0 | 0 | 0 | 0 | 0 | 0 | 0 | 0 | 0 | 1.02e-05 | 263734.13 | 263734.13 | 1 | 134.5 | 0 |  | 2.69 | 0 | 0 | 0 | 2.69 | 0 | 0 | 0
596 | 68582722 | 68587507 | 68304383 | 1 | 1 | 33 | 3 | 21.1-11-80 | СН-2012-2024.21. База. Р.1, о.11, поз.80 | Патроны, калибр 6,8/18М для дюбеля | 1355 | 1010 | 100 шт. | 100 шт. | 100 | 0 | -54672701 | 0.6 | 1422.83 | 0 | 0 | 0 | 1422.83 | 0 | 0 | 0 | 1 | 1 | 1 | 1 | -2 | 0 | 1 | 0 | 0 | 0 | 0.6 |  | 0 | 2 | 68621216 | 1 | 0 | 968 | 0 | 0 | 0 | 0 | 0 | 0 | 0 | 0 | 0 | 0 | 0 | 0 | 0 | 0 | 0 | 0 | 0 | 0 | 0 | 0 | 0 | 0 | 0.012 | 1422.83 | 1422.83 | 1 | 853.7 | 0 |  | 17.07 | 0 | 0 | 0 | 17.07 | 0 | 0 | 0
596 | 68582722 | 68587507 | 68305068 | 1 | 1 | 33 | 3 | 21.1-16-121 | СН-2012-2024.21. База. Р.1, о.16, поз.121 | Метилен хлористый технический | 1346 | 1009 | кг | кг | 1 | 0 | 637595895 | 0.2 | 97.11 | 0 | 0 | 0 | 97.11 | 0 | 0 | 0 | 1 | 1 | 1 | 1 | -2 | 0 | 1 | 0 | 0 | 0 | 0.2 |  | 0 | 2 | 68621217 | 1 | 0 | 969 | 0 | 0 | 0 | 0 | 0 | 0 | 0 | 0 | 0 | 0 | 0 | 0 | 0 | 0 | 0 | 0 | 0 | 0 | 0 | 0 | 0 | 0 | 0.004 | 97.11 | 97.11 | 1 | 19.42 | 0 |  | 0.39 | 0 | 0 | 0 | 0.39 | 0 | 0 | 0
596 | 68582722 | 68587507 | 68300824 | 33 | 1 | 33 | 3 | 21.1-16-29 | СН-2012-2024.21. База. Р.1, о.16, поз.29 | Известь хлорная | 1348 | 1009 | т | т | 1000 | 0 | -1136546794 | 4e-06 | 55951.6 | 0 | 0 | 0 | 55951.6 | 0 | 0 | 0 | 1 | 1 | 1 | 1 | -2 | 0 | 1 | 0 | 0 | 0 | 4e-06 |  | 0 | 2 | 68621220 | 2 | 22528 | 970 | 0 | 0 | 0 | 0 | 0 | 0 | 0 | 0 | 0 | 0 | 0 | 0 | 0 | 0 | 0 | 0 | 0 | 0 | 0 | 0 | 0 | 0 | 8e-08 | 55951.6 | 55951.6 | 1 | 0.22 | 0 |  | 0 | 0 | 0 | 0 | 0 | 0 | 0 | 0
596 | 68582722 | 68587507 | 68305308 | 1 | 1 | 33 | 3 | 21.1-25-13 | СН-2012-2024.21. База. Р.1, о.25, поз.13 | Вода | 1339 | 1007 | м3 | м3 | 1 | 0 | 1035632843 | 1.21 | 42.44 | 0 | 0 | 0 | 42.44 | 0 | 0 | 0 | 1 | 1 | 1 | 1 | -2 | 0 | 1 | 0 | 0 | 0 | 1.21 |  | 0 | 2 | 68621218 | 1 | 0 | 971 | 0 | 0 | 0 | 0 | 0 | 0 | 0 | 0 | 0 | 0 | 0 | 0 | 0 | 0 | 0 | 0 | 0 | 0 | 0 | 0 | 0 | 0 | 0.0242 | 42.44 | 42.44 | 1 | 51.35 | 0 |  | 1.03 | 0 | 0 | 0 | 1.03 | 0 | 0 | 0
596 | 68582722 | 68587507 | 68305365 | 1 | 1 | 33 | 3 | 21.1-25-83 | СН-2012-2024.21. База. Р.1, о.25, поз.83 | Клей 88НП, 88-Н | 1346 | 1009 | кг | кг | 1 | 0 | 77821427 | 0.17 | 494.94 | 0 | 0 | 0 | 494.94 | 0 | 0 | 0 | 1 | 1 | 1 | 1 | -2 | 0 | 1 | 0 | 0 | 0 | 0.17 |  | 0 | 2 | 68621219 | 1 | 0 | 972 | 0 | 0 | 0 | 0 | 0 | 0 | 0 | 0 | 0 | 0 | 0 | 0 | 0 | 0 | 0 | 0 | 0 | 0 | 0 | 0 | 0 | 0 | 0.0034 | 494.94 | 494.94 | 1 | 84.14 | 0 |  | 1.68 | 0 | 0 | 0 | 1.68 | 0 | 0 | 0
608 | 68582722 | 68587541 | 68289694 | 33 | 1 | 33 | 1 | 9999990008 |  | Трудозатраты рабочих | 1191 | 1013 | чел.-ч. | чел.-ч. | 1 | 0 | 476480486 | 120.59 | 0 | 0 | 0 | 0 | 0 | 0 | 0 | 0 | 1 | 1 | 1 | 1 | -2 | 0 | 1 | 0 | 0 | 0 | 120.59 |  | 1 | 2 | 68621224 | 1 | 0 | 976 | 0 | 0 | 0 | 0 | 0 | 0 | 0 | 0 | 0 | 0 | 0 | 0 | 0 | 0 | 0 | 0 | 0 | 0 | 0 | 0 | 0 | 0 | 1.2059 | 0 | 0 | 1 | 0 | 0 |  | 0 | 0 | 0 | 0 | 0 | 0 | 0 | 0
608 | 68582722 | 68587541 | 68291585 | 33 | 1 | 33 | 3 | 9999990001 |  | Масса мусора | 1348 | 1009 | т | т | 1000 | 0 | 1489638031 | 8 | 0 | 0 | 0 | 0 | 0 | 0 | 0 | 0 | 1 | 1 | 1 | 1 | -2 | 0 | 1 | 0 | 0 | 0 | 8 |  | 0 | 2 | 68621225 | 1 | 0 | 977 | 0 | 0 | 0 | 0 | 0 | 0 | 0 | 0 | 0 | 0 | 0 | 0 | 0 | 0 | 0 | 0 | 0 | 0 | 0 | 0 | 0 | 0 | 0.08 | 0 | 0 | 1 | 0 | 0 |  | 0 | 0 | 0 | 0 | 0 | 0 | 0 | 0
609 | 68582722 | 68587546 | 68289694 | 33 | 1 | 33 | 1 | 9999990008 |  | Трудозатраты рабочих | 1191 | 1013 | чел.-ч. | чел.-ч. | 1 | 0 | 476480486 | 67.96 | 0 | 0 | 0 | 0 | 0 | 0 | 0 | 0 | 1 | 1 | 1 | 1 | -2 | 0 | 1 | 1 | 0 | 0 | 67.96 |  | 1 | 2 | 68621226 | 1 | 0 | 978 | 0 | 0 | 0 | 0 | 0 | 0 | 0 | 0 | 0 | 0 | 0 | 0 | 0 | 0 | 0 | 0 | 0 | 0 | 0 | 0 | 0 | 0 | 1.3252 | 0 | 0 | 1 | 0 | 0 |  | 0 | 0 | 0 | 0 | 0 | 0 | 0 | 0
609 | 68582722 | 68587546 | 68303248 | 1 | 1 | 33 | 2 | 22.1-30-102 | СН-2012-2024.22. База. п.1-30-102 (303704) | Дрели электрические, двухскоростные, мощностью 600 Вт | 1368 | 1011 | маш.-ч | маш.-ч | 1 | 0 | -550399794 | 0.26 | 0 | 8.03 | 1.18 | 0 | 0 | 8.03 | 1.18 | 0 | 1 | 1 | 1 | 1 | -2 | 0 | 1 | 1 | 0 | 0 | 0.26 |  | 0 | 2 | 68621227 | 1 | 0 | 979 | 0 | 0 | 0 | 0 | 0 | 0 | 0 | 0 | 0 | 0 | 0 | 0 | 0 | 0 | 0 | 0 | 0 | 0 | 0 | 0 | 0 | 0 | 0.00507 | 8.03 | 8.03 | 1 | 2.09 | 0.31 |  | 0 | 0.04 | 0.01 | 0 | 0.04 | 0 | 0 | 0
609 | 68582722 | 68587546 | 68304420 | 1 | 1 | 33 | 3 | 21.1-11-117 | СН-2012-2024.21. База. Р.1, о.11, поз.117 | Шурупы с потайной головкой, оцинкованные, длина 35-60 мм | 1348 | 1009 | т | т | 1000 | 0 | 1757944382 | 0.0045 | 250191.91 | 0 | 0 | 0 | 250191.91 | 0 | 0 | 0 | 1 | 1 | 1 | 1 | -2 | 0 | 1 | 1 | 0 | 0 | 0.0045 |  | 0 | 2 | 68621228 | 1 | 0 | 980 | 0 | 0 | 0 | 0 | 0 | 0 | 0 | 0 | 0 | 0 | 0 | 0 | 0 | 0 | 0 | 0 | 0 | 0 | 0 | 0 | 0 | 0 | 8.775e-05 | 250191.91 | 250191.91 | 1 | 1125.86 | 0 |  | 21.95 | 0 | 0 | 0 | 21.95 | 0 | 0 | 0
609 | 68582722 | 68587546 | 68304481 | 1 | 1 | 33 | 3 | 21.1-11-178 | СН-2012-2024.21. База. Р.1, о.11, поз.178 | Дюбели распорные пластмассовые, размеры 6х40 мм | 1355 | 1010 | 100 шт. | 100 шт. | 100 | 0 | -1174700122 | 0.89 | 36.36 | 0 | 0 | 0 | 36.36 | 0 | 0 | 0 | 1 | 1 | 1 | 1 | -2 | 0 | 1 | 1 | 0 | 0 | 0.89 |  | 0 | 2 | 68621229 | 1 | 0 | 981 | 0 | 0 | 0 | 0 | 0 | 0 | 0 | 0 | 0 | 0 | 0 | 0 | 0 | 0 | 0 | 0 | 0 | 0 | 0 | 0 | 0 | 0 | 0.017355 | 36.36 | 36.36 | 1 | 32.36 | 0 |  | 0.63 | 0 | 0 | 0 | 0.63 | 0 | 0 | 0
609 | 68582722 | 68587546 | 68310226 | 1 | 1 | 33 | 3 | 21.12-10-20 | СН-2012-2024.21. База. Р.12, о.10, поз.20 | Кронштейны для крепления отопительных приборов, марка КР1-РС | 1035 | 1013 | компл. | компл. | 1 | 0 | -1750666733 | 44.2 | 131.81 | 0 | 0 | 0 | 131.81 | 0 | 0 | 0 | 1 | 1 | 1 | 1 | -2 | 0 | 1 | 1 | 0 | 0 | 44.2 |  | 0 | 2 | 68621230 | 1 | 0 | 982 | 0 | 0 | 0 | 0 | 0 | 0 | 0 | 0 | 0 | 0 | 0 | 0 | 0 | 0 | 0 | 0 | 0 | 0 | 0 | 0 | 0 | 0 | 0.8619 | 131.81 | 131.81 | 1 | 5826 | 0 |  | 113.61 | 0 | 0 | 0 | 113.61 | 0 | 0 | 0
609 | 68582722 | 68587546 | 68311165 | 1 | 1 | 33 | 3 | 21.18-4-59 | СН-2012-2024.21. База. Р.18, о.4, поз.59 | Радиаторы биметаллические секционные "Сантехпром-БМ" РБС-500, размеры секции 80х100х560мм, теплоотдача одной секции 0,195 кВт (тип размера радиаторов: РБС-500 - 3, 4, 5, 6, 7, 8, 9, 10, 11, 12, 13, 14, 15 секционные) | 1041 | 1013 | секция | секция | 1 | 0 | 2011219108 | 512.82 | 1066.39 | 0 | 0 | 0 | 1066.39 | 0 | 0 | 0 | 1 | 1 | 1 | 1 | -2 | 0 | 1 | 1 | 0 | 0 | 512.82 |  | 0 | 2 | 68621231 | 1 | 0 | 983 | 0 | 0 | 0 | 0 | 0 | 0 | 0 | 0 | 0 | 0 | 0 | 0 | 0 | 0 | 0 | 0 | 0 | 0 | 0 | 0 | 0 | 0 | 10 | 1066.39 | 1066.39 | 1 | 546866.12 | 0 |  | 10663.89 | 0 | 0 | 0 | 10663.89 | 0 | 0 | 0
610 | 68582722 | 68587619 | 68289694 | 33 | 1 | 33 | 1 | 9999990008 |  | Трудозатраты рабочих | 1191 | 1013 | чел.-ч. | чел.-ч. | 1 | 0 | 476480486 | 17.306 | 0 | 0 | 0 | 0 | 0 | 0 | 0 | 0 | 1 | 1 | 1 | 1 | -2 | 0 | 1 | 1 | 0 | 0 | 86.53 | )*0.2 | 1 | 2 | 68621232 | 1 | 0 | 984 | 0 | 0 | 0 | 0 | 0 | 0 | 0 | 0 | 0 | 0 | 0 | 0 | 0 | 0 | 0 | 0 | 0 | 0 | 0 | 0 | 0 | 0 | 0.51918 | 0 | 0 | 1 | 0 | 0 |  | 0 | 0 | 0 | 0 | 0 | 0 | 0 | 0
610 | 68582722 | 68587619 | 68303183 | 1 | 1 | 33 | 2 | 22.1-30-26 | СН-2012-2024.22. База. п.1-30-26 (306001) | Пилы ручные электрические | 1368 | 1011 | маш.-ч | маш.-ч | 1 | 0 | 842606260 | 10 | 0 | 4.84 | 0.01 | 0 | 0 | 4.84 | 0.01 | 0 | 1 | 1 | 1 | 1 | -2 | 0 | 1 | 0 | 0 | 0 | 10 |  | 0 | 2 | 68621233 | 1 | 2048 | 985 | 0 | 0 | 0 | 0 | 0 | 0 | 0 | 0 | 0 | 0 | 0 | 0 | 0 | 0 | 0 | 0 | 0 | 0 | 0 | 0 | 0 | 0 | 0.3 | 4.84 | 4.84 | 1 | 48.4 | 0.1 |  | 0 | 1.45 | 0 | 0 | 1.45 | 0 | 0 | 0
610 | 68582722 | 68587619 | 68305911 | 1 | 1 | 33 | 3 | 21.1-25-858 | СН-2012-2024.21. База. Р.1, о.25, поз.858 | Лента (ФУМ) резьбоуплотнительная для монтажа инженерных сетей | 1346 | 1009 | кг | кг | 1 | 0 | 2080103414 | 0.3 | 1525.51 | 0 | 0 | 0 | 1525.51 | 0 | 0 | 0 | 1 | 1 | 1 | 1 | -2 | 0 | 1 | 0 | 0 | 0 | 0.3 |  | 0 | 2 | 68621234 | 1 | 2048 | 986 | 0 | 0 | 0 | 0 | 0 | 0 | 0 | 0 | 0 | 0 | 0 | 0 | 0 | 0 | 0 | 0 | 0 | 0 | 0 | 0 | 0 | 0 | 0.009 | 1525.51 | 1525.51 | 1 | 457.65 | 0 |  | 13.73 | 0 | 0 | 0 | 13.73 | 0 | 0 | 0
610 | 68582722 | 68587619 | 68310507 | 1 | 1 | 33 | 3 | 21.13-3-6 | СН-2012-2024.21. База. Р.13, о.3, поз.6 | Клапаны прямые никелированные для двухтрубной системы отопления, Tmax=120°С, Pmax=0,06 МПа, условное давление 1 МПа, марка RTD-N 013L3704, пропускная способность 0,04-0,60 м3/ч, диаметр условного прохода 15 мм | 1354 | 1010 | шт. | шт. | 1 | 0 | -381326312 | 100 | 2062.08 | 0 | 0 | 0 | 2062.08 | 0 | 0 | 0 | 1 | 1 | 1 | 1 | -2 | 0 | 1 | 0 | 0 | 0 | 100 |  | 0 | 2 | 68621235 | 1 | 2048 | 987 | 0 | 0 | 0 | 0 | 0 | 0 | 0 | 0 | 0 | 0 | 0 | 0 | 0 | 0 | 0 | 0 | 0 | 0 | 0 | 0 | 0 | 0 | 3 | 2062.08 | 2062.08 | 1 | 206208 | 0 |  | 6186.24 | 0 | 0 | 0 | 6186.24 | 0 | 0 | 0
610 | 68582722 | 68587619 | 68310701 | 1 | 1 | 33 | 3 | 21.13-5-47 | СН-2012-2024.21. База. Р.13, о.5, поз.47 | Элементы термостатические серии RTD 3000 для установки на клапаны RTD-N, RTD-G, RTD-K, RTD-KE со встроенным датчиком, диапазон настройки 6-26°С, марка 013L3100, латунные | 1354 | 1010 | шт. | шт. | 1 | 0 | -1627775202 | 100 | 1863.74 | 0 | 0 | 0 | 1863.74 | 0 | 0 | 0 | 1 | 1 | 1 | 1 | -2 | 0 | 1 | 0 | 0 | 0 | 100 |  | 0 | 2 | 68621236 | 1 | 2048 | 988 | 0 | 0 | 0 | 0 | 0 | 0 | 0 | 0 | 0 | 0 | 0 | 0 | 0 | 0 | 0 | 0 | 0 | 0 | 0 | 0 | 0 | 0 | 3 | 1863.74 | 1863.74 | 1 | 186374 | 0 |  | 5591.22 | 0 | 0 | 0 | 5591.22 | 0 | 0 | 0
611 | 68582722 | 68587630 | 68289694 | 33 | 1 | 33 | 1 | 9999990008 |  | Трудозатраты рабочих | 1191 | 1013 | чел.-ч. | чел.-ч. | 1 | 0 | 476480486 | 86.53 | 0 | 0 | 0 | 0 | 0 | 0 | 0 | 0 | 1 | 1 | 1 | 1 | -2 | 0 | 1 | 0 | 0 | 0 | 86.53 |  | 1 | 2 | 68621237 | 1 | 0 | 989 | 0 | 0 | 0 | 0 | 0 | 0 | 0 | 0 | 0 | 0 | 0 | 0 | 0 | 0 | 0 | 0 | 0 | 0 | 0 | 0 | 0 | 0 | 2.5959 | 0 | 0 | 1 | 0 | 0 |  | 0 | 0 | 0 | 0 | 0 | 0 | 0 | 0
611 | 68582722 | 68587630 | 68303183 | 1 | 1 | 33 | 2 | 22.1-30-26 | СН-2012-2024.22. База. п.1-30-26 (306001) | Пилы ручные электрические | 1368 | 1011 | маш.-ч | маш.-ч | 1 | 0 | 842606260 | 10 | 0 | 4.84 | 0.01 | 0 | 0 | 4.84 | 0.01 | 0 | 1 | 1 | 1 | 1 | -2 | 0 | 1 | 0 | 0 | 0 | 10 |  | 0 | 2 | 68621238 | 1 | 0 | 990 | 0 | 0 | 0 | 0 | 0 | 0 | 0 | 0 | 0 | 0 | 0 | 0 | 0 | 0 | 0 | 0 | 0 | 0 | 0 | 0 | 0 | 0 | 0.3 | 4.84 | 4.84 | 1 | 48.4 | 0.1 |  | 0 | 1.45 | 0 | 0 | 1.45 | 0 | 0 | 0
611 | 68582722 | 68587630 | 68305911 | 1 | 1 | 33 | 3 | 21.1-25-858 | СН-2012-2024.21. База. Р.1, о.25, поз.858 | Лента (ФУМ) резьбоуплотнительная для монтажа инженерных сетей | 1346 | 1009 | кг | кг | 1 | 0 | 2080103414 | 0.3 | 1525.51 | 0 | 0 | 0 | 1525.51 | 0 | 0 | 0 | 1 | 1 | 1 | 1 | -2 | 0 | 1 | 0 | 0 | 0 | 0.3 |  | 0 | 2 | 68621239 | 1 | 0 | 991 | 0 | 0 | 0 | 0 | 0 | 0 | 0 | 0 | 0 | 0 | 0 | 0 | 0 | 0 | 0 | 0 | 0 | 0 | 0 | 0 | 0 | 0 | 0.009 | 1525.51 | 1525.51 | 1 | 457.65 | 0 |  | 13.73 | 0 | 0 | 0 | 13.73 | 0 | 0 | 0
611 | 68582722 | 68587630 | 68310507 | 1 | 1 | 33 | 3 | 21.13-3-6 | СН-2012-2024.21. База. Р.13, о.3, поз.6 | Клапаны прямые никелированные для двухтрубной системы отопления, Tmax=120°С, Pmax=0,06 МПа, условное давление 1 МПа, марка RTD-N 013L3704, пропускная способность 0,04-0,60 м3/ч, диаметр условного прохода 15 мм | 1354 | 1010 | шт. | шт. | 1 | 0 | -381326312 | 100 | 2062.08 | 0 | 0 | 0 | 2062.08 | 0 | 0 | 0 | 1 | 1 | 1 | 1 | -2 | 0 | 1 | 0 | 0 | 0 | 100 |  | 0 | 2 | 68621240 | 1 | 0 | 992 | 0 | 0 | 0 | 0 | 0 | 0 | 0 | 0 | 0 | 0 | 0 | 0 | 0 | 0 | 0 | 0 | 0 | 0 | 0 | 0 | 0 | 0 | 3 | 2062.08 | 2062.08 | 1 | 206208 | 0 |  | 6186.24 | 0 | 0 | 0 | 6186.24 | 0 | 0 | 0
611 | 68582722 | 68587630 | 68310701 | 1 | 1 | 33 | 3 | 21.13-5-47 | СН-2012-2024.21. База. Р.13, о.5, поз.47 | Элементы термостатические серии RTD 3000 для установки на клапаны RTD-N, RTD-G, RTD-K, RTD-KE со встроенным датчиком, диапазон настройки 6-26°С, марка 013L3100, латунные | 1354 | 1010 | шт. | шт. | 1 | 0 | -1627775202 | 100 | 1863.74 | 0 | 0 | 0 | 1863.74 | 0 | 0 | 0 | 1 | 1 | 1 | 1 | -2 | 0 | 1 | 0 | 0 | 0 | 100 |  | 0 | 2 | 68621241 | 1 | 0 | 993 | 0 | 0 | 0 | 0 | 0 | 0 | 0 | 0 | 0 | 0 | 0 | 0 | 0 | 0 | 0 | 0 | 0 | 0 | 0 | 0 | 0 | 0 | 3 | 1863.74 | 1863.74 | 1 | 186374 | 0 |  | 5591.22 | 0 | 0 | 0 | 5591.22 | 0 | 0 | 0
612 | 68582722 | 68587644 | 68289694 | 33 | 1 | 33 | 1 | 9999990008 |  | Трудозатраты рабочих | 1191 | 1013 | чел.-ч. | чел.-ч. | 1 | 0 | 476480486 | 30 | 0 | 0 | 0 | 0 | 0 | 0 | 0 | 0 | 1 | 1 | 1 | 1 | -2 | 0 | 1 | 0 | 0 | 0 | 30 |  | 1 | 2 | 68621242 | 1 | 0 | 994 | 0 | 0 | 0 | 0 | 0 | 0 | 0 | 0 | 0 | 0 | 0 | 0 | 0 | 0 | 0 | 0 | 0 | 0 | 0 | 0 | 0 | 0 | 0.3 | 0 | 0 | 1 | 0 | 0 |  | 0 | 0 | 0 | 0 | 0 | 0 | 0 | 0
612 | 68582722 | 68587644 | 68311547 | 1 | 1 | 33 | 3 | 21.18-7-1 | СН-2012-2024.21. База. Р.18, о.7, поз.1 | Пробка радиаторная чугунная | 1354 | 1010 | шт. | шт. | 1 | 0 | 268963184 | 100 | 50.4 | 0 | 0 | 0 | 50.4 | 0 | 0 | 0 | 1 | 1 | 1 | 1 | -2 | 0 | 1 | 0 | 0 | 0 | 100 |  | 0 | 2 | 68621243 | 1 | 0 | 995 | 0 | 0 | 0 | 0 | 0 | 0 | 0 | 0 | 0 | 0 | 0 | 0 | 0 | 0 | 0 | 0 | 0 | 0 | 0 | 0 | 0 | 0 | 1 | 50.4 | 50.4 | 1 | 5040 | 0 |  | 50.4 | 0 | 0 | 0 | 50.4 | 0 | 0 | 0
613 | 68582722 | 68587649 | 68289694 | 33 | 1 | 33 | 1 | 9999990008 |  | Трудозатраты рабочих | 1191 | 1013 | чел.-ч. | чел.-ч. | 1 | 0 | 476480486 | 1.02 | 0 | 0 | 0 | 0 | 0 | 0 | 0 | 0 | 1 | 1 | 1 | 1 | -2 | 0 | 1 | 0 | 0 | 0 | 1.02 |  | 1 | 2 | 68621244 | 1 | 0 | 996 | 0 | 0 | 0 | 0 | 0 | 0 | 0 | 0 | 0 | 0 | 0 | 0 | 0 | 0 | 0 | 0 | 0 | 0 | 0 | 0 | 0 | 0 | 0.51 | 0 | 0 | 1 | 0 | 0 |  | 0 | 0 | 0 | 0 | 0 | 0 | 0 | 0
614 | 68582722 | 68587652 | 68289694 | 33 | 1 | 33 | 1 | 9999990008 |  | Трудозатраты рабочих | 1191 | 1013 | чел.-ч. | чел.-ч. | 1 | 0 | 476480486 | 1.21 | 0 | 0 | 0 | 0 | 0 | 0 | 0 | 0 | 1 | 1 | 1 | 1 | -2 | 0 | 1 | 0 | 0 | 0 | 1.21 |  | 1 | 2 | 68621245 | 1 | 0 | 997 | 0 | 0 | 0 | 0 | 0 | 0 | 0 | 0 | 0 | 0 | 0 | 0 | 0 | 0 | 0 | 0 | 0 | 0 | 0 | 0 | 0 | 0 | 0.242 | 0 | 0 | 1 | 0 | 0 |  | 0 | 0 | 0 | 0 | 0 | 0 | 0 | 0
615 | 68582722 | 68587655 | 68289694 | 33 | 1 | 33 | 1 | 9999990008 |  | Трудозатраты рабочих | 1191 | 1013 | чел.-ч. | чел.-ч. | 1 | 0 | 476480486 | 1.39 | 0 | 0 | 0 | 0 | 0 | 0 | 0 | 0 | 1 | 1 | 1 | 1 | -2 | 0 | 1 | 0 | 0 | 0 | 1.39 |  | 1 | 2 | 68621246 | 1 | 0 | 998 | 0 | 0 | 0 | 0 | 0 | 0 | 0 | 0 | 0 | 0 | 0 | 0 | 0 | 0 | 0 | 0 | 0 | 0 | 0 | 0 | 0 | 0 | 0.139 | 0 | 0 | 1 | 0 | 0 |  | 0 | 0 | 0 | 0 | 0 | 0 | 0 | 0
616 | 68582722 | 68587658 | 68289694 | 33 | 1 | 33 | 1 | 9999990008 |  | Трудозатраты рабочих | 1191 | 1013 | чел.-ч. | чел.-ч. | 1 | 0 | 476480486 | 1.64 | 0 | 0 | 0 | 0 | 0 | 0 | 0 | 0 | 1 | 1 | 1 | 1 | -2 | 0 | 1 | 0 | 0 | 0 | 1.64 |  | 1 | 2 | 68621247 | 1 | 0 | 999 | 0 | 0 | 0 | 0 | 0 | 0 | 0 | 0 | 0 | 0 | 0 | 0 | 0 | 0 | 0 | 0 | 0 | 0 | 0 | 0 | 0 | 0 | 0.164 | 0 | 0 | 1 | 0 | 0 |  | 0 | 0 | 0 | 0 | 0 | 0 | 0 | 0
617 | 68582722 | 68587661 | 68289694 | 33 | 1 | 33 | 1 | 9999990008 |  | Трудозатраты рабочих | 1191 | 1013 | чел.-ч. | чел.-ч. | 1 | 0 | 476480486 | 2.28 | 0 | 0 | 0 | 0 | 0 | 0 | 0 | 0 | 1 | 1 | 1 | 1 | -2 | 0 | 1 | 0 | 0 | 0 | 2.28 |  | 1 | 2 | 68621248 | 1 | 0 | 1000 | 0 | 0 | 0 | 0 | 0 | 0 | 0 | 0 | 0 | 0 | 0 | 0 | 0 | 0 | 0 | 0 | 0 | 0 | 0 | 0 | 0 | 0 | 0.228 | 0 | 0 | 1 | 0 | 0 |  | 0 | 0 | 0 | 0 | 0 | 0 | 0 | 0
618 | 68582722 | 68587664 | 68289694 | 33 | 1 | 33 | 1 | 9999990008 |  | Трудозатраты рабочих | 1191 | 1013 | чел.-ч. | чел.-ч. | 1 | 0 | 476480486 | 1.68 | 0 | 0 | 0 | 0 | 0 | 0 | 0 | 0 | 1 | 1 | 1 | 1 | -2 | 0 | 1 | 0 | 0 | 0 | 1.68 |  | 1 | 2 | 68621249 | 1 | 0 | 1001 | 0 | 0 | 0 | 0 | 0 | 0 | 0 | 0 | 0 | 0 | 0 | 0 | 0 | 0 | 0 | 0 | 0 | 0 | 0 | 0 | 0 | 0 | 0.84 | 0 | 0 | 1 | 0 | 0 |  | 0 | 0 | 0 | 0 | 0 | 0 | 0 | 0
618 | 68582722 | 68587664 | 68305311 | 1 | 1 | 33 | 3 | 21.1-25-16 | СН-2012-2024.21. База. Р.1, о.25, поз.16 | Волокно льняное №11 для уплотнения резьбовых соединений при монтаже систем водоснабжения и отопления | 1346 | 1009 | кг | кг | 1 | 0 | -1887172446 | 0.047 | 590.44 | 0 | 0 | 0 | 590.44 | 0 | 0 | 0 | 1 | 1 | 1 | 1 | -2 | 0 | 1 | 0 | 0 | 0 | 0.047 |  | 0 | 2 | 68621250 | 1 | 0 | 1002 | 0 | 0 | 0 | 0 | 0 | 0 | 0 | 0 | 0 | 0 | 0 | 0 | 0 | 0 | 0 | 0 | 0 | 0 | 0 | 0 | 0 | 0 | 0.0235 | 590.44 | 590.44 | 1 | 27.75 | 0 |  | 13.88 | 0 | 0 | 0 | 13.88 | 0 | 0 | 0
618 | 68582722 | 68587664 | 68303712 | 1 | 1 | 33 | 3 | 21.1-6-46 | СН-2012-2024.21. База. Р.1, о.6, поз.46 | Краски масляные жидкотертые цветные (готовые к употреблению) для наружных и внутренних работ, марка МА-15, сурик железный для окраски по металлу | 1348 | 1009 | т | т | 1000 | 0 | 1297097469 | 0.0001 | 108449.3 | 0 | 0 | 0 | 108449.3 | 0 | 0 | 0 | 1 | 1 | 1 | 1 | -2 | 0 | 1 | 0 | 0 | 0 | 0.0001 |  | 0 | 2 | 68621251 | 1 | 0 | 1003 | 0 | 0 | 0 | 0 | 0 | 0 | 0 | 0 | 0 | 0 | 0 | 0 | 0 | 0 | 0 | 0 | 0 | 0 | 0 | 0 | 0 | 0 | 5e-05 | 108449.3 | 108449.3 | 1 | 10.84 | 0 |  | 5.42 | 0 | 0 | 0 | 5.42 | 0 | 0 | 0
618 | 68582722 | 68587664 | 68303753 | 1 | 1 | 33 | 3 | 21.1-6-90 | СН-2012-2024.21. База. Р.1, о.6, поз.90 | Олифа для окраски комбинированная "Оксоль" | 1346 | 1009 | кг | кг | 1 | 0 | 209931379 | 0.047 | 99.65 | 0 | 0 | 0 | 99.65 | 0 | 0 | 0 | 1 | 1 | 1 | 1 | -2 | 0 | 1 | 0 | 0 | 0 | 0.047 |  | 0 | 2 | 68621252 | 1 | 0 | 1004 | 0 | 0 | 0 | 0 | 0 | 0 | 0 | 0 | 0 | 0 | 0 | 0 | 0 | 0 | 0 | 0 | 0 | 0 | 0 | 0 | 0 | 0 | 0.0235 | 99.65 | 99.65 | 1 | 4.68 | 0 |  | 2.34 | 0 | 0 | 0 | 2.34 | 0 | 0 | 0
620 | 68582722 | 68587678 | 68289694 | 33 | 1 | 33 | 1 | 9999990008 |  | Трудозатраты рабочих | 1191 | 1013 | чел.-ч. | чел.-ч. | 1 | 0 | 476480486 | 1.72 | 0 | 0 | 0 | 0 | 0 | 0 | 0 | 0 | 1 | 1 | 1 | 1 | -2 | 0 | 1 | 0 | 0 | 0 | 1.72 |  | 1 | 2 | 68621253 | 1 | 0 | 1005 | 0 | 0 | 0 | 0 | 0 | 0 | 0 | 0 | 0 | 0 | 0 | 0 | 0 | 0 | 0 | 0 | 0 | 0 | 0 | 0 | 0 | 0 | 0.344 | 0 | 0 | 1 | 0 | 0 |  | 0 | 0 | 0 | 0 | 0 | 0 | 0 | 0
620 | 68582722 | 68587678 | 68305311 | 1 | 1 | 33 | 3 | 21.1-25-16 | СН-2012-2024.21. База. Р.1, о.25, поз.16 | Волокно льняное №11 для уплотнения резьбовых соединений при монтаже систем водоснабжения и отопления | 1346 | 1009 | кг | кг | 1 | 0 | -1887172446 | 0.063 | 590.44 | 0 | 0 | 0 | 590.44 | 0 | 0 | 0 | 1 | 1 | 1 | 1 | -2 | 0 | 1 | 0 | 0 | 0 | 0.063 |  | 0 | 2 | 68621254 | 1 | 0 | 1006 | 0 | 0 | 0 | 0 | 0 | 0 | 0 | 0 | 0 | 0 | 0 | 0 | 0 | 0 | 0 | 0 | 0 | 0 | 0 | 0 | 0 | 0 | 0.0126 | 590.44 | 590.44 | 1 | 37.2 | 0 |  | 7.44 | 0 | 0 | 0 | 7.44 | 0 | 0 | 0
620 | 68582722 | 68587678 | 68303712 | 1 | 1 | 33 | 3 | 21.1-6-46 | СН-2012-2024.21. База. Р.1, о.6, поз.46 | Краски масляные жидкотертые цветные (готовые к употреблению) для наружных и внутренних работ, марка МА-15, сурик железный для окраски по металлу | 1348 | 1009 | т | т | 1000 | 0 | 1297097469 | 0.00013 | 108449.3 | 0 | 0 | 0 | 108449.3 | 0 | 0 | 0 | 1 | 1 | 1 | 1 | -2 | 0 | 1 | 0 | 0 | 0 | 0.00013 |  | 0 | 2 | 68621255 | 1 | 0 | 1007 | 0 | 0 | 0 | 0 | 0 | 0 | 0 | 0 | 0 | 0 | 0 | 0 | 0 | 0 | 0 | 0 | 0 | 0 | 0 | 0 | 0 | 0 | 2.6e-05 | 108449.3 | 108449.3 | 1 | 14.1 | 0 |  | 2.82 | 0 | 0 | 0 | 2.82 | 0 | 0 | 0
620 | 68582722 | 68587678 | 68303753 | 1 | 1 | 33 | 3 | 21.1-6-90 | СН-2012-2024.21. База. Р.1, о.6, поз.90 | Олифа для окраски комбинированная "Оксоль" | 1346 | 1009 | кг | кг | 1 | 0 | 209931379 | 0.063 | 99.65 | 0 | 0 | 0 | 99.65 | 0 | 0 | 0 | 1 | 1 | 1 | 1 | -2 | 0 | 1 | 0 | 0 | 0 | 0.063 |  | 0 | 2 | 68621256 | 1 | 0 | 1008 | 0 | 0 | 0 | 0 | 0 | 0 | 0 | 0 | 0 | 0 | 0 | 0 | 0 | 0 | 0 | 0 | 0 | 0 | 0 | 0 | 0 | 0 | 0.0126 | 99.65 | 99.65 | 1 | 6.28 | 0 |  | 1.26 | 0 | 0 | 0 | 1.26 | 0 | 0 | 0
622 | 68582722 | 68587689 | 68289694 | 33 | 1 | 33 | 1 | 9999990008 |  | Трудозатраты рабочих | 1191 | 1013 | чел.-ч. | чел.-ч. | 1 | 0 | 476480486 | 1.92 | 0 | 0 | 0 | 0 | 0 | 0 | 0 | 0 | 1 | 1 | 1 | 1 | -2 | 0 | 1 | 0 | 0 | 0 | 1.92 |  | 1 | 2 | 68621257 | 1 | 0 | 1009 | 0 | 0 | 0 | 0 | 0 | 0 | 0 | 0 | 0 | 0 | 0 | 0 | 0 | 0 | 0 | 0 | 0 | 0 | 0 | 0 | 0 | 0 | 0.192 | 0 | 0 | 1 | 0 | 0 |  | 0 | 0 | 0 | 0 | 0 | 0 | 0 | 0
622 | 68582722 | 68587689 | 68305311 | 1 | 1 | 33 | 3 | 21.1-25-16 | СН-2012-2024.21. База. Р.1, о.25, поз.16 | Волокно льняное №11 для уплотнения резьбовых соединений при монтаже систем водоснабжения и отопления | 1346 | 1009 | кг | кг | 1 | 0 | -1887172446 | 0.078 | 590.44 | 0 | 0 | 0 | 590.44 | 0 | 0 | 0 | 1 | 1 | 1 | 1 | -2 | 0 | 1 | 0 | 0 | 0 | 0.078 |  | 0 | 2 | 68621258 | 1 | 0 | 1010 | 0 | 0 | 0 | 0 | 0 | 0 | 0 | 0 | 0 | 0 | 0 | 0 | 0 | 0 | 0 | 0 | 0 | 0 | 0 | 0 | 0 | 0 | 0.0078 | 590.44 | 590.44 | 1 | 46.05 | 0 |  | 4.61 | 0 | 0 | 0 | 4.61 | 0 | 0 | 0
622 | 68582722 | 68587689 | 68303712 | 1 | 1 | 33 | 3 | 21.1-6-46 | СН-2012-2024.21. База. Р.1, о.6, поз.46 | Краски масляные жидкотертые цветные (готовые к употреблению) для наружных и внутренних работ, марка МА-15, сурик железный для окраски по металлу | 1348 | 1009 | т | т | 1000 | 0 | 1297097469 | 0.00016 | 108449.3 | 0 | 0 | 0 | 108449.3 | 0 | 0 | 0 | 1 | 1 | 1 | 1 | -2 | 0 | 1 | 0 | 0 | 0 | 0.00016 |  | 0 | 2 | 68621259 | 1 | 0 | 1011 | 0 | 0 | 0 | 0 | 0 | 0 | 0 | 0 | 0 | 0 | 0 | 0 | 0 | 0 | 0 | 0 | 0 | 0 | 0 | 0 | 0 | 0 | 1.6e-05 | 108449.3 | 108449.3 | 1 | 17.35 | 0 |  | 1.74 | 0 | 0 | 0 | 1.74 | 0 | 0 | 0
622 | 68582722 | 68587689 | 68303753 | 1 | 1 | 33 | 3 | 21.1-6-90 | СН-2012-2024.21. База. Р.1, о.6, поз.90 | Олифа для окраски комбинированная "Оксоль" | 1346 | 1009 | кг | кг | 1 | 0 | 209931379 | 0.078 | 99.65 | 0 | 0 | 0 | 99.65 | 0 | 0 | 0 | 1 | 1 | 1 | 1 | -2 | 0 | 1 | 0 | 0 | 0 | 0.078 |  | 0 | 2 | 68621260 | 1 | 0 | 1012 | 0 | 0 | 0 | 0 | 0 | 0 | 0 | 0 | 0 | 0 | 0 | 0 | 0 | 0 | 0 | 0 | 0 | 0 | 0 | 0 | 0 | 0 | 0.0078 | 99.65 | 99.65 | 1 | 7.77 | 0 |  | 0.78 | 0 | 0 | 0 | 0.78 | 0 | 0 | 0
624 | 68582722 | 68587699 | 68289694 | 33 | 1 | 33 | 1 | 9999990008 |  | Трудозатраты рабочих | 1191 | 1013 | чел.-ч. | чел.-ч. | 1 | 0 | 476480486 | 2.14 | 0 | 0 | 0 | 0 | 0 | 0 | 0 | 0 | 1 | 1 | 1 | 1 | -2 | 0 | 1 | 0 | 0 | 0 | 2.14 |  | 1 | 2 | 68621261 | 1 | 0 | 1013 | 0 | 0 | 0 | 0 | 0 | 0 | 0 | 0 | 0 | 0 | 0 | 0 | 0 | 0 | 0 | 0 | 0 | 0 | 0 | 0 | 0 | 0 | 0.214 | 0 | 0 | 1 | 0 | 0 |  | 0 | 0 | 0 | 0 | 0 | 0 | 0 | 0
624 | 68582722 | 68587699 | 68305311 | 1 | 1 | 33 | 3 | 21.1-25-16 | СН-2012-2024.21. База. Р.1, о.25, поз.16 | Волокно льняное №11 для уплотнения резьбовых соединений при монтаже систем водоснабжения и отопления | 1346 | 1009 | кг | кг | 1 | 0 | -1887172446 | 0.1 | 590.44 | 0 | 0 | 0 | 590.44 | 0 | 0 | 0 | 1 | 1 | 1 | 1 | -2 | 0 | 1 | 0 | 0 | 0 | 0.1 |  | 0 | 2 | 68621262 | 1 | 0 | 1014 | 0 | 0 | 0 | 0 | 0 | 0 | 0 | 0 | 0 | 0 | 0 | 0 | 0 | 0 | 0 | 0 | 0 | 0 | 0 | 0 | 0 | 0 | 0.01 | 590.44 | 590.44 | 1 | 59.04 | 0 |  | 5.9 | 0 | 0 | 0 | 5.9 | 0 | 0 | 0
624 | 68582722 | 68587699 | 68303712 | 1 | 1 | 33 | 3 | 21.1-6-46 | СН-2012-2024.21. База. Р.1, о.6, поз.46 | Краски масляные жидкотертые цветные (готовые к употреблению) для наружных и внутренних работ, марка МА-15, сурик железный для окраски по металлу | 1348 | 1009 | т | т | 1000 | 0 | 1297097469 | 0.0002 | 108449.3 | 0 | 0 | 0 | 108449.3 | 0 | 0 | 0 | 1 | 1 | 1 | 1 | -2 | 0 | 1 | 0 | 0 | 0 | 0.0002 |  | 0 | 2 | 68621263 | 1 | 0 | 1015 | 0 | 0 | 0 | 0 | 0 | 0 | 0 | 0 | 0 | 0 | 0 | 0 | 0 | 0 | 0 | 0 | 0 | 0 | 0 | 0 | 0 | 0 | 2e-05 | 108449.3 | 108449.3 | 1 | 21.69 | 0 |  | 2.17 | 0 | 0 | 0 | 2.17 | 0 | 0 | 0
624 | 68582722 | 68587699 | 68303753 | 1 | 1 | 33 | 3 | 21.1-6-90 | СН-2012-2024.21. База. Р.1, о.6, поз.90 | Олифа для окраски комбинированная "Оксоль" | 1346 | 1009 | кг | кг | 1 | 0 | 209931379 | 0.1 | 99.65 | 0 | 0 | 0 | 99.65 | 0 | 0 | 0 | 1 | 1 | 1 | 1 | -2 | 0 | 1 | 0 | 0 | 0 | 0.1 |  | 0 | 2 | 68621264 | 1 | 0 | 1016 | 0 | 0 | 0 | 0 | 0 | 0 | 0 | 0 | 0 | 0 | 0 | 0 | 0 | 0 | 0 | 0 | 0 | 0 | 0 | 0 | 0 | 0 | 0.01 | 99.65 | 99.65 | 1 | 9.97 | 0 |  | 1 | 0 | 0 | 0 | 1 | 0 | 0 | 0
626 | 68582722 | 68587709 | 68289694 | 33 | 1 | 33 | 1 | 9999990008 |  | Трудозатраты рабочих | 1191 | 1013 | чел.-ч. | чел.-ч. | 1 | 0 | 476480486 | 3.19 | 0 | 0 | 0 | 0 | 0 | 0 | 0 | 0 | 1 | 1 | 1 | 1 | -2 | 0 | 1 | 0 | 0 | 0 | 3.19 |  | 1 | 2 | 68621265 | 1 | 0 | 1017 | 0 | 0 | 0 | 0 | 0 | 0 | 0 | 0 | 0 | 0 | 0 | 0 | 0 | 0 | 0 | 0 | 0 | 0 | 0 | 0 | 0 | 0 | 0.319 | 0 | 0 | 1 | 0 | 0 |  | 0 | 0 | 0 | 0 | 0 | 0 | 0 | 0
626 | 68582722 | 68587709 | 68305311 | 1 | 1 | 33 | 3 | 21.1-25-16 | СН-2012-2024.21. База. Р.1, о.25, поз.16 | Волокно льняное №11 для уплотнения резьбовых соединений при монтаже систем водоснабжения и отопления | 1346 | 1009 | кг | кг | 1 | 0 | -1887172446 | 0.16 | 590.44 | 0 | 0 | 0 | 590.44 | 0 | 0 | 0 | 1 | 1 | 1 | 1 | -2 | 0 | 1 | 0 | 0 | 0 | 0.16 |  | 0 | 2 | 68621266 | 1 | 0 | 1018 | 0 | 0 | 0 | 0 | 0 | 0 | 0 | 0 | 0 | 0 | 0 | 0 | 0 | 0 | 0 | 0 | 0 | 0 | 0 | 0 | 0 | 0 | 0.016 | 590.44 | 590.44 | 1 | 94.47 | 0 |  | 9.45 | 0 | 0 | 0 | 9.45 | 0 | 0 | 0
626 | 68582722 | 68587709 | 68303712 | 1 | 1 | 33 | 3 | 21.1-6-46 | СН-2012-2024.21. База. Р.1, о.6, поз.46 | Краски масляные жидкотертые цветные (готовые к употреблению) для наружных и внутренних работ, марка МА-15, сурик железный для окраски по металлу | 1348 | 1009 | т | т | 1000 | 0 | 1297097469 | 0.0003 | 108449.3 | 0 | 0 | 0 | 108449.3 | 0 | 0 | 0 | 1 | 1 | 1 | 1 | -2 | 0 | 1 | 0 | 0 | 0 | 0.0003 |  | 0 | 2 | 68621267 | 1 | 0 | 1019 | 0 | 0 | 0 | 0 | 0 | 0 | 0 | 0 | 0 | 0 | 0 | 0 | 0 | 0 | 0 | 0 | 0 | 0 | 0 | 0 | 0 | 0 | 3e-05 | 108449.3 | 108449.3 | 1 | 32.53 | 0 |  | 3.25 | 0 | 0 | 0 | 3.25 | 0 | 0 | 0
626 | 68582722 | 68587709 | 68303753 | 1 | 1 | 33 | 3 | 21.1-6-90 | СН-2012-2024.21. База. Р.1, о.6, поз.90 | Олифа для окраски комбинированная "Оксоль" | 1346 | 1009 | кг | кг | 1 | 0 | 209931379 | 0.16 | 99.65 | 0 | 0 | 0 | 99.65 | 0 | 0 | 0 | 1 | 1 | 1 | 1 | -2 | 0 | 1 | 0 | 0 | 0 | 0.16 |  | 0 | 2 | 68621268 | 1 | 0 | 1020 | 0 | 0 | 0 | 0 | 0 | 0 | 0 | 0 | 0 | 0 | 0 | 0 | 0 | 0 | 0 | 0 | 0 | 0 | 0 | 0 | 0 | 0 | 0.016 | 99.65 | 99.65 | 1 | 15.94 | 0 |  | 1.59 | 0 | 0 | 0 | 1.59 | 0 | 0 | 0
683 | 68582722 | 68587987 | 68289694 | 33 | 1 | 33 | 1 | 9999990008 |  | Трудозатраты рабочих | 1191 | 1013 | чел.-ч. | чел.-ч. | 1 | 0 | 476480486 | 47.2 | 0 | 0 | 0 | 0 | 0 | 0 | 0 | 0 | 1 | 1 | 1 | 1 | -2 | 0 | 1 | 0 | 0 | 0 | 47.2 |  | 1 | 2 | 68621269 | 1 | 0 | 1021 | 0 | 0 | 0 | 0 | 0 | 0 | 0 | 0 | 0 | 0 | 0 | 0 | 0 | 0 | 0 | 0 | 0 | 0 | 0 | 0 | 0 | 0 | 7.552 | 0 | 0 | 1 | 0 | 0 |  | 0 | 0 | 0 | 0 | 0 | 0 | 0 | 0
683 | 68582722 | 68587987 | 68309279 | 1 | 1 | 33 | 3 | 21.12-5-61 | СН-2012-2024.21. База. Р.12, о.5, поз.61 | Подводки к водоразборной арматуре, с двумя латунными накидными гайками, длина 500 мм | 1035 | 1013 | компл. | компл. | 1 | 0 | -48078276 | 100 | 195.62 | 0 | 0 | 0 | 195.62 | 0 | 0 | 0 | 1 | 1 | 1 | 1 | -2 | 0 | 1 | 0 | 0 | 0 | 100 |  | 0 | 2 | 68621270 | 1 | 0 | 1022 | 0 | 0 | 0 | 0 | 0 | 0 | 0 | 0 | 0 | 0 | 0 | 0 | 0 | 0 | 0 | 0 | 0 | 0 | 0 | 0 | 0 | 0 | 16 | 195.62 | 195.62 | 1 | 19562 | 0 |  | 3129.92 | 0 | 0 | 0 | 3129.92 | 0 | 0 | 0
684 | 68582722 | 68587992 | 68289694 | 33 | 1 | 33 | 1 | 9999990008 |  | Трудозатраты рабочих | 1191 | 1013 | чел.-ч. | чел.-ч. | 1 | 0 | 476480486 | 47.2 | 0 | 0 | 0 | 0 | 0 | 0 | 0 | 0 | 1 | 1 | 1 | 1 | -2 | 0 | 1 | 0 | 0 | 0 | 47.2 |  | 1 | 2 | 68621271 | 1 | 0 | 1023 | 0 | 0 | 0 | 0 | 0 | 0 | 0 | 0 | 0 | 0 | 0 | 0 | 0 | 0 | 0 | 0 | 0 | 0 | 0 | 0 | 0 | 0 | 1.888 | 0 | 0 | 1 | 0 | 0 |  | 0 | 0 | 0 | 0 | 0 | 0 | 0 | 0
684 | 68582722 | 68587992 | 68309281 | 1 | 1 | 33 | 3 | 21.12-5-63 | СН-2012-2024.21. База. Р.12, о.5, поз.63 | Подводки к водоразборной арматуре, с двумя латунными накидными гайками, длина 740 мм | 1035 | 1013 | компл. | компл. | 1 | 0 | -61976100 | 100 | 213.9 | 0 | 0 | 0 | 213.9 | 0 | 0 | 0 | 1 | 1 | 1 | 1 | -2 | 0 | 1 | 0 | 0 | 0 | 100 |  | 0 | 2 | 68621272 | 1 | 0 | 1024 | 0 | 0 | 0 | 0 | 0 | 0 | 0 | 0 | 0 | 0 | 0 | 0 | 0 | 0 | 0 | 0 | 0 | 0 | 0 | 0 | 0 | 0 | 4 | 213.9 | 213.9 | 1 | 21390 | 0 |  | 855.6 | 0 | 0 | 0 | 855.6 | 0 | 0 | 0
685 | 68582722 | 68588003 | 68289694 | 33 | 1 | 33 | 1 | 9999990008 |  | Трудозатраты рабочих | 1191 | 1013 | чел.-ч. | чел.-ч. | 1 | 0 | 476480486 | 145.23 | 0 | 0 | 0 | 0 | 0 | 0 | 0 | 0 | 1 | 1 | 1 | 1 | -2 | 0 | 1 | 0 | 0 | 0 | 145.23 |  | 1 | 2 | 68621275 | 1 | 0 | 1025 | 0 | 0 | 0 | 0 | 0 | 0 | 0 | 0 | 0 | 0 | 0 | 0 | 0 | 0 | 0 | 0 | 0 | 0 | 0 | 0 | 0 | 0 | 29.046 | 0 | 0 | 1 | 0 | 0 |  | 0 | 0 | 0 | 0 | 0 | 0 | 0 | 0
685 | 68582722 | 68588003 | 68305484 | 1 | 1 | 33 | 3 | 21.1-25-209 | СН-2012-2024.21. База. Р.1, о.25, поз.209 | Пакля пропитанная | 1346 | 1009 | кг | кг | 1 | 0 | 735718251 | 0.4 | 170.85 | 0 | 0 | 0 | 170.85 | 0 | 0 | 0 | 1 | 1 | 1 | 1 | -2 | 0 | 1 | 0 | 0 | 0 | 0.4 |  | 0 | 2 | 68621276 | 1 | 0 | 1026 | 0 | 0 | 0 | 0 | 0 | 0 | 0 | 0 | 0 | 0 | 0 | 0 | 0 | 0 | 0 | 0 | 0 | 0 | 0 | 0 | 0 | 0 | 0.08 | 170.85 | 170.85 | 1 | 68.34 | 0 |  | 13.67 | 0 | 0 | 0 | 13.67 | 0 | 0 | 0
685 | 68582722 | 68588003 | 68303712 | 1 | 1 | 33 | 3 | 21.1-6-46 | СН-2012-2024.21. База. Р.1, о.6, поз.46 | Краски масляные жидкотертые цветные (готовые к употреблению) для наружных и внутренних работ, марка МА-15, сурик железный для окраски по металлу | 1348 | 1009 | т | т | 1000 | 0 | 1297097469 | 0.0008 | 108449.3 | 0 | 0 | 0 | 108449.3 | 0 | 0 | 0 | 1 | 1 | 1 | 1 | -2 | 0 | 1 | 0 | 0 | 0 | 0.0008 |  | 0 | 2 | 68621277 | 1 | 0 | 1027 | 0 | 0 | 0 | 0 | 0 | 0 | 0 | 0 | 0 | 0 | 0 | 0 | 0 | 0 | 0 | 0 | 0 | 0 | 0 | 0 | 0 | 0 | 0.00016 | 108449.3 | 108449.3 | 1 | 86.76 | 0 |  | 17.35 | 0 | 0 | 0 | 17.35 | 0 | 0 | 0
685 | 68582722 | 68588003 | 68310995 | 1 | 1 | 33 | 3 | 21.17-2-19 | СН-2012-2024.21. База. Р.17, о.2, поз.19 | Смесители для ванн и умывальников "Елочка" с керамическим затвором | 1354 | 1010 | шт. | шт. | 1 | 0 | -2017904839 | 100 | 5942.18 | 0 | 0 | 0 | 5942.18 | 0 | 0 | 0 | 1 | 1 | 1 | 1 | -2 | 0 | 1 | 0 | 0 | 0 | 100 |  | 0 | 2 | 68621278 | 1 | 0 | 1028 | 0 | 0 | 0 | 0 | 0 | 0 | 0 | 0 | 0 | 0 | 0 | 0 | 0 | 0 | 0 | 0 | 0 | 0 | 0 | 0 | 0 | 0 | 20 | 5942.18 | 5942.18 | 1 | 594218 | 0 |  | 118843.6 | 0 | 0 | 0 | 118843.6 | 0 | 0 | 0
689 | 68582722 | 68588015 | 68289694 | 33 | 1 | 33 | 1 | 9999990008 |  | Трудозатраты рабочих | 1191 | 1013 | чел.-ч. | чел.-ч. | 1 | 0 | 476480486 | 194 | 0 | 0 | 0 | 0 | 0 | 0 | 0 | 0 | 1 | 1 | 1 | 1 | -2 | 0 | 1 | 0 | 0 | 0 | 194 |  | 1 | 2 | 68621279 | 1 | 0 | 1029 | 0 | 0 | 0 | 0 | 0 | 0 | 0 | 0 | 0 | 0 | 0 | 0 | 0 | 0 | 0 | 0 | 0 | 0 | 0 | 0 | 0 | 0 | 19.4 | 0 | 0 | 1 | 0 | 0 |  | 0 | 0 | 0 | 0 | 0 | 0 | 0 | 0
689 | 68582722 | 68588015 | 68305484 | 1 | 1 | 33 | 3 | 21.1-25-209 | СН-2012-2024.21. База. Р.1, о.25, поз.209 | Пакля пропитанная | 1346 | 1009 | кг | кг | 1 | 0 | 735718251 | 0.4 | 170.85 | 0 | 0 | 0 | 170.85 | 0 | 0 | 0 | 1 | 1 | 1 | 1 | -2 | 0 | 1 | 0 | 0 | 0 | 0.4 |  | 0 | 2 | 68621280 | 1 | 0 | 1030 | 0 | 0 | 0 | 0 | 0 | 0 | 0 | 0 | 0 | 0 | 0 | 0 | 0 | 0 | 0 | 0 | 0 | 0 | 0 | 0 | 0 | 0 | 0.04 | 170.85 | 170.85 | 1 | 68.34 | 0 |  | 6.83 | 0 | 0 | 0 | 6.83 | 0 | 0 | 0
689 | 68582722 | 68588015 | 68303712 | 1 | 1 | 33 | 3 | 21.1-6-46 | СН-2012-2024.21. База. Р.1, о.6, поз.46 | Краски масляные жидкотертые цветные (готовые к употреблению) для наружных и внутренних работ, марка МА-15, сурик железный для окраски по металлу | 1348 | 1009 | т | т | 1000 | 0 | 1297097469 | 0.0012 | 108449.3 | 0 | 0 | 0 | 108449.3 | 0 | 0 | 0 | 1 | 1 | 1 | 1 | -2 | 0 | 1 | 0 | 0 | 0 | 0.0012 |  | 0 | 2 | 68621281 | 1 | 0 | 1031 | 0 | 0 | 0 | 0 | 0 | 0 | 0 | 0 | 0 | 0 | 0 | 0 | 0 | 0 | 0 | 0 | 0 | 0 | 0 | 0 | 0 | 0 | 0.00012 | 108449.3 | 108449.3 | 1 | 130.14 | 0 |  | 13.01 | 0 | 0 | 0 | 13.01 | 0 | 0 | 0
689 | 68582722 | 68588015 | 68310999 | 1 | 1 | 33 | 3 | 21.17-2-23 | СН-2012-2024.21. База. Р.17, о.2, поз.23 | Смесители для душа ванно-душевые, флажковые металлические, шланг ПВХ, маховики | 1354 | 1010 | шт. | шт. | 1 | 0 | -869626551 | 100 | 987.92 | 0 | 0 | 0 | 987.92 | 0 | 0 | 0 | 1 | 1 | 1 | 1 | -2 | 0 | 1 | 0 | 0 | 0 | 100 |  | 0 | 2 | 68621282 | 1 | 0 | 1032 | 0 | 0 | 0 | 0 | 0 | 0 | 0 | 0 | 0 | 0 | 0 | 0 | 0 | 0 | 0 | 0 | 0 | 0 | 0 | 0 | 0 | 0 | 10 | 987.92 | 987.92 | 1 | 98792 | 0 |  | 9879.2 | 0 | 0 | 0 | 9879.2 | 0 | 0 | 0
695 | 68582722 | 68588029 | 68289694 | 33 | 1 | 33 | 1 | 9999990008 |  | Трудозатраты рабочих | 1191 | 1013 | чел.-ч. | чел.-ч. | 1 | 0 | 476480486 | 0.25 | 0 | 0 | 0 | 0 | 0 | 0 | 0 | 0 | 1 | 1 | 1 | 1 | -2 | 0 | 1 | 0 | 0 | 0 | 0.25 |  | 1 | 2 | 68621283 | 1 | 0 | 1033 | 0 | 0 | 0 | 0 | 0 | 0 | 0 | 0 | 0 | 0 | 0 | 0 | 0 | 0 | 0 | 0 | 0 | 0 | 0 | 0 | 0 | 0 | 10 | 0 | 0 | 1 | 0 | 0 |  | 0 | 0 | 0 | 0 | 0 | 0 | 0 | 0
695 | 68582722 | 68588029 | 68311010 | 1 | 1 | 33 | 3 | 21.17-3-1 | СН-2012-2024.21. База. Р.17, о.3, поз.1 | Головка вентильная к смесителям для умывальников | 1354 | 1010 | шт. | шт. | 1 | 0 | -749907888 | 1 | 103.16 | 0 | 0 | 0 | 103.16 | 0 | 0 | 0 | 1 | 1 | 1 | 1 | -2 | 0 | 1 | 0 | 0 | 0 | 1 |  | 0 | 2 | 68621284 | 1 | 0 | 1034 | 0 | 0 | 0 | 0 | 0 | 0 | 0 | 0 | 0 | 0 | 0 | 0 | 0 | 0 | 0 | 0 | 0 | 0 | 0 | 0 | 0 | 0 | 40 | 103.16 | 103.16 | 1 | 103.16 | 0 |  | 4126.4 | 0 | 0 | 0 | 4126.4 | 0 | 0 | 0
696 | 68582722 | 68588047 | 68289694 | 33 | 1 | 33 | 1 | 9999990008 |  | Трудозатраты рабочих | 1191 | 1013 | чел.-ч. | чел.-ч. | 1 | 0 | 476480486 | 4.42 | 0 | 0 | 0 | 0 | 0 | 0 | 0 | 0 | 1 | 1 | 1 | 1 | -2 | 0 | 1 | 0 | 0 | 0 | 4.42 |  | 1 | 2 | 68621285 | 1 | 0 | 1035 | 0 | 0 | 0 | 0 | 0 | 0 | 0 | 0 | 0 | 0 | 0 | 0 | 0 | 0 | 0 | 0 | 0 | 0 | 0 | 0 | 0 | 0 | 2.21 | 0 | 0 | 1 | 0 | 0 |  | 0 | 0 | 0 | 0 | 0 | 0 | 0 | 0
696 | 68582722 | 68588047 | 68302739 | 1 | 1 | 33 | 2 | 22.1-13-15 | СН-2012-2024.22. База. п.1-13-15 (136201) | Аппараты сварочные | 1368 | 1011 | маш.-ч | маш.-ч | 1 | 0 | 295295254 | 0.58 | 0 | 430.41 | 8.44 | 0 | 0 | 430.41 | 8.44 | 0 | 1 | 1 | 1 | 1 | -2 | 0 | 1 | 0 | 0 | 0 | 0.58 |  | 0 | 2 | 68621286 | 1 | 0 | 1036 | 0 | 0 | 0 | 0 | 0 | 0 | 0 | 0 | 0 | 0 | 0 | 0 | 0 | 0 | 0 | 0 | 0 | 0 | 0 | 0 | 0 | 0 | 0.29 | 430.41 | 430.41 | 1 | 249.64 | 4.9 |  | 0 | 124.82 | 2.45 | 0 | 124.82 | 0 | 0 | 0
696 | 68582722 | 68588047 | 68303136 | 1 | 1 | 33 | 2 | 22.1-18-24 | СН-2012-2024.22. База. п.1-18-24 (183102) | Автомобили полупассажирские типа ГАЗ, грузоподъемность до 2 т | 1368 | 1011 | маш.-ч | маш.-ч | 1 | 0 | -1956297288 | 1.5 | 0 | 771.46 | 497.11 | 0 | 0 | 771.46 | 497.11 | 0 | 1 | 1 | 1 | 1 | -2 | 0 | 1 | 0 | 0 | 0 | 1.5 |  | 0 | 2 | 68621287 | 1 | 0 | 1037 | 0 | 0 | 0 | 0 | 0 | 0 | 0 | 0 | 0 | 0 | 0 | 0 | 0 | 0 | 0 | 0 | 0 | 0 | 0 | 0 | 0 | 0 | 0.75 | 771.46 | 771.46 | 1 | 1157.19 | 745.67 |  | 0 | 578.6 | 372.83 | 0 | 578.6 | 0 | 0 | 0
696 | 68582722 | 68588047 | 68305099 | 1 | 1 | 33 | 3 | 21.1-20-7 | СН-2012-2024.21. База. Р.1, о.20, поз.7 | Ветошь | 1346 | 1009 | кг | кг | 1 | 0 | -904406046 | 0.1 | 29.29 | 0 | 0 | 0 | 29.29 | 0 | 0 | 0 | 1 | 1 | 1 | 1 | -2 | 0 | 1 | 0 | 0 | 0 | 0.1 |  | 0 | 2 | 68621288 | 1 | 0 | 1038 | 0 | 0 | 0 | 0 | 0 | 0 | 0 | 0 | 0 | 0 | 0 | 0 | 0 | 0 | 0 | 0 | 0 | 0 | 0 | 0 | 0 | 0 | 0.05 | 29.29 | 29.29 | 1 | 2.93 | 0 |  | 1.46 | 0 | 0 | 0 | 1.46 | 0 | 0 | 0
696 | 68582722 | 68588047 | 68305198 | 1 | 1 | 33 | 3 | 21.1-23-14 | СН-2012-2024.21. База. Р.1, о.23, поз.14 | Электроды, марка ЛЭЗ МР-3, диаметр 3-6 мм | 1348 | 1009 | т | т | 1000 | 0 | -885880504 | 0.00034 | 158663.06 | 0 | 0 | 0 | 158663.06 | 0 | 0 | 0 | 1 | 1 | 1 | 1 | -2 | 0 | 1 | 0 | 0 | 0 | 0.00034 |  | 0 | 2 | 68621289 | 1 | 0 | 1039 | 0 | 0 | 0 | 0 | 0 | 0 | 0 | 0 | 0 | 0 | 0 | 0 | 0 | 0 | 0 | 0 | 0 | 0 | 0 | 0 | 0 | 0 | 0.00017 | 158663.06 | 158663.06 | 1 | 53.95 | 0 |  | 26.97 | 0 | 0 | 0 | 26.97 | 0 | 0 | 0
696 | 68582722 | 68588047 | 68305659 | 1 | 1 | 33 | 3 | 21.1-25-388 | СН-2012-2024.21. База. Р.1, о.25, поз.388 | Шкурка шлифовальная на бумажной основе | 1327 | 1005 | м2 | м2 | 1 | 0 | 2022988969 | 0.05 | 459.29 | 0 | 0 | 0 | 459.29 | 0 | 0 | 0 | 1 | 1 | 1 | 1 | -2 | 0 | 1 | 0 | 0 | 0 | 0.05 |  | 0 | 2 | 68621290 | 1 | 0 | 1040 | 0 | 0 | 0 | 0 | 0 | 0 | 0 | 0 | 0 | 0 | 0 | 0 | 0 | 0 | 0 | 0 | 0 | 0 | 0 | 0 | 0 | 0 | 0.025 | 459.29 | 459.29 | 1 | 22.96 | 0 |  | 11.48 | 0 | 0 | 0 | 11.48 | 0 | 0 | 0
697 | 68582722 | 68588060 | 68289694 | 33 | 1 | 33 | 1 | 9999990008 |  | Трудозатраты рабочих | 1191 | 1013 | чел.-ч. | чел.-ч. | 1 | 0 | 476480486 | 3.28 | 0 | 0 | 0 | 0 | 0 | 0 | 0 | 0 | 1 | 1 | 1 | 1 | -2 | 0 | 1 | 0 | 0 | 0 | 3.28 |  | 1 | 2 | 68621291 | 1 | 0 | 1041 | 0 | 0 | 0 | 0 | 0 | 0 | 0 | 0 | 0 | 0 | 0 | 0 | 0 | 0 | 0 | 0 | 0 | 0 | 0 | 0 | 0 | 0 | 3.28 | 0 | 0 | 1 | 0 | 0 |  | 0 | 0 | 0 | 0 | 0 | 0 | 0 | 0
697 | 68582722 | 68588060 | 68303136 | 1 | 1 | 33 | 2 | 22.1-18-24 | СН-2012-2024.22. База. п.1-18-24 (183102) | Автомобили полупассажирские типа ГАЗ, грузоподъемность до 2 т | 1368 | 1011 | маш.-ч | маш.-ч | 1 | 0 | -1956297288 | 1.28 | 0 | 771.46 | 497.11 | 0 | 0 | 771.46 | 497.11 | 0 | 1 | 1 | 1 | 1 | -2 | 0 | 1 | 0 | 0 | 0 | 1.28 |  | 0 | 2 | 68621292 | 1 | 0 | 1042 | 0 | 0 | 0 | 0 | 0 | 0 | 0 | 0 | 0 | 0 | 0 | 0 | 0 | 0 | 0 | 0 | 0 | 0 | 0 | 0 | 0 | 0 | 1.28 | 771.46 | 771.46 | 1 | 987.47 | 636.3 |  | 0 | 987.47 | 636.3 | 0 | 987.47 | 0 | 0 | 0
708 | 68582722 | 68588079 | 68289694 | 33 | 1 | 33 | 1 | 9999990008 |  | Трудозатраты рабочих | 1191 | 1013 | чел.-ч. | чел.-ч. | 1 | 0 | 476480486 | 167 | 0 | 0 | 0 | 0 | 0 | 0 | 0 | 0 | 1 | 1 | 1 | 1 | -2 | 0 | 1 | 0 | 0 | 0 | 167 |  | 1 | 2 | 68621296 | 1 | 0 | 1046 | 0 | 0 | 0 | 0 | 0 | 0 | 0 | 0 | 0 | 0 | 0 | 0 | 0 | 0 | 0 | 0 | 0 | 0 | 0 | 0 | 0 | 0 | 1.67 | 0 | 0 | 1 | 0 | 0 |  | 0 | 0 | 0 | 0 | 0 | 0 | 0 | 0
708 | 68582722 | 68588079 | 68302700 | 1 | 1 | 33 | 2 | 22.1-11-90 | СН-2012-2024.22. База. п.1-11-90 (111301) | Агрегаты электронасосные для опрессовки сосудов, котлов и систем трубопроводов, подача 0,252 м3/ч | 1368 | 1011 | маш.-ч | маш.-ч | 1 | 0 | -623799598 | 0.5 | 0 | 35.38 | 8.25 | 0 | 0 | 35.38 | 8.25 | 0 | 1 | 1 | 1 | 1 | -2 | 0 | 1 | 0 | 0 | 0 | 0.5 |  | 0 | 2 | 68621297 | 1 | 0 | 1047 | 0 | 0 | 0 | 0 | 0 | 0 | 0 | 0 | 0 | 0 | 0 | 0 | 0 | 0 | 0 | 0 | 0 | 0 | 0 | 0 | 0 | 0 | 0.005 | 35.38 | 35.38 | 1 | 17.69 | 4.13 |  | 0 | 0.18 | 0.04 | 0 | 0.18 | 0 | 0 | 0
708 | 68582722 | 68588079 | 68302740 | 1 | 1 | 33 | 2 | 22.1-13-16 | СН-2012-2024.22. База. п.1-13-16 (136301) | Аппараты для газовой сварки и резки | 1368 | 1011 | маш.-ч | маш.-ч | 1 | 0 | 1757836824 | 3.4 | 0 | 6.32 | 0.17 | 0 | 0 | 6.32 | 0.17 | 0 | 1 | 1 | 1 | 1 | -2 | 0 | 1 | 0 | 0 | 0 | 3.4 |  | 0 | 2 | 68621298 | 1 | 0 | 1048 | 0 | 0 | 0 | 0 | 0 | 0 | 0 | 0 | 0 | 0 | 0 | 0 | 0 | 0 | 0 | 0 | 0 | 0 | 0 | 0 | 0 | 0 | 0.034 | 6.32 | 6.32 | 1 | 21.49 | 0.58 |  | 0 | 0.21 | 0.01 | 0 | 0.21 | 0 | 0 | 0
708 | 68582722 | 68588079 | 68310238 | 1 | 1 | 33 | 3 | 21.12-10-32 | СН-2012-2024.21. База. Р.12, о.10, поз.32 | Фитинги (сгоны) из стальных водогазопроводных оцинкованных труб для соединения стальных трубопроводов с муфтой и контргайкой, диаметр условного прохода 15 мм | 1035 | 1013 | компл. | компл. | 1 | 0 | -361690833 | 15.2 | 129.58 | 0 | 0 | 0 | 129.58 | 0 | 0 | 0 | 1 | 1 | 1 | 1 | -2 | 0 | 1 | 0 | 0 | 0 | 15.2 |  | 0 | 2 | 68621303 | 1 | 0 | 1049 | 0 | 0 | 0 | 0 | 0 | 0 | 0 | 0 | 0 | 0 | 0 | 0 | 0 | 0 | 0 | 0 | 0 | 0 | 0 | 0 | 0 | 0 | 0.152 | 129.58 | 129.58 | 1 | 1969.62 | 0 |  | 19.7 | 0 | 0 | 0 | 19.7 | 0 | 0 | 0
708 | 68582722 | 68588079 | 68305484 | 1 | 1 | 33 | 3 | 21.1-25-209 | СН-2012-2024.21. База. Р.1, о.25, поз.209 | Пакля пропитанная | 1346 | 1009 | кг | кг | 1 | 0 | 735718251 | 0.3 | 170.85 | 0 | 0 | 0 | 170.85 | 0 | 0 | 0 | 1 | 1 | 1 | 1 | -2 | 0 | 1 | 0 | 0 | 0 | 0.3 |  | 0 | 2 | 68621299 | 1 | 0 | 1050 | 0 | 0 | 0 | 0 | 0 | 0 | 0 | 0 | 0 | 0 | 0 | 0 | 0 | 0 | 0 | 0 | 0 | 0 | 0 | 0 | 0 | 0 | 0.003 | 170.85 | 170.85 | 1 | 51.26 | 0 |  | 0.51 | 0 | 0 | 0 | 0.51 | 0 | 0 | 0
708 | 68582722 | 68588079 | 68309802 | 1 | 1 | 33 | 3 | 21.12-6-59 | СН-2012-2024.21. База. Р.12, о.6, поз.59 | Трубы стальные сварные водогазопроводные, оцинкованные, обыкновенные, ГОСТ 3262-75, диаметр условного прохода 15 мм, толщина стенки 2,8 мм | 1301 | 1003 | м | м | 1 | 0 | -2061018482 | 102 | 109.64 | 0 | 0 | 0 | 109.64 | 0 | 0 | 0 | 1 | 1 | 1 | 1 | -2 | 0 | 1 | 0 | 0 | 0 | 102 |  | 0 | 2 | 68621304 | 1 | 0 | 1051 | 0 | 0 | 0 | 0 | 0 | 0 | 0 | 0 | 0 | 0 | 0 | 0 | 0 | 0 | 0 | 0 | 0 | 0 | 0 | 0 | 0 | 0 | 1.02 | 109.64 | 109.64 | 1 | 11183.28 | 0 |  | 111.83 | 0 | 0 | 0 | 111.83 | 0 | 0 | 0
708 | 68582722 | 68588079 | 68303532 | 1 | 1 | 33 | 3 | 21.1-4-10 | СН-2012-2024.21. База. Р.1, о.4, поз.10 | Кислород технический газообразный | 1339 | 1007 | м3 | м3 | 1 | 0 | -1978135927 | 2.8 | 79.62 | 0 | 0 | 0 | 79.62 | 0 | 0 | 0 | 1 | 1 | 1 | 1 | -2 | 0 | 1 | 0 | 0 | 0 | 2.8 |  | 0 | 2 | 68621300 | 1 | 0 | 1052 | 0 | 0 | 0 | 0 | 0 | 0 | 0 | 0 | 0 | 0 | 0 | 0 | 0 | 0 | 0 | 0 | 0 | 0 | 0 | 0 | 0 | 0 | 0.028 | 79.62 | 79.62 | 1 | 222.94 | 0 |  | 2.23 | 0 | 0 | 0 | 2.23 | 0 | 0 | 0
708 | 68582722 | 68588079 | 68303524 | 1 | 1 | 33 | 3 | 21.1-4-2 | СН-2012-2024.21. База. Р.1, о.4, поз.2 | Ацетилен технический | 1339 | 1007 | м3 | м3 | 1 | 0 | 1496688157 | 0.4 | 715.78 | 0 | 0 | 0 | 715.78 | 0 | 0 | 0 | 1 | 1 | 1 | 1 | -2 | 0 | 1 | 0 | 0 | 0 | 0.4 |  | 0 | 2 | 68621301 | 1 | 0 | 1053 | 0 | 0 | 0 | 0 | 0 | 0 | 0 | 0 | 0 | 0 | 0 | 0 | 0 | 0 | 0 | 0 | 0 | 0 | 0 | 0 | 0 | 0 | 0.004 | 715.78 | 715.78 | 1 | 286.31 | 0 |  | 2.86 | 0 | 0 | 0 | 2.86 | 0 | 0 | 0
708 | 68582722 | 68588079 | 68303712 | 1 | 1 | 33 | 3 | 21.1-6-46 | СН-2012-2024.21. База. Р.1, о.6, поз.46 | Краски масляные жидкотертые цветные (готовые к употреблению) для наружных и внутренних работ, марка МА-15, сурик железный для окраски по металлу | 1348 | 1009 | т | т | 1000 | 0 | 1297097469 | 0.0009 | 108449.3 | 0 | 0 | 0 | 108449.3 | 0 | 0 | 0 | 1 | 1 | 1 | 1 | -2 | 0 | 1 | 0 | 0 | 0 | 0.0009 |  | 0 | 2 | 68621302 | 1 | 0 | 1054 | 0 | 0 | 0 | 0 | 0 | 0 | 0 | 0 | 0 | 0 | 0 | 0 | 0 | 0 | 0 | 0 | 0 | 0 | 0 | 0 | 0 | 0 | 9e-06 | 108449.3 | 108449.3 | 1 | 97.6 | 0 |  | 0.98 | 0 | 0 | 0 | 0.98 | 0 | 0 | 0
708 | 68582722 | 68588079 | 68291585 | 33 | 1 | 33 | 3 | 9999990001 |  | Масса мусора | 1348 | 1009 | т | т | 1000 | 0 | 1489638031 | 0.318 | 0 | 0 | 0 | 0 | 0 | 0 | 0 | 0 | 1 | 1 | 1 | 1 | -2 | 0 | 1 | 0 | 0 | 0 | 0.318 |  | 0 | 2 | 68621305 | 1 | 0 | 1055 | 0 | 0 | 0 | 0 | 0 | 0 | 0 | 0 | 0 | 0 | 0 | 0 | 0 | 0 | 0 | 0 | 0 | 0 | 0 | 0 | 0 | 0 | 0.00318 | 0 | 0 | 1 | 0 | 0 |  | 0 | 0 | 0 | 0 | 0 | 0 | 0 | 0
709 | 68582722 | 68588100 | 68289694 | 33 | 1 | 33 | 1 | 9999990008 |  | Трудозатраты рабочих | 1191 | 1013 | чел.-ч. | чел.-ч. | 1 | 0 | 476480486 | 167 | 0 | 0 | 0 | 0 | 0 | 0 | 0 | 0 | 1 | 1 | 1 | 1 | -2 | 0 | 1 | 0 | 0 | 0 | 167 |  | 1 | 2 | 68621306 | 1 | 0 | 1056 | 0 | 0 | 0 | 0 | 0 | 0 | 0 | 0 | 0 | 0 | 0 | 0 | 0 | 0 | 0 | 0 | 0 | 0 | 0 | 0 | 0 | 0 | 0.334 | 0 | 0 | 1 | 0 | 0 |  | 0 | 0 | 0 | 0 | 0 | 0 | 0 | 0
709 | 68582722 | 68588100 | 68302700 | 1 | 1 | 33 | 2 | 22.1-11-90 | СН-2012-2024.22. База. п.1-11-90 (111301) | Агрегаты электронасосные для опрессовки сосудов, котлов и систем трубопроводов, подача 0,252 м3/ч | 1368 | 1011 | маш.-ч | маш.-ч | 1 | 0 | -623799598 | 0.5 | 0 | 35.38 | 8.25 | 0 | 0 | 35.38 | 8.25 | 0 | 1 | 1 | 1 | 1 | -2 | 0 | 1 | 0 | 0 | 0 | 0.5 |  | 0 | 2 | 68621307 | 1 | 0 | 1057 | 0 | 0 | 0 | 0 | 0 | 0 | 0 | 0 | 0 | 0 | 0 | 0 | 0 | 0 | 0 | 0 | 0 | 0 | 0 | 0 | 0 | 0 | 0.001 | 35.38 | 35.38 | 1 | 17.69 | 4.13 |  | 0 | 0.04 | 0.01 | 0 | 0.04 | 0 | 0 | 0
709 | 68582722 | 68588100 | 68302740 | 1 | 1 | 33 | 2 | 22.1-13-16 | СН-2012-2024.22. База. п.1-13-16 (136301) | Аппараты для газовой сварки и резки | 1368 | 1011 | маш.-ч | маш.-ч | 1 | 0 | 1757836824 | 3.4 | 0 | 6.32 | 0.17 | 0 | 0 | 6.32 | 0.17 | 0 | 1 | 1 | 1 | 1 | -2 | 0 | 1 | 0 | 0 | 0 | 3.4 |  | 0 | 2 | 68621308 | 1 | 0 | 1058 | 0 | 0 | 0 | 0 | 0 | 0 | 0 | 0 | 0 | 0 | 0 | 0 | 0 | 0 | 0 | 0 | 0 | 0 | 0 | 0 | 0 | 0 | 0.0068 | 6.32 | 6.32 | 1 | 21.49 | 0.58 |  | 0 | 0.04 | 0 | 0 | 0.04 | 0 | 0 | 0
709 | 68582722 | 68588100 | 68310239 | 1 | 1 | 33 | 3 | 21.12-10-33 | СН-2012-2024.21. База. Р.12, о.10, поз.33 | Фитинги (сгоны) из стальных водогазопроводных оцинкованных труб для соединения стальных трубопроводов с муфтой и контргайкой, диаметр условного прохода 20 мм | 1035 | 1013 | компл. | компл. | 1 | 0 | 701222197 | 15.2 | 144.62 | 0 | 0 | 0 | 144.62 | 0 | 0 | 0 | 1 | 1 | 1 | 1 | -2 | 0 | 1 | 0 | 0 | 0 | 15.2 |  | 0 | 2 | 68621313 | 1 | 0 | 1059 | 0 | 0 | 0 | 0 | 0 | 0 | 0 | 0 | 0 | 0 | 0 | 0 | 0 | 0 | 0 | 0 | 0 | 0 | 0 | 0 | 0 | 0 | 0.0304 | 144.62 | 144.62 | 1 | 2198.22 | 0 |  | 4.4 | 0 | 0 | 0 | 4.4 | 0 | 0 | 0
709 | 68582722 | 68588100 | 68305484 | 1 | 1 | 33 | 3 | 21.1-25-209 | СН-2012-2024.21. База. Р.1, о.25, поз.209 | Пакля пропитанная | 1346 | 1009 | кг | кг | 1 | 0 | 735718251 | 0.3 | 170.85 | 0 | 0 | 0 | 170.85 | 0 | 0 | 0 | 1 | 1 | 1 | 1 | -2 | 0 | 1 | 0 | 0 | 0 | 0.3 |  | 0 | 2 | 68621309 | 1 | 0 | 1060 | 0 | 0 | 0 | 0 | 0 | 0 | 0 | 0 | 0 | 0 | 0 | 0 | 0 | 0 | 0 | 0 | 0 | 0 | 0 | 0 | 0 | 0 | 0.0006 | 170.85 | 170.85 | 1 | 51.26 | 0 |  | 0.1 | 0 | 0 | 0 | 0.1 | 0 | 0 | 0
709 | 68582722 | 68588100 | 68309803 | 1 | 1 | 33 | 3 | 21.12-6-60 | СН-2012-2024.21. База. Р.12, о.6, поз.60 | Трубы стальные сварные водогазопроводные, оцинкованные, обыкновенные, ГОСТ 3262-75, диаметр условного прохода 20 мм, толщина стенки 2,8 мм | 1301 | 1003 | м | м | 1 | 0 | -1902163254 | 102 | 137.61 | 0 | 0 | 0 | 137.61 | 0 | 0 | 0 | 1 | 1 | 1 | 1 | -2 | 0 | 1 | 0 | 0 | 0 | 102 |  | 0 | 2 | 68621314 | 1 | 0 | 1061 | 0 | 0 | 0 | 0 | 0 | 0 | 0 | 0 | 0 | 0 | 0 | 0 | 0 | 0 | 0 | 0 | 0 | 0 | 0 | 0 | 0 | 0 | 0.204 | 137.61 | 137.61 | 1 | 14036.22 | 0 |  | 28.07 | 0 | 0 | 0 | 28.07 | 0 | 0 | 0
709 | 68582722 | 68588100 | 68303532 | 1 | 1 | 33 | 3 | 21.1-4-10 | СН-2012-2024.21. База. Р.1, о.4, поз.10 | Кислород технический газообразный | 1339 | 1007 | м3 | м3 | 1 | 0 | -1978135927 | 2.8 | 79.62 | 0 | 0 | 0 | 79.62 | 0 | 0 | 0 | 1 | 1 | 1 | 1 | -2 | 0 | 1 | 0 | 0 | 0 | 2.8 |  | 0 | 2 | 68621310 | 1 | 0 | 1062 | 0 | 0 | 0 | 0 | 0 | 0 | 0 | 0 | 0 | 0 | 0 | 0 | 0 | 0 | 0 | 0 | 0 | 0 | 0 | 0 | 0 | 0 | 0.0056 | 79.62 | 79.62 | 1 | 222.94 | 0 |  | 0.45 | 0 | 0 | 0 | 0.45 | 0 | 0 | 0
709 | 68582722 | 68588100 | 68303524 | 1 | 1 | 33 | 3 | 21.1-4-2 | СН-2012-2024.21. База. Р.1, о.4, поз.2 | Ацетилен технический | 1339 | 1007 | м3 | м3 | 1 | 0 | 1496688157 | 0.4 | 715.78 | 0 | 0 | 0 | 715.78 | 0 | 0 | 0 | 1 | 1 | 1 | 1 | -2 | 0 | 1 | 0 | 0 | 0 | 0.4 |  | 0 | 2 | 68621311 | 1 | 0 | 1063 | 0 | 0 | 0 | 0 | 0 | 0 | 0 | 0 | 0 | 0 | 0 | 0 | 0 | 0 | 0 | 0 | 0 | 0 | 0 | 0 | 0 | 0 | 0.0008 | 715.78 | 715.78 | 1 | 286.31 | 0 |  | 0.57 | 0 | 0 | 0 | 0.57 | 0 | 0 | 0
709 | 68582722 | 68588100 | 68303712 | 1 | 1 | 33 | 3 | 21.1-6-46 | СН-2012-2024.21. База. Р.1, о.6, поз.46 | Краски масляные жидкотертые цветные (готовые к употреблению) для наружных и внутренних работ, марка МА-15, сурик железный для окраски по металлу | 1348 | 1009 | т | т | 1000 | 0 | 1297097469 | 0.0009 | 108449.3 | 0 | 0 | 0 | 108449.3 | 0 | 0 | 0 | 1 | 1 | 1 | 1 | -2 | 0 | 1 | 0 | 0 | 0 | 0.0009 |  | 0 | 2 | 68621312 | 1 | 0 | 1064 | 0 | 0 | 0 | 0 | 0 | 0 | 0 | 0 | 0 | 0 | 0 | 0 | 0 | 0 | 0 | 0 | 0 | 0 | 0 | 0 | 0 | 0 | 1.8e-06 | 108449.3 | 108449.3 | 1 | 97.6 | 0 |  | 0.2 | 0 | 0 | 0 | 0.2 | 0 | 0 | 0
709 | 68582722 | 68588100 | 68291585 | 33 | 1 | 33 | 3 | 9999990001 |  | Масса мусора | 1348 | 1009 | т | т | 1000 | 0 | 1489638031 | 0.318 | 0 | 0 | 0 | 0 | 0 | 0 | 0 | 0 | 1 | 1 | 1 | 1 | -2 | 0 | 1 | 0 | 0 | 0 | 0.318 |  | 0 | 2 | 68621315 | 1 | 0 | 1065 | 0 | 0 | 0 | 0 | 0 | 0 | 0 | 0 | 0 | 0 | 0 | 0 | 0 | 0 | 0 | 0 | 0 | 0 | 0 | 0 | 0 | 0 | 0.000636 | 0 | 0 | 1 | 0 | 0 |  | 0 | 0 | 0 | 0 | 0 | 0 | 0 | 0
710 | 68582722 | 68588121 | 68289694 | 33 | 1 | 33 | 1 | 9999990008 |  | Трудозатраты рабочих | 1191 | 1013 | чел.-ч. | чел.-ч. | 1 | 0 | 476480486 | 167 | 0 | 0 | 0 | 0 | 0 | 0 | 0 | 0 | 1 | 1 | 1 | 1 | -2 | 0 | 1 | 0 | 0 | 0 | 167 |  | 1 | 2 | 68621316 | 1 | 0 | 1066 | 0 | 0 | 0 | 0 | 0 | 0 | 0 | 0 | 0 | 0 | 0 | 0 | 0 | 0 | 0 | 0 | 0 | 0 | 0 | 0 | 0 | 0 | 0.835 | 0 | 0 | 1 | 0 | 0 |  | 0 | 0 | 0 | 0 | 0 | 0 | 0 | 0
710 | 68582722 | 68588121 | 68302700 | 1 | 1 | 33 | 2 | 22.1-11-90 | СН-2012-2024.22. База. п.1-11-90 (111301) | Агрегаты электронасосные для опрессовки сосудов, котлов и систем трубопроводов, подача 0,252 м3/ч | 1368 | 1011 | маш.-ч | маш.-ч | 1 | 0 | -623799598 | 0.5 | 0 | 35.38 | 8.25 | 0 | 0 | 35.38 | 8.25 | 0 | 1 | 1 | 1 | 1 | -2 | 0 | 1 | 0 | 0 | 0 | 0.5 |  | 0 | 2 | 68621317 | 1 | 0 | 1067 | 0 | 0 | 0 | 0 | 0 | 0 | 0 | 0 | 0 | 0 | 0 | 0 | 0 | 0 | 0 | 0 | 0 | 0 | 0 | 0 | 0 | 0 | 0.0025 | 35.38 | 35.38 | 1 | 17.69 | 4.13 |  | 0 | 0.09 | 0.02 | 0 | 0.09 | 0 | 0 | 0
710 | 68582722 | 68588121 | 68302740 | 1 | 1 | 33 | 2 | 22.1-13-16 | СН-2012-2024.22. База. п.1-13-16 (136301) | Аппараты для газовой сварки и резки | 1368 | 1011 | маш.-ч | маш.-ч | 1 | 0 | 1757836824 | 3.4 | 0 | 6.32 | 0.17 | 0 | 0 | 6.32 | 0.17 | 0 | 1 | 1 | 1 | 1 | -2 | 0 | 1 | 0 | 0 | 0 | 3.4 |  | 0 | 2 | 68621318 | 1 | 0 | 1068 | 0 | 0 | 0 | 0 | 0 | 0 | 0 | 0 | 0 | 0 | 0 | 0 | 0 | 0 | 0 | 0 | 0 | 0 | 0 | 0 | 0 | 0 | 0.017 | 6.32 | 6.32 | 1 | 21.49 | 0.58 |  | 0 | 0.11 | 0 | 0 | 0.11 | 0 | 0 | 0
710 | 68582722 | 68588121 | 68310240 | 1 | 1 | 33 | 3 | 21.12-10-34 | СН-2012-2024.21. База. Р.12, о.10, поз.34 | Фитинги (сгоны) из стальных водогазопроводных оцинкованных труб для соединения стальных трубопроводов с муфтой и контргайкой, диаметр условного прохода 25 мм | 1035 | 1013 | компл. | компл. | 1 | 0 | -611171352 | 15.2 | 215.33 | 0 | 0 | 0 | 215.33 | 0 | 0 | 0 | 1 | 1 | 1 | 1 | -2 | 0 | 1 | 0 | 0 | 0 | 15.2 |  | 0 | 2 | 68621323 | 1 | 0 | 1069 | 0 | 0 | 0 | 0 | 0 | 0 | 0 | 0 | 0 | 0 | 0 | 0 | 0 | 0 | 0 | 0 | 0 | 0 | 0 | 0 | 0 | 0 | 0.076 | 215.33 | 215.33 | 1 | 3273.02 | 0 |  | 16.37 | 0 | 0 | 0 | 16.37 | 0 | 0 | 0
710 | 68582722 | 68588121 | 68305484 | 1 | 1 | 33 | 3 | 21.1-25-209 | СН-2012-2024.21. База. Р.1, о.25, поз.209 | Пакля пропитанная | 1346 | 1009 | кг | кг | 1 | 0 | 735718251 | 0.3 | 170.85 | 0 | 0 | 0 | 170.85 | 0 | 0 | 0 | 1 | 1 | 1 | 1 | -2 | 0 | 1 | 0 | 0 | 0 | 0.3 |  | 0 | 2 | 68621319 | 1 | 0 | 1070 | 0 | 0 | 0 | 0 | 0 | 0 | 0 | 0 | 0 | 0 | 0 | 0 | 0 | 0 | 0 | 0 | 0 | 0 | 0 | 0 | 0 | 0 | 0.0015 | 170.85 | 170.85 | 1 | 51.26 | 0 |  | 0.26 | 0 | 0 | 0 | 0.26 | 0 | 0 | 0
710 | 68582722 | 68588121 | 68309804 | 1 | 1 | 33 | 3 | 21.12-6-61 | СН-2012-2024.21. База. Р.12, о.6, поз.61 | Трубы стальные сварные водогазопроводные, оцинкованные, обыкновенные, ГОСТ 3262-75, диаметр условного прохода 25 мм, толщина стенки 3,2 мм | 1301 | 1003 | м | м | 1 | 0 | 1555300169 | 102 | 198.31 | 0 | 0 | 0 | 198.31 | 0 | 0 | 0 | 1 | 1 | 1 | 1 | -2 | 0 | 1 | 0 | 0 | 0 | 102 |  | 0 | 2 | 68621324 | 1 | 0 | 1071 | 0 | 0 | 0 | 0 | 0 | 0 | 0 | 0 | 0 | 0 | 0 | 0 | 0 | 0 | 0 | 0 | 0 | 0 | 0 | 0 | 0 | 0 | 0.51 | 198.31 | 198.31 | 1 | 20227.62 | 0 |  | 101.14 | 0 | 0 | 0 | 101.14 | 0 | 0 | 0
710 | 68582722 | 68588121 | 68303532 | 1 | 1 | 33 | 3 | 21.1-4-10 | СН-2012-2024.21. База. Р.1, о.4, поз.10 | Кислород технический газообразный | 1339 | 1007 | м3 | м3 | 1 | 0 | -1978135927 | 2.8 | 79.62 | 0 | 0 | 0 | 79.62 | 0 | 0 | 0 | 1 | 1 | 1 | 1 | -2 | 0 | 1 | 0 | 0 | 0 | 2.8 |  | 0 | 2 | 68621320 | 1 | 0 | 1072 | 0 | 0 | 0 | 0 | 0 | 0 | 0 | 0 | 0 | 0 | 0 | 0 | 0 | 0 | 0 | 0 | 0 | 0 | 0 | 0 | 0 | 0 | 0.014 | 79.62 | 79.62 | 1 | 222.94 | 0 |  | 1.11 | 0 | 0 | 0 | 1.11 | 0 | 0 | 0
710 | 68582722 | 68588121 | 68303524 | 1 | 1 | 33 | 3 | 21.1-4-2 | СН-2012-2024.21. База. Р.1, о.4, поз.2 | Ацетилен технический | 1339 | 1007 | м3 | м3 | 1 | 0 | 1496688157 | 0.4 | 715.78 | 0 | 0 | 0 | 715.78 | 0 | 0 | 0 | 1 | 1 | 1 | 1 | -2 | 0 | 1 | 0 | 0 | 0 | 0.4 |  | 0 | 2 | 68621321 | 1 | 0 | 1073 | 0 | 0 | 0 | 0 | 0 | 0 | 0 | 0 | 0 | 0 | 0 | 0 | 0 | 0 | 0 | 0 | 0 | 0 | 0 | 0 | 0 | 0 | 0.002 | 715.78 | 715.78 | 1 | 286.31 | 0 |  | 1.43 | 0 | 0 | 0 | 1.43 | 0 | 0 | 0
710 | 68582722 | 68588121 | 68303712 | 1 | 1 | 33 | 3 | 21.1-6-46 | СН-2012-2024.21. База. Р.1, о.6, поз.46 | Краски масляные жидкотертые цветные (готовые к употреблению) для наружных и внутренних работ, марка МА-15, сурик железный для окраски по металлу | 1348 | 1009 | т | т | 1000 | 0 | 1297097469 | 0.0009 | 108449.3 | 0 | 0 | 0 | 108449.3 | 0 | 0 | 0 | 1 | 1 | 1 | 1 | -2 | 0 | 1 | 0 | 0 | 0 | 0.0009 |  | 0 | 2 | 68621322 | 1 | 0 | 1074 | 0 | 0 | 0 | 0 | 0 | 0 | 0 | 0 | 0 | 0 | 0 | 0 | 0 | 0 | 0 | 0 | 0 | 0 | 0 | 0 | 0 | 0 | 4.5e-06 | 108449.3 | 108449.3 | 1 | 97.6 | 0 |  | 0.49 | 0 | 0 | 0 | 0.49 | 0 | 0 | 0
710 | 68582722 | 68588121 | 68291585 | 33 | 1 | 33 | 3 | 9999990001 |  | Масса мусора | 1348 | 1009 | т | т | 1000 | 0 | 1489638031 | 0.318 | 0 | 0 | 0 | 0 | 0 | 0 | 0 | 0 | 1 | 1 | 1 | 1 | -2 | 0 | 1 | 0 | 0 | 0 | 0.318 |  | 0 | 2 | 68621325 | 1 | 0 | 1075 | 0 | 0 | 0 | 0 | 0 | 0 | 0 | 0 | 0 | 0 | 0 | 0 | 0 | 0 | 0 | 0 | 0 | 0 | 0 | 0 | 0 | 0 | 0.00159 | 0 | 0 | 1 | 0 | 0 |  | 0 | 0 | 0 | 0 | 0 | 0 | 0 | 0
711 | 68582722 | 68588142 | 68289694 | 33 | 1 | 33 | 1 | 9999990008 |  | Трудозатраты рабочих | 1191 | 1013 | чел.-ч. | чел.-ч. | 1 | 0 | 476480486 | 81.2 | 0 | 0 | 0 | 0 | 0 | 0 | 0 | 0 | 1 | 1 | 1 | 1 | -2 | 0 | 1 | 0 | 0 | 0 | 81.2 |  | 1 | 2 | 68621326 | 1 | 0 | 1076 | 0 | 0 | 0 | 0 | 0 | 0 | 0 | 0 | 0 | 0 | 0 | 0 | 0 | 0 | 0 | 0 | 0 | 0 | 0 | 0 | 0 | 0 | 0.812 | 0 | 0 | 1 | 0 | 0 |  | 0 | 0 | 0 | 0 | 0 | 0 | 0 | 0
711 | 68582722 | 68588142 | 68302738 | 1 | 1 | 33 | 2 | 22.1-13-14 | СН-2012-2024.22. База. п.1-13-14 (136001) | Установки для сварки ручной дуговой (постоянного тока) | 1368 | 1011 | маш.-ч | маш.-ч | 1 | 0 | 294518480 | 4.58 | 0 | 29.61 | 0.16 | 0 | 0 | 29.61 | 0.16 | 0 | 1 | 1 | 1 | 1 | -2 | 0 | 1 | 0 | 0 | 0 | 4.58 |  | 0 | 2 | 68621327 | 1 | 0 | 1077 | 0 | 0 | 0 | 0 | 0 | 0 | 0 | 0 | 0 | 0 | 0 | 0 | 0 | 0 | 0 | 0 | 0 | 0 | 0 | 0 | 0 | 0 | 0.0458 | 29.61 | 29.61 | 1 | 135.61 | 0.73 |  | 0 | 1.36 | 0.01 | 0 | 1.36 | 0 | 0 | 0
711 | 68582722 | 68588142 | 68302740 | 1 | 1 | 33 | 2 | 22.1-13-16 | СН-2012-2024.22. База. п.1-13-16 (136301) | Аппараты для газовой сварки и резки | 1368 | 1011 | маш.-ч | маш.-ч | 1 | 0 | 1757836824 | 4.1 | 0 | 6.32 | 0.17 | 0 | 0 | 6.32 | 0.17 | 0 | 1 | 1 | 1 | 1 | -2 | 0 | 1 | 0 | 0 | 0 | 4.1 |  | 0 | 2 | 68621328 | 1 | 0 | 1078 | 0 | 0 | 0 | 0 | 0 | 0 | 0 | 0 | 0 | 0 | 0 | 0 | 0 | 0 | 0 | 0 | 0 | 0 | 0 | 0 | 0 | 0 | 0.041 | 6.32 | 6.32 | 1 | 25.91 | 0.7 |  | 0 | 0.26 | 0.01 | 0 | 0.26 | 0 | 0 | 0
711 | 68582722 | 68588142 | 68310228 | 1 | 1 | 33 | 3 | 21.12-10-22 | СН-2012-2024.21. База. Р.12, о.10, поз.22 | Средства для крепления радиаторов на кирпичных и бетонных стенах, крючки для труб, диаметр труб, мм, 50 | 1356 | 1010 | 1000 шт. | 1000 шт. | 1000 | 0 | -321269201 | 0.066 | 33344.09 | 0 | 0 | 0 | 33344.09 | 0 | 0 | 0 | 1 | 1 | 1 | 1 | -2 | 0 | 1 | 0 | 0 | 0 | 0.066 |  | 0 | 2 | 68621335 | 1 | 0 | 1079 | 0 | 0 | 0 | 0 | 0 | 0 | 0 | 0 | 0 | 0 | 0 | 0 | 0 | 0 | 0 | 0 | 0 | 0 | 0 | 0 | 0 | 0 | 0.00066 | 33344.09 | 33344.09 | 1 | 2200.71 | 0 |  | 22.01 | 0 | 0 | 0 | 22.01 | 0 | 0 | 0
711 | 68582722 | 68588142 | 68305185 | 1 | 1 | 33 | 3 | 21.1-23-1 | СН-2012-2024.21. База. Р.1, о.23, поз.1 | Проволока сварочная, марка СВ-08 Г2С, диаметр 2 мм | 1346 | 1009 | кг | кг | 1 | 0 | 154848539 | 0.0004 | 251.29 | 0 | 0 | 0 | 251.29 | 0 | 0 | 0 | 1 | 1 | 1 | 1 | -2 | 0 | 1 | 0 | 0 | 0 | 0.0004 |  | 0 | 2 | 68621329 | 1 | 0 | 1080 | 0 | 0 | 0 | 0 | 0 | 0 | 0 | 0 | 0 | 0 | 0 | 0 | 0 | 0 | 0 | 0 | 0 | 0 | 0 | 0 | 0 | 0 | 4e-06 | 251.29 | 251.29 | 1 | 0.1 | 0 |  | 0 | 0 | 0 | 0 | 0 | 0 | 0 | 0
711 | 68582722 | 68588142 | 68305193 | 1 | 1 | 33 | 3 | 21.1-23-9 | СН-2012-2024.21. База. Р.1, о.23, поз.9 | Электроды, тип Э-42, 46, 50, диаметр 4 - 6 мм | 1348 | 1009 | т | т | 1000 | 0 | -1763860179 | 0.0019 | 116329.32 | 0 | 0 | 0 | 116329.32 | 0 | 0 | 0 | 1 | 1 | 1 | 1 | -2 | 0 | 1 | 0 | 0 | 0 | 0.0019 |  | 0 | 2 | 68621330 | 1 | 0 | 1081 | 0 | 0 | 0 | 0 | 0 | 0 | 0 | 0 | 0 | 0 | 0 | 0 | 0 | 0 | 0 | 0 | 0 | 0 | 0 | 0 | 0 | 0 | 1.9e-05 | 116329.32 | 116329.32 | 1 | 221.03 | 0 |  | 2.21 | 0 | 0 | 0 | 2.21 | 0 | 0 | 0
711 | 68582722 | 68588142 | 68305484 | 1 | 1 | 33 | 3 | 21.1-25-209 | СН-2012-2024.21. База. Р.1, о.25, поз.209 | Пакля пропитанная | 1346 | 1009 | кг | кг | 1 | 0 | 735718251 | 0.05 | 170.85 | 0 | 0 | 0 | 170.85 | 0 | 0 | 0 | 1 | 1 | 1 | 1 | -2 | 0 | 1 | 0 | 0 | 0 | 0.05 |  | 0 | 2 | 68621331 | 1 | 0 | 1082 | 0 | 0 | 0 | 0 | 0 | 0 | 0 | 0 | 0 | 0 | 0 | 0 | 0 | 0 | 0 | 0 | 0 | 0 | 0 | 0 | 0 | 0 | 0.0005 | 170.85 | 170.85 | 1 | 8.54 | 0 |  | 0.09 | 0 | 0 | 0 | 0.09 | 0 | 0 | 0
711 | 68582722 | 68588142 | 68309770 | 1 | 1 | 33 | 3 | 21.12-6-27 | СН-2012-2024.21. База. Р.12, о.6, поз.27 | Трубы стальные водогазопроводные черные (неоцинкованные), обыкновенные, ГОСТ 3262-75, диаметр условного прохода 20 мм, толщина стенки 2,8 мм | 1301 | 1003 | м | м | 1 | 0 | -1699980731 | 107 | 90.36 | 0 | 0 | 0 | 90.36 | 0 | 0 | 0 | 1 | 1 | 1 | 1 | -2 | 0 | 1 | 0 | 0 | 0 | 107 |  | 0 | 2 | 68621336 | 1 | 0 | 1083 | 0 | 0 | 0 | 0 | 0 | 0 | 0 | 0 | 0 | 0 | 0 | 0 | 0 | 0 | 0 | 0 | 0 | 0 | 0 | 0 | 0 | 0 | 1.07 | 90.36 | 90.36 | 1 | 9668.52 | 0 |  | 96.69 | 0 | 0 | 0 | 96.69 | 0 | 0 | 0
711 | 68582722 | 68588142 | 68310592 | 1 | 1 | 33 | 3 | 21.13-4-40 | СН-2012-2024.21. База. Р.13, о.4, поз.40 | Краны латунные шаровые муфтовые проходные, марка 11б27п, диаметр 20 мм | 1354 | 1010 | шт. | шт. | 1 | 0 | 1850263235 | 20 | 132.12 | 0 | 0 | 0 | 132.12 | 0 | 0 | 0 | 1 | 1 | 1 | 1 | -2 | 0 | 1 | 0 | 0 | 0 | 20 |  | 0 | 2 | 68621337 | 1 | 0 | 1084 | 0 | 0 | 0 | 0 | 0 | 0 | 0 | 0 | 0 | 0 | 0 | 0 | 0 | 0 | 0 | 0 | 0 | 0 | 0 | 0 | 0 | 0 | 0.2 | 132.12 | 132.12 | 1 | 2642.4 | 0 |  | 26.42 | 0 | 0 | 0 | 26.42 | 0 | 0 | 0
711 | 68582722 | 68588142 | 68303532 | 1 | 1 | 33 | 3 | 21.1-4-10 | СН-2012-2024.21. База. Р.1, о.4, поз.10 | Кислород технический газообразный | 1339 | 1007 | м3 | м3 | 1 | 0 | -1978135927 | 0.66 | 79.62 | 0 | 0 | 0 | 79.62 | 0 | 0 | 0 | 1 | 1 | 1 | 1 | -2 | 0 | 1 | 0 | 0 | 0 | 0.66 |  | 0 | 2 | 68621332 | 1 | 0 | 1085 | 0 | 0 | 0 | 0 | 0 | 0 | 0 | 0 | 0 | 0 | 0 | 0 | 0 | 0 | 0 | 0 | 0 | 0 | 0 | 0 | 0 | 0 | 0.0066 | 79.62 | 79.62 | 1 | 52.55 | 0 |  | 0.53 | 0 | 0 | 0 | 0.53 | 0 | 0 | 0
711 | 68582722 | 68588142 | 68303524 | 1 | 1 | 33 | 3 | 21.1-4-2 | СН-2012-2024.21. База. Р.1, о.4, поз.2 | Ацетилен технический | 1339 | 1007 | м3 | м3 | 1 | 0 | 1496688157 | 0.3 | 715.78 | 0 | 0 | 0 | 715.78 | 0 | 0 | 0 | 1 | 1 | 1 | 1 | -2 | 0 | 1 | 0 | 0 | 0 | 0.3 |  | 0 | 2 | 68621333 | 1 | 0 | 1086 | 0 | 0 | 0 | 0 | 0 | 0 | 0 | 0 | 0 | 0 | 0 | 0 | 0 | 0 | 0 | 0 | 0 | 0 | 0 | 0 | 0 | 0 | 0.003 | 715.78 | 715.78 | 1 | 214.73 | 0 |  | 2.15 | 0 | 0 | 0 | 2.15 | 0 | 0 | 0
711 | 68582722 | 68588142 | 68303712 | 1 | 1 | 33 | 3 | 21.1-6-46 | СН-2012-2024.21. База. Р.1, о.6, поз.46 | Краски масляные жидкотертые цветные (готовые к употреблению) для наружных и внутренних работ, марка МА-15, сурик железный для окраски по металлу | 1348 | 1009 | т | т | 1000 | 0 | 1297097469 | 0.00011 | 108449.3 | 0 | 0 | 0 | 108449.3 | 0 | 0 | 0 | 1 | 1 | 1 | 1 | -2 | 0 | 1 | 0 | 0 | 0 | 0.00011 |  | 0 | 2 | 68621334 | 1 | 0 | 1087 | 0 | 0 | 0 | 0 | 0 | 0 | 0 | 0 | 0 | 0 | 0 | 0 | 0 | 0 | 0 | 0 | 0 | 0 | 0 | 0 | 0 | 0 | 1.1e-06 | 108449.3 | 108449.3 | 1 | 11.93 | 0 |  | 0.12 | 0 | 0 | 0 | 0.12 | 0 | 0 | 0
712 | 68582722 | 68588167 | 68289694 | 33 | 1 | 33 | 1 | 9999990008 |  | Трудозатраты рабочих | 1191 | 1013 | чел.-ч. | чел.-ч. | 1 | 0 | 476480486 | 82.7 | 0 | 0 | 0 | 0 | 0 | 0 | 0 | 0 | 1 | 1 | 1 | 1 | -2 | 0 | 1 | 0 | 0 | 0 | 82.7 |  | 1 | 2 | 68621338 | 1 | 0 | 1088 | 0 | 0 | 0 | 0 | 0 | 0 | 0 | 0 | 0 | 0 | 0 | 0 | 0 | 0 | 0 | 0 | 0 | 0 | 0 | 0 | 0 | 0 | 0.6616 | 0 | 0 | 1 | 0 | 0 |  | 0 | 0 | 0 | 0 | 0 | 0 | 0 | 0
712 | 68582722 | 68588167 | 68302738 | 1 | 1 | 33 | 2 | 22.1-13-14 | СН-2012-2024.22. База. п.1-13-14 (136001) | Установки для сварки ручной дуговой (постоянного тока) | 1368 | 1011 | маш.-ч | маш.-ч | 1 | 0 | 294518480 | 4.58 | 0 | 29.61 | 0.16 | 0 | 0 | 29.61 | 0.16 | 0 | 1 | 1 | 1 | 1 | -2 | 0 | 1 | 0 | 0 | 0 | 4.58 |  | 0 | 2 | 68621339 | 1 | 0 | 1089 | 0 | 0 | 0 | 0 | 0 | 0 | 0 | 0 | 0 | 0 | 0 | 0 | 0 | 0 | 0 | 0 | 0 | 0 | 0 | 0 | 0 | 0 | 0.03664 | 29.61 | 29.61 | 1 | 135.61 | 0.73 |  | 0 | 1.08 | 0.01 | 0 | 1.08 | 0 | 0 | 0
712 | 68582722 | 68588167 | 68302740 | 1 | 1 | 33 | 2 | 22.1-13-16 | СН-2012-2024.22. База. п.1-13-16 (136301) | Аппараты для газовой сварки и резки | 1368 | 1011 | маш.-ч | маш.-ч | 1 | 0 | 1757836824 | 4.1 | 0 | 6.32 | 0.17 | 0 | 0 | 6.32 | 0.17 | 0 | 1 | 1 | 1 | 1 | -2 | 0 | 1 | 0 | 0 | 0 | 4.1 |  | 0 | 2 | 68621340 | 1 | 0 | 1090 | 0 | 0 | 0 | 0 | 0 | 0 | 0 | 0 | 0 | 0 | 0 | 0 | 0 | 0 | 0 | 0 | 0 | 0 | 0 | 0 | 0 | 0 | 0.0328 | 6.32 | 6.32 | 1 | 25.91 | 0.7 |  | 0 | 0.21 | 0.01 | 0 | 0.21 | 0 | 0 | 0
712 | 68582722 | 68588167 | 68310228 | 1 | 1 | 33 | 3 | 21.12-10-22 | СН-2012-2024.21. База. Р.12, о.10, поз.22 | Средства для крепления радиаторов на кирпичных и бетонных стенах, крючки для труб, диаметр труб, мм, 50 | 1356 | 1010 | 1000 шт. | 1000 шт. | 1000 | 0 | -321269201 | 0.066 | 33344.09 | 0 | 0 | 0 | 33344.09 | 0 | 0 | 0 | 1 | 1 | 1 | 1 | -2 | 0 | 1 | 0 | 0 | 0 | 0.066 |  | 0 | 2 | 68621347 | 1 | 0 | 1091 | 0 | 0 | 0 | 0 | 0 | 0 | 0 | 0 | 0 | 0 | 0 | 0 | 0 | 0 | 0 | 0 | 0 | 0 | 0 | 0 | 0 | 0 | 0.000528 | 33344.09 | 33344.09 | 1 | 2200.71 | 0 |  | 17.61 | 0 | 0 | 0 | 17.61 | 0 | 0 | 0
712 | 68582722 | 68588167 | 68305185 | 1 | 1 | 33 | 3 | 21.1-23-1 | СН-2012-2024.21. База. Р.1, о.23, поз.1 | Проволока сварочная, марка СВ-08 Г2С, диаметр 2 мм | 1346 | 1009 | кг | кг | 1 | 0 | 154848539 | 0.0004 | 251.29 | 0 | 0 | 0 | 251.29 | 0 | 0 | 0 | 1 | 1 | 1 | 1 | -2 | 0 | 1 | 0 | 0 | 0 | 0.0004 |  | 0 | 2 | 68621341 | 1 | 0 | 1092 | 0 | 0 | 0 | 0 | 0 | 0 | 0 | 0 | 0 | 0 | 0 | 0 | 0 | 0 | 0 | 0 | 0 | 0 | 0 | 0 | 0 | 0 | 3.2e-06 | 251.29 | 251.29 | 1 | 0.1 | 0 |  | 0 | 0 | 0 | 0 | 0 | 0 | 0 | 0
712 | 68582722 | 68588167 | 68305193 | 1 | 1 | 33 | 3 | 21.1-23-9 | СН-2012-2024.21. База. Р.1, о.23, поз.9 | Электроды, тип Э-42, 46, 50, диаметр 4 - 6 мм | 1348 | 1009 | т | т | 1000 | 0 | -1763860179 | 0.0019 | 116329.32 | 0 | 0 | 0 | 116329.32 | 0 | 0 | 0 | 1 | 1 | 1 | 1 | -2 | 0 | 1 | 0 | 0 | 0 | 0.0019 |  | 0 | 2 | 68621342 | 1 | 0 | 1093 | 0 | 0 | 0 | 0 | 0 | 0 | 0 | 0 | 0 | 0 | 0 | 0 | 0 | 0 | 0 | 0 | 0 | 0 | 0 | 0 | 0 | 0 | 1.52e-05 | 116329.32 | 116329.32 | 1 | 221.03 | 0 |  | 1.77 | 0 | 0 | 0 | 1.77 | 0 | 0 | 0
712 | 68582722 | 68588167 | 68305484 | 1 | 1 | 33 | 3 | 21.1-25-209 | СН-2012-2024.21. База. Р.1, о.25, поз.209 | Пакля пропитанная | 1346 | 1009 | кг | кг | 1 | 0 | 735718251 | 0.05 | 170.85 | 0 | 0 | 0 | 170.85 | 0 | 0 | 0 | 1 | 1 | 1 | 1 | -2 | 0 | 1 | 0 | 0 | 0 | 0.05 |  | 0 | 2 | 68621343 | 1 | 0 | 1094 | 0 | 0 | 0 | 0 | 0 | 0 | 0 | 0 | 0 | 0 | 0 | 0 | 0 | 0 | 0 | 0 | 0 | 0 | 0 | 0 | 0 | 0 | 0.0004 | 170.85 | 170.85 | 1 | 8.54 | 0 |  | 0.07 | 0 | 0 | 0 | 0.07 | 0 | 0 | 0
712 | 68582722 | 68588167 | 68309772 | 1 | 1 | 33 | 3 | 21.12-6-29 | СН-2012-2024.21. База. Р.12, о.6, поз.29 | Трубы стальные водогазопроводные черные (неоцинкованные), обыкновенные, ГОСТ 3262-75, диаметр условного прохода 32 мм, толщина стенки 3,2 мм | 1301 | 1003 | м | м | 1 | 0 | -333127423 | 107 | 164.76 | 0 | 0 | 0 | 164.76 | 0 | 0 | 0 | 1 | 1 | 1 | 1 | -2 | 0 | 1 | 0 | 0 | 0 | 107 |  | 0 | 2 | 68621348 | 1 | 0 | 1095 | 0 | 0 | 0 | 0 | 0 | 0 | 0 | 0 | 0 | 0 | 0 | 0 | 0 | 0 | 0 | 0 | 0 | 0 | 0 | 0 | 0 | 0 | 0.856 | 164.76 | 164.76 | 1 | 17629.32 | 0 |  | 141.03 | 0 | 0 | 0 | 141.03 | 0 | 0 | 0
712 | 68582722 | 68588167 | 68310594 | 1 | 1 | 33 | 3 | 21.13-4-42 | СН-2012-2024.21. База. Р.13, о.4, поз.42 | Краны латунные шаровые муфтовые проходные, марка 11б27п, диаметр 32 мм | 1354 | 1010 | шт. | шт. | 1 | 0 | 1373297139 | 20 | 747.82 | 0 | 0 | 0 | 747.82 | 0 | 0 | 0 | 1 | 1 | 1 | 1 | -2 | 0 | 1 | 0 | 0 | 0 | 20 |  | 0 | 2 | 68621349 | 1 | 0 | 1096 | 0 | 0 | 0 | 0 | 0 | 0 | 0 | 0 | 0 | 0 | 0 | 0 | 0 | 0 | 0 | 0 | 0 | 0 | 0 | 0 | 0 | 0 | 0.16 | 747.82 | 747.82 | 1 | 14956.4 | 0 |  | 119.65 | 0 | 0 | 0 | 119.65 | 0 | 0 | 0
712 | 68582722 | 68588167 | 68303532 | 1 | 1 | 33 | 3 | 21.1-4-10 | СН-2012-2024.21. База. Р.1, о.4, поз.10 | Кислород технический газообразный | 1339 | 1007 | м3 | м3 | 1 | 0 | -1978135927 | 0.66 | 79.62 | 0 | 0 | 0 | 79.62 | 0 | 0 | 0 | 1 | 1 | 1 | 1 | -2 | 0 | 1 | 0 | 0 | 0 | 0.66 |  | 0 | 2 | 68621344 | 1 | 0 | 1097 | 0 | 0 | 0 | 0 | 0 | 0 | 0 | 0 | 0 | 0 | 0 | 0 | 0 | 0 | 0 | 0 | 0 | 0 | 0 | 0 | 0 | 0 | 0.00528 | 79.62 | 79.62 | 1 | 52.55 | 0 |  | 0.42 | 0 | 0 | 0 | 0.42 | 0 | 0 | 0
712 | 68582722 | 68588167 | 68303524 | 1 | 1 | 33 | 3 | 21.1-4-2 | СН-2012-2024.21. База. Р.1, о.4, поз.2 | Ацетилен технический | 1339 | 1007 | м3 | м3 | 1 | 0 | 1496688157 | 0.3 | 715.78 | 0 | 0 | 0 | 715.78 | 0 | 0 | 0 | 1 | 1 | 1 | 1 | -2 | 0 | 1 | 0 | 0 | 0 | 0.3 |  | 0 | 2 | 68621345 | 1 | 0 | 1098 | 0 | 0 | 0 | 0 | 0 | 0 | 0 | 0 | 0 | 0 | 0 | 0 | 0 | 0 | 0 | 0 | 0 | 0 | 0 | 0 | 0 | 0 | 0.0024 | 715.78 | 715.78 | 1 | 214.73 | 0 |  | 1.72 | 0 | 0 | 0 | 1.72 | 0 | 0 | 0
712 | 68582722 | 68588167 | 68303712 | 1 | 1 | 33 | 3 | 21.1-6-46 | СН-2012-2024.21. База. Р.1, о.6, поз.46 | Краски масляные жидкотертые цветные (готовые к употреблению) для наружных и внутренних работ, марка МА-15, сурик железный для окраски по металлу | 1348 | 1009 | т | т | 1000 | 0 | 1297097469 | 0.00011 | 108449.3 | 0 | 0 | 0 | 108449.3 | 0 | 0 | 0 | 1 | 1 | 1 | 1 | -2 | 0 | 1 | 0 | 0 | 0 | 0.00011 |  | 0 | 2 | 68621346 | 1 | 0 | 1099 | 0 | 0 | 0 | 0 | 0 | 0 | 0 | 0 | 0 | 0 | 0 | 0 | 0 | 0 | 0 | 0 | 0 | 0 | 0 | 0 | 0 | 0 | 8.8e-07 | 108449.3 | 108449.3 | 1 | 11.93 | 0 |  | 0.1 | 0 | 0 | 0 | 0.1 | 0 | 0 | 0
713 | 68582722 | 68588192 | 68289694 | 33 | 1 | 33 | 1 | 9999990008 |  | Трудозатраты рабочих | 1191 | 1013 | чел.-ч. | чел.-ч. | 1 | 0 | 476480486 | 100.9 | 0 | 0 | 0 | 0 | 0 | 0 | 0 | 0 | 1 | 1 | 1 | 1 | -2 | 0 | 1 | 0 | 0 | 0 | 100.9 |  | 1 | 2 | 68621350 | 1 | 0 | 1100 | 0 | 0 | 0 | 0 | 0 | 0 | 0 | 0 | 0 | 0 | 0 | 0 | 0 | 0 | 0 | 0 | 0 | 0 | 0 | 0 | 0 | 0 | 0.5045 | 0 | 0 | 1 | 0 | 0 |  | 0 | 0 | 0 | 0 | 0 | 0 | 0 | 0
713 | 68582722 | 68588192 | 68302738 | 1 | 1 | 33 | 2 | 22.1-13-14 | СН-2012-2024.22. База. п.1-13-14 (136001) | Установки для сварки ручной дуговой (постоянного тока) | 1368 | 1011 | маш.-ч | маш.-ч | 1 | 0 | 294518480 | 16.1 | 0 | 29.61 | 0.16 | 0 | 0 | 29.61 | 0.16 | 0 | 1 | 1 | 1 | 1 | -2 | 0 | 1 | 0 | 0 | 0 | 16.1 |  | 0 | 2 | 68621351 | 1 | 0 | 1101 | 0 | 0 | 0 | 0 | 0 | 0 | 0 | 0 | 0 | 0 | 0 | 0 | 0 | 0 | 0 | 0 | 0 | 0 | 0 | 0 | 0 | 0 | 0.0805 | 29.61 | 29.61 | 1 | 476.72 | 2.58 |  | 0 | 2.38 | 0.01 | 0 | 2.38 | 0 | 0 | 0
713 | 68582722 | 68588192 | 68302740 | 1 | 1 | 33 | 2 | 22.1-13-16 | СН-2012-2024.22. База. п.1-13-16 (136301) | Аппараты для газовой сварки и резки | 1368 | 1011 | маш.-ч | маш.-ч | 1 | 0 | 1757836824 | 5.6 | 0 | 6.32 | 0.17 | 0 | 0 | 6.32 | 0.17 | 0 | 1 | 1 | 1 | 1 | -2 | 0 | 1 | 0 | 0 | 0 | 5.6 |  | 0 | 2 | 68621352 | 1 | 0 | 1102 | 0 | 0 | 0 | 0 | 0 | 0 | 0 | 0 | 0 | 0 | 0 | 0 | 0 | 0 | 0 | 0 | 0 | 0 | 0 | 0 | 0 | 0 | 0.028 | 6.32 | 6.32 | 1 | 35.39 | 0.95 |  | 0 | 0.18 | 0 | 0 | 0.18 | 0 | 0 | 0
713 | 68582722 | 68588192 | 68310228 | 1 | 1 | 33 | 3 | 21.12-10-22 | СН-2012-2024.21. База. Р.12, о.10, поз.22 | Средства для крепления радиаторов на кирпичных и бетонных стенах, крючки для труб, диаметр труб, мм, 50 | 1356 | 1010 | 1000 шт. | 1000 шт. | 1000 | 0 | -321269201 | 0.066 | 33344.09 | 0 | 0 | 0 | 33344.09 | 0 | 0 | 0 | 1 | 1 | 1 | 1 | -2 | 0 | 1 | 0 | 0 | 0 | 0.066 |  | 0 | 2 | 68621359 | 1 | 0 | 1103 | 0 | 0 | 0 | 0 | 0 | 0 | 0 | 0 | 0 | 0 | 0 | 0 | 0 | 0 | 0 | 0 | 0 | 0 | 0 | 0 | 0 | 0 | 0.00033 | 33344.09 | 33344.09 | 1 | 2200.71 | 0 |  | 11 | 0 | 0 | 0 | 11 | 0 | 0 | 0
713 | 68582722 | 68588192 | 68305185 | 1 | 1 | 33 | 3 | 21.1-23-1 | СН-2012-2024.21. База. Р.1, о.23, поз.1 | Проволока сварочная, марка СВ-08 Г2С, диаметр 2 мм | 1346 | 1009 | кг | кг | 1 | 0 | 154848539 | 0.0004 | 251.29 | 0 | 0 | 0 | 251.29 | 0 | 0 | 0 | 1 | 1 | 1 | 1 | -2 | 0 | 1 | 0 | 0 | 0 | 0.0004 |  | 0 | 2 | 68621353 | 1 | 0 | 1104 | 0 | 0 | 0 | 0 | 0 | 0 | 0 | 0 | 0 | 0 | 0 | 0 | 0 | 0 | 0 | 0 | 0 | 0 | 0 | 0 | 0 | 0 | 2e-06 | 251.29 | 251.29 | 1 | 0.1 | 0 |  | 0 | 0 | 0 | 0 | 0 | 0 | 0 | 0
713 | 68582722 | 68588192 | 68305193 | 1 | 1 | 33 | 3 | 21.1-23-9 | СН-2012-2024.21. База. Р.1, о.23, поз.9 | Электроды, тип Э-42, 46, 50, диаметр 4 - 6 мм | 1348 | 1009 | т | т | 1000 | 0 | -1763860179 | 0.006 | 116329.32 | 0 | 0 | 0 | 116329.32 | 0 | 0 | 0 | 1 | 1 | 1 | 1 | -2 | 0 | 1 | 0 | 0 | 0 | 0.006 |  | 0 | 2 | 68621354 | 1 | 0 | 1105 | 0 | 0 | 0 | 0 | 0 | 0 | 0 | 0 | 0 | 0 | 0 | 0 | 0 | 0 | 0 | 0 | 0 | 0 | 0 | 0 | 0 | 0 | 3e-05 | 116329.32 | 116329.32 | 1 | 697.98 | 0 |  | 3.49 | 0 | 0 | 0 | 3.49 | 0 | 0 | 0
713 | 68582722 | 68588192 | 68305484 | 1 | 1 | 33 | 3 | 21.1-25-209 | СН-2012-2024.21. База. Р.1, о.25, поз.209 | Пакля пропитанная | 1346 | 1009 | кг | кг | 1 | 0 | 735718251 | 0.02 | 170.85 | 0 | 0 | 0 | 170.85 | 0 | 0 | 0 | 1 | 1 | 1 | 1 | -2 | 0 | 1 | 0 | 0 | 0 | 0.02 |  | 0 | 2 | 68621355 | 1 | 0 | 1106 | 0 | 0 | 0 | 0 | 0 | 0 | 0 | 0 | 0 | 0 | 0 | 0 | 0 | 0 | 0 | 0 | 0 | 0 | 0 | 0 | 0 | 0 | 0.0001 | 170.85 | 170.85 | 1 | 3.42 | 0 |  | 0.02 | 0 | 0 | 0 | 0.02 | 0 | 0 | 0
713 | 68582722 | 68588192 | 68309775 | 1 | 1 | 33 | 3 | 21.12-6-32 | СН-2012-2024.21. База. Р.12, о.6, поз.32 | Трубы стальные водогазопроводные черные (неоцинкованные), обыкновенные, ГОСТ 3262-75, диаметр условного прохода 50 мм, толщина стенки 4 мм | 1301 | 1003 | м | м | 1 | 0 | 674591081 | 107 | 295.1 | 0 | 0 | 0 | 295.1 | 0 | 0 | 0 | 1 | 1 | 1 | 1 | -2 | 0 | 1 | 0 | 0 | 0 | 107 |  | 0 | 2 | 68621360 | 1 | 0 | 1107 | 0 | 0 | 0 | 0 | 0 | 0 | 0 | 0 | 0 | 0 | 0 | 0 | 0 | 0 | 0 | 0 | 0 | 0 | 0 | 0 | 0 | 0 | 0.535 | 295.1 | 295.1 | 1 | 31575.7 | 0 |  | 157.88 | 0 | 0 | 0 | 157.88 | 0 | 0 | 0
713 | 68582722 | 68588192 | 68310596 | 1 | 1 | 33 | 3 | 21.13-4-44 | СН-2012-2024.21. База. Р.13, о.4, поз.44 | Краны латунные шаровые муфтовые проходные, марка 11б27п, диаметр 50 мм | 1354 | 1010 | шт. | шт. | 1 | 0 | 880138479 | 20 | 1620.63 | 0 | 0 | 0 | 1620.63 | 0 | 0 | 0 | 1 | 1 | 1 | 1 | -2 | 0 | 1 | 0 | 0 | 0 | 20 |  | 0 | 2 | 68621361 | 1 | 0 | 1108 | 0 | 0 | 0 | 0 | 0 | 0 | 0 | 0 | 0 | 0 | 0 | 0 | 0 | 0 | 0 | 0 | 0 | 0 | 0 | 0 | 0 | 0 | 0.1 | 1620.63 | 1620.63 | 1 | 32412.6 | 0 |  | 162.06 | 0 | 0 | 0 | 162.06 | 0 | 0 | 0
713 | 68582722 | 68588192 | 68303532 | 1 | 1 | 33 | 3 | 21.1-4-10 | СН-2012-2024.21. База. Р.1, о.4, поз.10 | Кислород технический газообразный | 1339 | 1007 | м3 | м3 | 1 | 0 | -1978135927 | 1.26 | 79.62 | 0 | 0 | 0 | 79.62 | 0 | 0 | 0 | 1 | 1 | 1 | 1 | -2 | 0 | 1 | 0 | 0 | 0 | 1.26 |  | 0 | 2 | 68621356 | 1 | 0 | 1109 | 0 | 0 | 0 | 0 | 0 | 0 | 0 | 0 | 0 | 0 | 0 | 0 | 0 | 0 | 0 | 0 | 0 | 0 | 0 | 0 | 0 | 0 | 0.0063 | 79.62 | 79.62 | 1 | 100.32 | 0 |  | 0.5 | 0 | 0 | 0 | 0.5 | 0 | 0 | 0
713 | 68582722 | 68588192 | 68303524 | 1 | 1 | 33 | 3 | 21.1-4-2 | СН-2012-2024.21. База. Р.1, о.4, поз.2 | Ацетилен технический | 1339 | 1007 | м3 | м3 | 1 | 0 | 1496688157 | 0.61 | 715.78 | 0 | 0 | 0 | 715.78 | 0 | 0 | 0 | 1 | 1 | 1 | 1 | -2 | 0 | 1 | 0 | 0 | 0 | 0.61 |  | 0 | 2 | 68621357 | 1 | 0 | 1110 | 0 | 0 | 0 | 0 | 0 | 0 | 0 | 0 | 0 | 0 | 0 | 0 | 0 | 0 | 0 | 0 | 0 | 0 | 0 | 0 | 0 | 0 | 0.00305 | 715.78 | 715.78 | 1 | 436.63 | 0 |  | 2.18 | 0 | 0 | 0 | 2.18 | 0 | 0 | 0
713 | 68582722 | 68588192 | 68303712 | 1 | 1 | 33 | 3 | 21.1-6-46 | СН-2012-2024.21. База. Р.1, о.6, поз.46 | Краски масляные жидкотертые цветные (готовые к употреблению) для наружных и внутренних работ, марка МА-15, сурик железный для окраски по металлу | 1348 | 1009 | т | т | 1000 | 0 | 1297097469 | 4e-05 | 108449.3 | 0 | 0 | 0 | 108449.3 | 0 | 0 | 0 | 1 | 1 | 1 | 1 | -2 | 0 | 1 | 0 | 0 | 0 | 4e-05 |  | 0 | 2 | 68621358 | 1 | 0 | 1111 | 0 | 0 | 0 | 0 | 0 | 0 | 0 | 0 | 0 | 0 | 0 | 0 | 0 | 0 | 0 | 0 | 0 | 0 | 0 | 0 | 0 | 0 | 2e-07 | 108449.3 | 108449.3 | 1 | 4.34 | 0 |  | 0.02 | 0 | 0 | 0 | 0.02 | 0 | 0 | 0
714 | 68582722 | 68588217 | 68289694 | 33 | 1 | 33 | 1 | 9999990008 |  | Трудозатраты рабочих | 1191 | 1013 | чел.-ч. | чел.-ч. | 1 | 0 | 476480486 | 118.2 | 0 | 0 | 0 | 0 | 0 | 0 | 0 | 0 | 1 | 1 | 1 | 1 | -2 | 0 | 1 | 0 | 0 | 0 | 118.2 |  | 1 | 2 | 68621362 | 1 | 0 | 1112 | 0 | 0 | 0 | 0 | 0 | 0 | 0 | 0 | 0 | 0 | 0 | 0 | 0 | 0 | 0 | 0 | 0 | 0 | 0 | 0 | 0 | 0 | 0.591 | 0 | 0 | 1 | 0 | 0 |  | 0 | 0 | 0 | 0 | 0 | 0 | 0 | 0
714 | 68582722 | 68588217 | 68302738 | 1 | 1 | 33 | 2 | 22.1-13-14 | СН-2012-2024.22. База. п.1-13-14 (136001) | Установки для сварки ручной дуговой (постоянного тока) | 1368 | 1011 | маш.-ч | маш.-ч | 1 | 0 | 294518480 | 25.9 | 0 | 29.61 | 0.16 | 0 | 0 | 29.61 | 0.16 | 0 | 1 | 1 | 1 | 1 | -2 | 0 | 1 | 0 | 0 | 0 | 25.9 |  | 0 | 2 | 68621363 | 1 | 0 | 1113 | 0 | 0 | 0 | 0 | 0 | 0 | 0 | 0 | 0 | 0 | 0 | 0 | 0 | 0 | 0 | 0 | 0 | 0 | 0 | 0 | 0 | 0 | 0.1295 | 29.61 | 29.61 | 1 | 766.9 | 4.14 |  | 0 | 3.83 | 0.02 | 0 | 3.83 | 0 | 0 | 0
714 | 68582722 | 68588217 | 68302740 | 1 | 1 | 33 | 2 | 22.1-13-16 | СН-2012-2024.22. База. п.1-13-16 (136301) | Аппараты для газовой сварки и резки | 1368 | 1011 | маш.-ч | маш.-ч | 1 | 0 | 1757836824 | 11.6 | 0 | 6.32 | 0.17 | 0 | 0 | 6.32 | 0.17 | 0 | 1 | 1 | 1 | 1 | -2 | 0 | 1 | 0 | 0 | 0 | 11.6 |  | 0 | 2 | 68621364 | 1 | 0 | 1114 | 0 | 0 | 0 | 0 | 0 | 0 | 0 | 0 | 0 | 0 | 0 | 0 | 0 | 0 | 0 | 0 | 0 | 0 | 0 | 0 | 0 | 0 | 0.058 | 6.32 | 6.32 | 1 | 73.31 | 1.97 |  | 0 | 0.37 | 0.01 | 0 | 0.37 | 0 | 0 | 0
714 | 68582722 | 68588217 | 68310229 | 1 | 1 | 33 | 3 | 21.12-10-23 | СН-2012-2024.21. База. Р.12, о.10, поз.23 | Средства для крепления радиаторов на кирпичных и бетонных стенах, крючки для труб, диаметр труб, мм, 100 | 1356 | 1010 | 1000 шт. | 1000 шт. | 1000 | 0 | 1787231891 | 0.066 | 59029.89 | 0 | 0 | 0 | 59029.89 | 0 | 0 | 0 | 1 | 1 | 1 | 1 | -2 | 0 | 1 | 0 | 0 | 0 | 0.066 |  | 0 | 2 | 68621369 | 1 | 0 | 1115 | 0 | 0 | 0 | 0 | 0 | 0 | 0 | 0 | 0 | 0 | 0 | 0 | 0 | 0 | 0 | 0 | 0 | 0 | 0 | 0 | 0 | 0 | 0.00033 | 59029.89 | 59029.89 | 1 | 3895.97 | 0 |  | 19.48 | 0 | 0 | 0 | 19.48 | 0 | 0 | 0
714 | 68582722 | 68588217 | 68305185 | 1 | 1 | 33 | 3 | 21.1-23-1 | СН-2012-2024.21. База. Р.1, о.23, поз.1 | Проволока сварочная, марка СВ-08 Г2С, диаметр 2 мм | 1346 | 1009 | кг | кг | 1 | 0 | 154848539 | 0.001 | 251.29 | 0 | 0 | 0 | 251.29 | 0 | 0 | 0 | 1 | 1 | 1 | 1 | -2 | 0 | 1 | 0 | 0 | 0 | 0.001 |  | 0 | 2 | 68621365 | 1 | 0 | 1116 | 0 | 0 | 0 | 0 | 0 | 0 | 0 | 0 | 0 | 0 | 0 | 0 | 0 | 0 | 0 | 0 | 0 | 0 | 0 | 0 | 0 | 0 | 5e-06 | 251.29 | 251.29 | 1 | 0.25 | 0 |  | 0 | 0 | 0 | 0 | 0 | 0 | 0 | 0
714 | 68582722 | 68588217 | 68305193 | 1 | 1 | 33 | 3 | 21.1-23-9 | СН-2012-2024.21. База. Р.1, о.23, поз.9 | Электроды, тип Э-42, 46, 50, диаметр 4 - 6 мм | 1348 | 1009 | т | т | 1000 | 0 | -1763860179 | 0.006 | 116329.32 | 0 | 0 | 0 | 116329.32 | 0 | 0 | 0 | 1 | 1 | 1 | 1 | -2 | 0 | 1 | 0 | 0 | 0 | 0.006 |  | 0 | 2 | 68621366 | 1 | 0 | 1117 | 0 | 0 | 0 | 0 | 0 | 0 | 0 | 0 | 0 | 0 | 0 | 0 | 0 | 0 | 0 | 0 | 0 | 0 | 0 | 0 | 0 | 0 | 3e-05 | 116329.32 | 116329.32 | 1 | 697.98 | 0 |  | 3.49 | 0 | 0 | 0 | 3.49 | 0 | 0 | 0
714 | 68582722 | 68588217 | 68309777 | 1 | 1 | 33 | 3 | 21.12-6-34 | СН-2012-2024.21. База. Р.12, о.6, поз.34 | Трубы стальные водогазопроводные черные (неоцинкованные), обыкновенные, ГОСТ 3262-75, диаметр условного прохода 80 мм, толщина стенки 4 мм | 1301 | 1003 | м | м | 1 | 0 | 1615314799 | 107 | 442.52 | 0 | 0 | 0 | 442.52 | 0 | 0 | 0 | 1 | 1 | 1 | 1 | -2 | 0 | 1 | 0 | 0 | 0 | 107 |  | 0 | 2 | 68621370 | 1 | 0 | 1118 | 0 | 0 | 0 | 0 | 0 | 0 | 0 | 0 | 0 | 0 | 0 | 0 | 0 | 0 | 0 | 0 | 0 | 0 | 0 | 0 | 0 | 0 | 0.535 | 442.52 | 442.52 | 1 | 47349.64 | 0 |  | 236.75 | 0 | 0 | 0 | 236.75 | 0 | 0 | 0
714 | 68582722 | 68588217 | 68310569 | 1 | 1 | 33 | 3 | 21.13-4-17 | СН-2012-2024.21. База. Р.13, о.4, поз.17 | Кран шаровой латунный полнопроходной, Т макс.=120°С, Р=1,6 МПа, диаметр 80 мм | 1354 | 1010 | шт. | шт. | 1 | 0 | 2024118039 | 10 | 31158.26 | 0 | 0 | 0 | 31158.26 | 0 | 0 | 0 | 1 | 1 | 1 | 1 | -2 | 0 | 1 | 0 | 0 | 0 | 10 |  | 0 | 2 | 68621371 | 1 | 0 | 1119 | 0 | 0 | 0 | 0 | 0 | 0 | 0 | 0 | 0 | 0 | 0 | 0 | 0 | 0 | 0 | 0 | 0 | 0 | 0 | 0 | 0 | 0 | 0.05 | 31158.26 | 31158.26 | 1 | 311582.6 | 0 |  | 1557.91 | 0 | 0 | 0 | 1557.91 | 0 | 0 | 0
714 | 68582722 | 68588217 | 68303532 | 1 | 1 | 33 | 3 | 21.1-4-10 | СН-2012-2024.21. База. Р.1, о.4, поз.10 | Кислород технический газообразный | 1339 | 1007 | м3 | м3 | 1 | 0 | -1978135927 | 3.28 | 79.62 | 0 | 0 | 0 | 79.62 | 0 | 0 | 0 | 1 | 1 | 1 | 1 | -2 | 0 | 1 | 0 | 0 | 0 | 3.28 |  | 0 | 2 | 68621367 | 1 | 0 | 1120 | 0 | 0 | 0 | 0 | 0 | 0 | 0 | 0 | 0 | 0 | 0 | 0 | 0 | 0 | 0 | 0 | 0 | 0 | 0 | 0 | 0 | 0 | 0.0164 | 79.62 | 79.62 | 1 | 261.15 | 0 |  | 1.31 | 0 | 0 | 0 | 1.31 | 0 | 0 | 0
714 | 68582722 | 68588217 | 68303524 | 1 | 1 | 33 | 3 | 21.1-4-2 | СН-2012-2024.21. База. Р.1, о.4, поз.2 | Ацетилен технический | 1339 | 1007 | м3 | м3 | 1 | 0 | 1496688157 | 2.71 | 715.78 | 0 | 0 | 0 | 715.78 | 0 | 0 | 0 | 1 | 1 | 1 | 1 | -2 | 0 | 1 | 0 | 0 | 0 | 2.71 |  | 0 | 2 | 68621368 | 1 | 0 | 1121 | 0 | 0 | 0 | 0 | 0 | 0 | 0 | 0 | 0 | 0 | 0 | 0 | 0 | 0 | 0 | 0 | 0 | 0 | 0 | 0 | 0 | 0 | 0.01355 | 715.78 | 715.78 | 1 | 1939.76 | 0 |  | 9.7 | 0 | 0 | 0 | 9.7 | 0 | 0 | 0
715 | 68582722 | 68588238 | 68289694 | 33 | 1 | 33 | 1 | 9999990008 |  | Трудозатраты рабочих | 1191 | 1013 | чел.-ч. | чел.-ч. | 1 | 0 | 476480486 | 146.5 | 0 | 0 | 0 | 0 | 0 | 0 | 0 | 0 | 1 | 1 | 1 | 1 | -2 | 0 | 1 | 0 | 0 | 0 | 146.5 |  | 1 | 2 | 68621372 | 1 | 0 | 1122 | 0 | 0 | 0 | 0 | 0 | 0 | 0 | 0 | 0 | 0 | 0 | 0 | 0 | 0 | 0 | 0 | 0 | 0 | 0 | 0 | 0 | 0 | 5.86 | 0 | 0 | 1 | 0 | 0 |  | 0 | 0 | 0 | 0 | 0 | 0 | 0 | 0
715 | 68582722 | 68588238 | 68302740 | 1 | 1 | 33 | 2 | 22.1-13-16 | СН-2012-2024.22. База. п.1-13-16 (136301) | Аппараты для газовой сварки и резки | 1368 | 1011 | маш.-ч | маш.-ч | 1 | 0 | 1757836824 | 2.43 | 0 | 6.32 | 0.17 | 0 | 0 | 6.32 | 0.17 | 0 | 1 | 1 | 1 | 1 | -2 | 0 | 1 | 0 | 0 | 0 | 2.43 |  | 0 | 2 | 68621373 | 1 | 0 | 1123 | 0 | 0 | 0 | 0 | 0 | 0 | 0 | 0 | 0 | 0 | 0 | 0 | 0 | 0 | 0 | 0 | 0 | 0 | 0 | 0 | 0 | 0 | 0.0972 | 6.32 | 6.32 | 1 | 15.36 | 0.41 |  | 0 | 0.61 | 0.02 | 0 | 0.61 | 0 | 0 | 0
715 | 68582722 | 68588238 | 68303248 | 1 | 1 | 33 | 2 | 22.1-30-102 | СН-2012-2024.22. База. п.1-30-102 (303704) | Дрели электрические, двухскоростные, мощностью 600 Вт | 1368 | 1011 | маш.-ч | маш.-ч | 1 | 0 | -550399794 | 4.56 | 0 | 8.03 | 1.18 | 0 | 0 | 8.03 | 1.18 | 0 | 1 | 1 | 1 | 1 | -2 | 0 | 1 | 0 | 0 | 0 | 4.56 |  | 0 | 2 | 68621374 | 1 | 0 | 1124 | 0 | 0 | 0 | 0 | 0 | 0 | 0 | 0 | 0 | 0 | 0 | 0 | 0 | 0 | 0 | 0 | 0 | 0 | 0 | 0 | 0 | 0 | 0.1824 | 8.03 | 8.03 | 1 | 36.62 | 5.38 |  | 0 | 1.46 | 0.22 | 0 | 1.46 | 0 | 0 | 0
715 | 68582722 | 68588238 | 68304976 | 1 | 1 | 33 | 3 | 21.1-16-29 | СН-2012-2024.21. База. Р.1, о.16, поз.29 | Известь хлорная | 1348 | 1009 | т | т | 1000 | 0 | -1136546794 | 0.0016 | 55951.6 | 0 | 0 | 0 | 55951.6 | 0 | 0 | 0 | 1 | 1 | 1 | 1 | -2 | 0 | 1 | 0 | 0 | 0 | 0.0016 |  | 0 | 2 | 68621375 | 1 | 0 | 1125 | 0 | 0 | 0 | 0 | 0 | 0 | 0 | 0 | 0 | 0 | 0 | 0 | 0 | 0 | 0 | 0 | 0 | 0 | 0 | 0 | 0 | 0 | 6.4e-05 | 55951.6 | 55951.6 | 1 | 89.52 | 0 |  | 3.58 | 0 | 0 | 0 | 3.58 | 0 | 0 | 0
715 | 68582722 | 68588238 | 68310387 | 1 | 1 | 33 | 3 | 21.12-13-10 | СН-2012-2024.21. База. Р.12, о.13, поз.10 | Тройники латунные для металлопластиковых труб, размер: 20х20х20 мм | 1354 | 1010 | шт. | шт. | 1 | 0 | -240244286 | 10 | 411.28 | 0 | 0 | 0 | 411.28 | 0 | 0 | 0 | 1 | 1 | 1 | 1 | -2 | 0 | 1 | 0 | 0 | 0 | 10 |  | 0 | 2 | 68621380 | 1 | 0 | 1126 | 0 | 0 | 0 | 0 | 0 | 0 | 0 | 0 | 0 | 0 | 0 | 0 | 0 | 0 | 0 | 0 | 0 | 0 | 0 | 0 | 0 | 0 | 0.4 | 411.28 | 411.28 | 1 | 4112.8 | 0 |  | 164.51 | 0 | 0 | 0 | 164.51 | 0 | 0 | 0
715 | 68582722 | 68588238 | 68310391 | 1 | 1 | 33 | 3 | 21.12-13-14 | СН-2012-2024.21. База. Р.12, о.13, поз.14 | Трубы металлопластиковые, диаметр 20 мм, толщина стенки 2 мм | 1301 | 1003 | м | м | 1 | 0 | -975279907 | 95.8 | 115.46 | 0 | 0 | 0 | 115.46 | 0 | 0 | 0 | 1 | 1 | 1 | 1 | -2 | 0 | 1 | 0 | 0 | 0 | 95.8 |  | 0 | 2 | 68621381 | 1 | 0 | 1127 | 0 | 0 | 0 | 0 | 0 | 0 | 0 | 0 | 0 | 0 | 0 | 0 | 0 | 0 | 0 | 0 | 0 | 0 | 0 | 0 | 0 | 0 | 3.832 | 115.46 | 115.46 | 1 | 11061.07 | 0 |  | 442.44 | 0 | 0 | 0 | 442.44 | 0 | 0 | 0
715 | 68582722 | 68588238 | 68310379 | 1 | 1 | 33 | 3 | 21.12-13-2 | СН-2012-2024.21. База. Р.12, о.13, поз.2 | Муфты латунные для металлопластиковых труб, размер: 20х20 мм | 1354 | 1010 | шт. | шт. | 1 | 0 | -115038722 | 20 | 352.54 | 0 | 0 | 0 | 352.54 | 0 | 0 | 0 | 1 | 1 | 1 | 1 | -2 | 0 | 1 | 0 | 0 | 0 | 20 |  | 0 | 2 | 68621382 | 1 | 0 | 1128 | 0 | 0 | 0 | 0 | 0 | 0 | 0 | 0 | 0 | 0 | 0 | 0 | 0 | 0 | 0 | 0 | 0 | 0 | 0 | 0 | 0 | 0 | 0.8 | 352.54 | 352.54 | 1 | 7050.8 | 0 |  | 282.03 | 0 | 0 | 0 | 282.03 | 0 | 0 | 0
715 | 68582722 | 68588238 | 68310383 | 1 | 1 | 33 | 3 | 21.12-13-6 | СН-2012-2024.21. База. Р.12, о.13, поз.6 | Соединители латунные для металлопластиковых труб, с наружной резьбой, размер: 20мм х3/4" | 1354 | 1010 | шт. | шт. | 1 | 0 | -431032567 | 20 | 213.23 | 0 | 0 | 0 | 213.23 | 0 | 0 | 0 | 1 | 1 | 1 | 1 | -2 | 0 | 1 | 0 | 0 | 0 | 20 |  | 0 | 2 | 68621383 | 1 | 0 | 1129 | 0 | 0 | 0 | 0 | 0 | 0 | 0 | 0 | 0 | 0 | 0 | 0 | 0 | 0 | 0 | 0 | 0 | 0 | 0 | 0 | 0 | 0 | 0.8 | 213.23 | 213.23 | 1 | 4264.6 | 0 |  | 170.58 | 0 | 0 | 0 | 170.58 | 0 | 0 | 0
715 | 68582722 | 68588238 | 68305308 | 1 | 1 | 33 | 3 | 21.1-25-13 | СН-2012-2024.21. База. Р.1, о.25, поз.13 | Вода | 1339 | 1007 | м3 | м3 | 1 | 0 | 1035632843 | 0.47 | 42.44 | 0 | 0 | 0 | 42.44 | 0 | 0 | 0 | 1 | 1 | 1 | 1 | -2 | 0 | 1 | 0 | 0 | 0 | 0.47 |  | 0 | 2 | 68621376 | 1 | 0 | 1130 | 0 | 0 | 0 | 0 | 0 | 0 | 0 | 0 | 0 | 0 | 0 | 0 | 0 | 0 | 0 | 0 | 0 | 0 | 0 | 0 | 0 | 0 | 0.0188 | 42.44 | 42.44 | 1 | 19.95 | 0 |  | 0.8 | 0 | 0 | 0 | 0.8 | 0 | 0 | 0
715 | 68582722 | 68588238 | 68309356 | 1 | 1 | 33 | 3 | 21.12-5-138 | СН-2012-2024.21. База. Р.12, о.5, поз.138 | Трубы электротехнические гофрированные, поливинилхлоридные, негорючие, с зондом, наружный диаметр 32 мм | 1301 | 1003 | м | м | 1 | 0 | 852597455 | 11 | 46.55 | 0 | 0 | 0 | 46.55 | 0 | 0 | 0 | 1 | 1 | 1 | 1 | -2 | 0 | 1 | 0 | 0 | 0 | 11 |  | 0 | 2 | 68621384 | 1 | 0 | 1131 | 0 | 0 | 0 | 0 | 0 | 0 | 0 | 0 | 0 | 0 | 0 | 0 | 0 | 0 | 0 | 0 | 0 | 0 | 0 | 0 | 0 | 0 | 0.44 | 46.55 | 46.55 | 1 | 512.05 | 0 |  | 20.48 | 0 | 0 | 0 | 20.48 | 0 | 0 | 0
715 | 68582722 | 68588238 | 68305652 | 1 | 1 | 33 | 3 | 21.1-25-381 | СН-2012-2024.21. База. Р.1, о.25, поз.381 | Фиксатор пластмассовый для металлопластиковых труб, размер 20 мм | 1354 | 1010 | шт. | шт. | 1 | 0 | -832839436 | 50 | 1.79 | 0 | 0 | 0 | 1.79 | 0 | 0 | 0 | 1 | 1 | 1 | 1 | -2 | 0 | 1 | 0 | 0 | 0 | 50 |  | 0 | 2 | 68621377 | 1 | 0 | 1132 | 0 | 0 | 0 | 0 | 0 | 0 | 0 | 0 | 0 | 0 | 0 | 0 | 0 | 0 | 0 | 0 | 0 | 0 | 0 | 0 | 0 | 0 | 2 | 1.79 | 1.79 | 1 | 89.5 | 0 |  | 3.58 | 0 | 0 | 0 | 3.58 | 0 | 0 | 0
715 | 68582722 | 68588238 | 68310592 | 1 | 1 | 33 | 3 | 21.13-4-40 | СН-2012-2024.21. База. Р.13, о.4, поз.40 | Краны латунные шаровые муфтовые проходные, марка 11б27п, диаметр 20 мм | 1354 | 1010 | шт. | шт. | 1 | 0 | 1850263235 | 20 | 132.12 | 0 | 0 | 0 | 132.12 | 0 | 0 | 0 | 1 | 1 | 1 | 1 | -2 | 0 | 1 | 0 | 0 | 0 | 20 |  | 0 | 2 | 68621385 | 1 | 0 | 1133 | 0 | 0 | 0 | 0 | 0 | 0 | 0 | 0 | 0 | 0 | 0 | 0 | 0 | 0 | 0 | 0 | 0 | 0 | 0 | 0 | 0 | 0 | 0.8 | 132.12 | 132.12 | 1 | 2642.4 | 0 |  | 105.7 | 0 | 0 | 0 | 105.7 | 0 | 0 | 0
715 | 68582722 | 68588238 | 68303532 | 1 | 1 | 33 | 3 | 21.1-4-10 | СН-2012-2024.21. База. Р.1, о.4, поз.10 | Кислород технический газообразный | 1339 | 1007 | м3 | м3 | 1 | 0 | -1978135927 | 0.48 | 79.62 | 0 | 0 | 0 | 79.62 | 0 | 0 | 0 | 1 | 1 | 1 | 1 | -2 | 0 | 1 | 0 | 0 | 0 | 0.48 |  | 0 | 2 | 68621378 | 1 | 0 | 1134 | 0 | 0 | 0 | 0 | 0 | 0 | 0 | 0 | 0 | 0 | 0 | 0 | 0 | 0 | 0 | 0 | 0 | 0 | 0 | 0 | 0 | 0 | 0.0192 | 79.62 | 79.62 | 1 | 38.22 | 0 |  | 1.53 | 0 | 0 | 0 | 1.53 | 0 | 0 | 0
715 | 68582722 | 68588238 | 68303524 | 1 | 1 | 33 | 3 | 21.1-4-2 | СН-2012-2024.21. База. Р.1, о.4, поз.2 | Ацетилен технический | 1339 | 1007 | м3 | м3 | 1 | 0 | 1496688157 | 0.21 | 715.78 | 0 | 0 | 0 | 715.78 | 0 | 0 | 0 | 1 | 1 | 1 | 1 | -2 | 0 | 1 | 0 | 0 | 0 | 0.21 |  | 0 | 2 | 68621379 | 1 | 0 | 1135 | 0 | 0 | 0 | 0 | 0 | 0 | 0 | 0 | 0 | 0 | 0 | 0 | 0 | 0 | 0 | 0 | 0 | 0 | 0 | 0 | 0 | 0 | 0.0084 | 715.78 | 715.78 | 1 | 150.31 | 0 |  | 6.01 | 0 | 0 | 0 | 6.01 | 0 | 0 | 0
716 | 68582722 | 68588392 | 68289694 | 33 | 1 | 33 | 1 | 9999990008 |  | Трудозатраты рабочих | 1191 | 1013 | чел.-ч. | чел.-ч. | 1 | 0 | 476480486 | 191 | 0 | 0 | 0 | 0 | 0 | 0 | 0 | 0 | 1 | 1 | 1 | 1 | -2 | 0 | 1 | 0 | 0 | 0 | 191 |  | 1 | 2 | 68621398 | 1 | 0 | 1136 | 0 | 0 | 0 | 0 | 0 | 0 | 0 | 0 | 0 | 0 | 0 | 0 | 0 | 0 | 0 | 0 | 0 | 0 | 0 | 0 | 0 | 0 | 1.91 | 0 | 0 | 1 | 0 | 0 |  | 0 | 0 | 0 | 0 | 0 | 0 | 0 | 0
716 | 68582722 | 68588392 | 68302739 | 1 | 1 | 33 | 2 | 22.1-13-15 | СН-2012-2024.22. База. п.1-13-15 (136201) | Аппараты сварочные | 1368 | 1011 | маш.-ч | маш.-ч | 1 | 0 | 295295254 | 18.2 | 0 | 430.41 | 8.44 | 0 | 0 | 430.41 | 8.44 | 0 | 1 | 1 | 1 | 1 | -2 | 0 | 1 | 0 | 0 | 0 | 18.2 |  | 0 | 2 | 68621399 | 1 | 0 | 1137 | 0 | 0 | 0 | 0 | 0 | 0 | 0 | 0 | 0 | 0 | 0 | 0 | 0 | 0 | 0 | 0 | 0 | 0 | 0 | 0 | 0 | 0 | 0.182 | 430.41 | 430.41 | 1 | 7833.46 | 153.61 |  | 0 | 78.33 | 1.54 | 0 | 78.33 | 0 | 0 | 0
716 | 68582722 | 68588392 | 68291585 | 33 | 1 | 33 | 3 | 9999990001 |  | Масса мусора | 1348 | 1009 | т | т | 1000 | 0 | 1489638031 | 3.98 | 0 | 0 | 0 | 0 | 0 | 0 | 0 | 0 | 1 | 1 | 1 | 1 | -2 | 0 | 1 | 0 | 0 | 0 | 3.98 |  | 0 | 2 | 68621400 | 1 | 0 | 1138 | 0 | 0 | 0 | 0 | 0 | 0 | 0 | 0 | 0 | 0 | 0 | 0 | 0 | 0 | 0 | 0 | 0 | 0 | 0 | 0 | 0 | 0 | 0.0398 | 0 | 0 | 1 | 0 | 0 |  | 0 | 0 | 0 | 0 | 0 | 0 | 0 | 0
717 | 68582722 | 68588433 | 68289694 | 33 | 1 | 33 | 1 | 9999990008 |  | Трудозатраты рабочих | 1191 | 1013 | чел.-ч. | чел.-ч. | 1 | 0 | 476480486 | 2.99 | 0 | 0 | 0 | 0 | 0 | 0 | 0 | 0 | 1 | 1 | 1 | 1 | -2 | 0 | 1 | 0 | 0 | 0 | 2.99 |  | 1 | 2 | 68621401 | 1 | 0 | 1139 | 0 | 0 | 0 | 0 | 0 | 0 | 0 | 0 | 0 | 0 | 0 | 0 | 0 | 0 | 0 | 0 | 0 | 0 | 0 | 0 | 0 | 0 | 2.99 | 0 | 0 | 1 | 0 | 0 |  | 0 | 0 | 0 | 0 | 0 | 0 | 0 | 0
717 | 68582722 | 68588433 | 68302738 | 1 | 1 | 33 | 2 | 22.1-13-14 | СН-2012-2024.22. База. п.1-13-14 (136001) | Установки для сварки ручной дуговой (постоянного тока) | 1368 | 1011 | маш.-ч | маш.-ч | 1 | 0 | 294518480 | 0.68 | 0 | 29.61 | 0.16 | 0 | 0 | 29.61 | 0.16 | 0 | 1 | 1 | 1 | 1 | -2 | 0 | 1 | 0 | 0 | 0 | 0.68 |  | 0 | 2 | 68621402 | 1 | 0 | 1140 | 0 | 0 | 0 | 0 | 0 | 0 | 0 | 0 | 0 | 0 | 0 | 0 | 0 | 0 | 0 | 0 | 0 | 0 | 0 | 0 | 0 | 0 | 0.68 | 29.61 | 29.61 | 1 | 20.13 | 0.11 |  | 0 | 20.13 | 0.11 | 0 | 20.13 | 0 | 0 | 0
717 | 68582722 | 68588433 | 68304324 | 1 | 1 | 33 | 3 | 21.1-11-21 | СН-2012-2024.21. База. Р.1, о.11, поз.21 | Болты строительные черные с гайками и шайбами (10х100мм) | 1348 | 1009 | т | т | 1000 | 0 | 761978606 | 0.00207 | 169525.77 | 0 | 0 | 0 | 169525.77 | 0 | 0 | 0 | 1 | 1 | 1 | 1 | -2 | 0 | 1 | 0 | 0 | 0 | 0.00207 |  | 0 | 2 | 68621403 | 1 | 0 | 1141 | 0 | 0 | 0 | 0 | 0 | 0 | 0 | 0 | 0 | 0 | 0 | 0 | 0 | 0 | 0 | 0 | 0 | 0 | 0 | 0 | 0 | 0 | 0.00207 | 169525.77 | 169525.77 | 1 | 350.92 | 0 |  | 350.92 | 0 | 0 | 0 | 350.92 | 0 | 0 | 0
717 | 68582722 | 68588433 | 68310150 | 1 | 1 | 33 | 3 | 21.12-9-12 | СН-2012-2024.21. База. Р.12, о.9, поз.12 | Фланцы стальные плоские приварные с соединительным выступом, из стали ВСт3СП, ГОСТ 12820-80, условное давление 1 (10) МПа (кгс/см2), диаметр условного прохода 100мм | 1354 | 1010 | шт. | шт. | 1 | 0 | 163902603 | 2 | 949.15 | 0 | 0 | 0 | 949.15 | 0 | 0 | 0 | 1 | 1 | 1 | 1 | -2 | 0 | 1 | 0 | 0 | 0 | 2 |  | 0 | 2 | 68621404 | 1 | 0 | 1142 | 0 | 0 | 0 | 0 | 0 | 0 | 0 | 0 | 0 | 0 | 0 | 0 | 0 | 0 | 0 | 0 | 0 | 0 | 0 | 0 | 0 | 0 | 2 | 949.15 | 949.15 | 1 | 1898.3 | 0 |  | 1898.3 | 0 | 0 | 0 | 1898.3 | 0 | 0 | 0
717 | 68582722 | 68588433 | 68311548 | 1 | 1 | 33 | 3 | 21.18-7-2 | СН-2012-2024.21. База. Р.18, о.7, поз.2 | Прокладка уплотнительная паронитовая, толщина 0,5-2,5 мм | 1348 | 1009 | т | т | 1000 | 0 | 673308789 | 0.00012 | 101175.36 | 0 | 0 | 0 | 101175.36 | 0 | 0 | 0 | 1 | 1 | 1 | 1 | -2 | 0 | 1 | 0 | 0 | 0 | 0.00012 |  | 0 | 2 | 68621405 | 1 | 0 | 1143 | 0 | 0 | 0 | 0 | 0 | 0 | 0 | 0 | 0 | 0 | 0 | 0 | 0 | 0 | 0 | 0 | 0 | 0 | 0 | 0 | 0 | 0 | 0.00012 | 101175.36 | 101175.36 | 1 | 12.14 | 0 |  | 12.14 | 0 | 0 | 0 | 12.14 | 0 | 0 | 0
720 | 68582722 | 68619463 | 68289694 | 33 | 1 | 33 | 1 | 9999990008 |  | Трудозатраты рабочих | 1191 | 1013 | чел.-ч. | чел.-ч. | 1 | 0 | 476480486 | 37.72 | 0 | 0 | 0 | 0 | 0 | 0 | 0 | 0 | 1 | 1 | 1 | 1 | -2 | 0 | 1 | 1 | 0 | 0 | 188.6 | )*0,2 | 1 | 2 | 68621406 | 1 | 0 | 1144 | 0 | 0 | 0 | 0 | 0 | 0 | 0 | 0 | 0 | 0 | 0 | 0 | 0 | 0 | 0 | 0 | 0 | 0 | 0 | 0 | 0 | 0 | 1.5088 | 0 | 0 | 1 | 0 | 0 |  | 0 | 0 | 0 | 0 | 0 | 0 | 0 | 0
720 | 68582722 | 68619463 | 68302737 | 1 | 1 | 33 | 2 | 22.1-13-13 | СН-2012-2024.22. База. п.1-13-13 (135501) | Агрегаты для сварки полиэтиленовых труб | 1368 | 1011 | маш.-ч | маш.-ч | 1 | 0 | -357945445 | 2.858 | 0 | 1308.4 | 880.79 | 0 | 0 | 1308.4 | 880.79 | 0 | 1 | 1 | 1 | 1 | -2 | 0 | 1 | 1 | 0 | 0 | 14.29 | )*0,2 | 0 | 2 | 68621407 | 1 | 0 | 1145 | 0 | 0 | 0 | 0 | 0 | 0 | 0 | 0 | 0 | 0 | 0 | 0 | 0 | 0 | 0 | 0 | 0 | 0 | 0 | 0 | 0 | 0 | 0.11432 | 1308.4 | 1308.4 | 1 | 3739.408 | 2517.298 |  | 0 | 149.58 | 100.69 | 0 | 149.58 | 0 | 0 | 0
720 | 68582722 | 68619463 | 68304431 | 1 | 1 | 33 | 3 | 21.1-11-128 | СН-2012-2024.21. База. Р.1, о.11, поз.128 | Шурупы-саморезы с полусферической головкой, с прессшайбой, наконечник острый, оцинкованные, размер 4,2х14 мм, для крепления листового металла | 1346 | 1009 | кг | кг | 1 | 0 | -847038330 | 0 | 158.5 | 0 | 0 | 0 | 158.5 | 0 | 0 | 0 | 1 | 1 | 1 | 1 | -2 | 0 | 1 | 1 | 0 | 0 | 0.55 | )*0 | 0 | 2 | 68621409 | 1 | 0 | 1147 | 0 | 0 | 0 | 0 | 0 | 0 | 0 | 0 | 0 | 0 | 0 | 0 | 0 | 0 | 0 | 0 | 0 | 0 | 0 | 0 | 0 | 0 | 0 | 158.5 | 158.5 | 1 | 0 | 0 |  | 0 | 0 | 0 | 0 | 0 | 0 | 0 | 0
720 | 68582722 | 68619463 | 68304354 | 1 | 1 | 33 | 3 | 21.1-11-51 | СН-2012-2024.21. База. Р.1, о.11, поз.51 | Дюбели с насаженными шайбами | 1348 | 1009 | т | т | 1000 | 0 | -1144336120 | 0 | 263734.13 | 0 | 0 | 0 | 263734.13 | 0 | 0 | 0 | 1 | 1 | 1 | 1 | -2 | 0 | 1 | 1 | 0 | 0 | 0.00085 | )*0 | 0 | 2 | 68621410 | 1 | 0 | 1148 | 0 | 0 | 0 | 0 | 0 | 0 | 0 | 0 | 0 | 0 | 0 | 0 | 0 | 0 | 0 | 0 | 0 | 0 | 0 | 0 | 0 | 0 | 0 | 263734.13 | 263734.13 | 1 | 0 | 0 |  | 0 | 0 | 0 | 0 | 0 | 0 | 0 | 0
720 | 68582722 | 68619463 | 68304383 | 1 | 1 | 33 | 3 | 21.1-11-80 | СН-2012-2024.21. База. Р.1, о.11, поз.80 | Патроны, калибр 6,8/18М для дюбеля | 1355 | 1010 | 100 шт. | 100 шт. | 100 | 0 | -54672701 | 0 | 1422.83 | 0 | 0 | 0 | 1422.83 | 0 | 0 | 0 | 1 | 1 | 1 | 1 | -2 | 0 | 1 | 1 | 0 | 0 | 1 | )*0 | 0 | 2 | 68621411 | 1 | 0 | 1149 | 0 | 0 | 0 | 0 | 0 | 0 | 0 | 0 | 0 | 0 | 0 | 0 | 0 | 0 | 0 | 0 | 0 | 0 | 0 | 0 | 0 | 0 | 0 | 1422.83 | 1422.83 | 1 | 0 | 0 |  | 0 | 0 | 0 | 0 | 0 | 0 | 0 | 0
720 | 68582722 | 68619463 | 68305068 | 1 | 1 | 33 | 3 | 21.1-16-121 | СН-2012-2024.21. База. Р.1, о.16, поз.121 | Метилен хлористый технический | 1346 | 1009 | кг | кг | 1 | 0 | 637595895 | 0 | 97.11 | 0 | 0 | 0 | 97.11 | 0 | 0 | 0 | 1 | 1 | 1 | 1 | -2 | 0 | 1 | 1 | 0 | 0 | 0.25 | )*0 | 0 | 2 | 68621412 | 1 | 0 | 1150 | 0 | 0 | 0 | 0 | 0 | 0 | 0 | 0 | 0 | 0 | 0 | 0 | 0 | 0 | 0 | 0 | 0 | 0 | 0 | 0 | 0 | 0 | 0 | 97.11 | 97.11 | 1 | 0 | 0 |  | 0 | 0 | 0 | 0 | 0 | 0 | 0 | 0
720 | 68582722 | 68619463 | 68291111 | 33 | 1 | 33 | 3 | 21.1-16-29 |  | Известь хлорная | 1346 | 1009 | кг | кг | 1 | 0 | -1881013310 | 0 | 55.95 | 0 | 0 | 0 | 55.9516 | 0 | 0 | 0 | 1 | 1 | 1 | 1 | -2 | 0 | 1 | 1 | 0 | 0 | 0.0016 | )*0 | 0 | 2 | 68621415 | 1 | 0 | 1151 | 0 | 0 | 0 | 0 | 0 | 0 | 0 | 0 | 0 | 0 | 0 | 0 | 0 | 0 | 0 | 0 | 0 | 0 | 0 | 0 | 0 | 0 | 0 | 55.95 | 55.9516 | 1 | 0 | 0 |  | 0 | 0 | 0 | 0 | 0 | 0 | 0 | 0
720 | 68582722 | 68619463 | 68305308 | 1 | 1 | 33 | 3 | 21.1-25-13 | СН-2012-2024.21. База. Р.1, о.25, поз.13 | Вода | 1339 | 1007 | м3 | м3 | 1 | 0 | 1035632843 | 0 | 42.44 | 0 | 0 | 0 | 42.44 | 0 | 0 | 0 | 1 | 1 | 1 | 1 | -2 | 0 | 1 | 1 | 0 | 0 | 0.47 | )*0 | 0 | 2 | 68621413 | 1 | 0 | 1152 | 0 | 0 | 0 | 0 | 0 | 0 | 0 | 0 | 0 | 0 | 0 | 0 | 0 | 0 | 0 | 0 | 0 | 0 | 0 | 0 | 0 | 0 | 0 | 42.44 | 42.44 | 1 | 0 | 0 |  | 0 | 0 | 0 | 0 | 0 | 0 | 0 | 0
720 | 68582722 | 68619463 | 68305365 | 1 | 1 | 33 | 3 | 21.1-25-83 | СН-2012-2024.21. База. Р.1, о.25, поз.83 | Клей 88НП, 88-Н | 1346 | 1009 | кг | кг | 1 | 0 | 77821427 | 0 | 494.94 | 0 | 0 | 0 | 494.94 | 0 | 0 | 0 | 1 | 1 | 1 | 1 | -2 | 0 | 1 | 1 | 0 | 0 | 0.25 | )*0 | 0 | 2 | 68621414 | 1 | 0 | 1153 | 0 | 0 | 0 | 0 | 0 | 0 | 0 | 0 | 0 | 0 | 0 | 0 | 0 | 0 | 0 | 0 | 0 | 0 | 0 | 0 | 0 | 0 | 0 | 494.94 | 494.94 | 1 | 0 | 0 |  | 0 | 0 | 0 | 0 | 0 | 0 | 0 | 0
721 | 68582722 | 68619486 | 68289694 | 33 | 1 | 33 | 1 | 9999990008 |  | Трудозатраты рабочих | 1191 | 1013 | чел.-ч. | чел.-ч. | 1 | 0 | 476480486 | 29.67 | 0 | 0 | 0 | 0 | 0 | 0 | 0 | 0 | 1 | 1 | 1 | 1 | -2 | 0 | 1 | 1 | 0 | 0 | 148.35 | )*0,2 | 1 | 2 | 68621419 | 1 | 0 | 1157 | 0 | 0 | 0 | 0 | 0 | 0 | 0 | 0 | 0 | 0 | 0 | 0 | 0 | 0 | 0 | 0 | 0 | 0 | 0 | 0 | 0 | 0 | 1.1868 | 0 | 0 | 1 | 0 | 0 |  | 0 | 0 | 0 | 0 | 0 | 0 | 0 | 0
721 | 68582722 | 68619486 | 68302737 | 1 | 1 | 33 | 2 | 22.1-13-13 | СН-2012-2024.22. База. п.1-13-13 (135501) | Агрегаты для сварки полиэтиленовых труб | 1368 | 1011 | маш.-ч | маш.-ч | 1 | 0 | -357945445 | 1.74 | 0 | 1308.4 | 880.79 | 0 | 0 | 1308.4 | 880.79 | 0 | 1 | 1 | 1 | 1 | -2 | 0 | 1 | 1 | 0 | 0 | 8.7 | )*0,2 | 0 | 2 | 68621420 | 1 | 0 | 1158 | 0 | 0 | 0 | 0 | 0 | 0 | 0 | 0 | 0 | 0 | 0 | 0 | 0 | 0 | 0 | 0 | 0 | 0 | 0 | 0 | 0 | 0 | 0.0696 | 1308.4 | 1308.4 | 1 | 2276.616 | 1532.574 |  | 0 | 91.06 | 61.3 | 0 | 91.06 | 0 | 0 | 0
721 | 68582722 | 68619486 | 68304431 | 1 | 1 | 33 | 3 | 21.1-11-128 | СН-2012-2024.21. База. Р.1, о.11, поз.128 | Шурупы-саморезы с полусферической головкой, с прессшайбой, наконечник острый, оцинкованные, размер 4,2х14 мм, для крепления листового металла | 1346 | 1009 | кг | кг | 1 | 0 | -847038330 | 0 | 158.5 | 0 | 0 | 0 | 158.5 | 0 | 0 | 0 | 1 | 1 | 1 | 1 | -2 | 0 | 1 | 1 | 0 | 0 | 0.38 | )*0 | 0 | 2 | 68621422 | 1 | 0 | 1160 | 0 | 0 | 0 | 0 | 0 | 0 | 0 | 0 | 0 | 0 | 0 | 0 | 0 | 0 | 0 | 0 | 0 | 0 | 0 | 0 | 0 | 0 | 0 | 158.5 | 158.5 | 1 | 0 | 0 |  | 0 | 0 | 0 | 0 | 0 | 0 | 0 | 0
721 | 68582722 | 68619486 | 68304354 | 1 | 1 | 33 | 3 | 21.1-11-51 | СН-2012-2024.21. База. Р.1, о.11, поз.51 | Дюбели с насаженными шайбами | 1348 | 1009 | т | т | 1000 | 0 | -1144336120 | 0 | 263734.13 | 0 | 0 | 0 | 263734.13 | 0 | 0 | 0 | 1 | 1 | 1 | 1 | -2 | 0 | 1 | 1 | 0 | 0 | 0.00059 | )*0 | 0 | 2 | 68621423 | 1 | 0 | 1161 | 0 | 0 | 0 | 0 | 0 | 0 | 0 | 0 | 0 | 0 | 0 | 0 | 0 | 0 | 0 | 0 | 0 | 0 | 0 | 0 | 0 | 0 | 0 | 263734.13 | 263734.13 | 1 | 0 | 0 |  | 0 | 0 | 0 | 0 | 0 | 0 | 0 | 0
721 | 68582722 | 68619486 | 68304383 | 1 | 1 | 33 | 3 | 21.1-11-80 | СН-2012-2024.21. База. Р.1, о.11, поз.80 | Патроны, калибр 6,8/18М для дюбеля | 1355 | 1010 | 100 шт. | 100 шт. | 100 | 0 | -54672701 | 0 | 1422.83 | 0 | 0 | 0 | 1422.83 | 0 | 0 | 0 | 1 | 1 | 1 | 1 | -2 | 0 | 1 | 1 | 0 | 0 | 0.69 | )*0 | 0 | 2 | 68621424 | 1 | 0 | 1162 | 0 | 0 | 0 | 0 | 0 | 0 | 0 | 0 | 0 | 0 | 0 | 0 | 0 | 0 | 0 | 0 | 0 | 0 | 0 | 0 | 0 | 0 | 0 | 1422.83 | 1422.83 | 1 | 0 | 0 |  | 0 | 0 | 0 | 0 | 0 | 0 | 0 | 0
721 | 68582722 | 68619486 | 68305068 | 1 | 1 | 33 | 3 | 21.1-16-121 | СН-2012-2024.21. База. Р.1, о.16, поз.121 | Метилен хлористый технический | 1346 | 1009 | кг | кг | 1 | 0 | 637595895 | 0 | 97.11 | 0 | 0 | 0 | 97.11 | 0 | 0 | 0 | 1 | 1 | 1 | 1 | -2 | 0 | 1 | 1 | 0 | 0 | 0.25 | )*0 | 0 | 2 | 68621425 | 1 | 0 | 1163 | 0 | 0 | 0 | 0 | 0 | 0 | 0 | 0 | 0 | 0 | 0 | 0 | 0 | 0 | 0 | 0 | 0 | 0 | 0 | 0 | 0 | 0 | 0 | 97.11 | 97.11 | 1 | 0 | 0 |  | 0 | 0 | 0 | 0 | 0 | 0 | 0 | 0
721 | 68582722 | 68619486 | 68291111 | 33 | 1 | 33 | 3 | 21.1-16-29 |  | Известь хлорная | 1346 | 1009 | кг | кг | 1 | 0 | -1881013310 | 0 | 55.95 | 0 | 0 | 0 | 55.9516 | 0 | 0 | 0 | 1 | 1 | 1 | 1 | -2 | 0 | 1 | 1 | 0 | 0 | 0.0025 | )*0 | 0 | 2 | 68621428 | 1 | 0 | 1164 | 0 | 0 | 0 | 0 | 0 | 0 | 0 | 0 | 0 | 0 | 0 | 0 | 0 | 0 | 0 | 0 | 0 | 0 | 0 | 0 | 0 | 0 | 0 | 55.95 | 55.9516 | 1 | 0 | 0 |  | 0 | 0 | 0 | 0 | 0 | 0 | 0 | 0
721 | 68582722 | 68619486 | 68305308 | 1 | 1 | 33 | 3 | 21.1-25-13 | СН-2012-2024.21. База. Р.1, о.25, поз.13 | Вода | 1339 | 1007 | м3 | м3 | 1 | 0 | 1035632843 | 0 | 42.44 | 0 | 0 | 0 | 42.44 | 0 | 0 | 0 | 1 | 1 | 1 | 1 | -2 | 0 | 1 | 1 | 0 | 0 | 0.74 | )*0 | 0 | 2 | 68621426 | 1 | 0 | 1165 | 0 | 0 | 0 | 0 | 0 | 0 | 0 | 0 | 0 | 0 | 0 | 0 | 0 | 0 | 0 | 0 | 0 | 0 | 0 | 0 | 0 | 0 | 0 | 42.44 | 42.44 | 1 | 0 | 0 |  | 0 | 0 | 0 | 0 | 0 | 0 | 0 | 0
721 | 68582722 | 68619486 | 68305365 | 1 | 1 | 33 | 3 | 21.1-25-83 | СН-2012-2024.21. База. Р.1, о.25, поз.83 | Клей 88НП, 88-Н | 1346 | 1009 | кг | кг | 1 | 0 | 77821427 | 0 | 494.94 | 0 | 0 | 0 | 494.94 | 0 | 0 | 0 | 1 | 1 | 1 | 1 | -2 | 0 | 1 | 1 | 0 | 0 | 0.2 | )*0 | 0 | 2 | 68621427 | 1 | 0 | 1166 | 0 | 0 | 0 | 0 | 0 | 0 | 0 | 0 | 0 | 0 | 0 | 0 | 0 | 0 | 0 | 0 | 0 | 0 | 0 | 0 | 0 | 0 | 0 | 494.94 | 494.94 | 1 | 0 | 0 |  | 0 | 0 | 0 | 0 | 0 | 0 | 0 | 0
722 | 68582722 | 68619509 | 68289694 | 33 | 1 | 33 | 1 | 9999990008 |  | Трудозатраты рабочих | 1191 | 1013 | чел.-ч. | чел.-ч. | 1 | 0 | 476480486 | 24.15 | 0 | 0 | 0 | 0 | 0 | 0 | 0 | 0 | 1 | 1 | 1 | 1 | -2 | 0 | 1 | 1 | 0 | 0 | 120.75 | )*0,2 | 1 | 2 | 68621432 | 1 | 0 | 1170 | 0 | 0 | 0 | 0 | 0 | 0 | 0 | 0 | 0 | 0 | 0 | 0 | 0 | 0 | 0 | 0 | 0 | 0 | 0 | 0 | 0 | 0 | 0.483 | 0 | 0 | 1 | 0 | 0 |  | 0 | 0 | 0 | 0 | 0 | 0 | 0 | 0
722 | 68582722 | 68619509 | 68302737 | 1 | 1 | 33 | 2 | 22.1-13-13 | СН-2012-2024.22. База. п.1-13-13 (135501) | Агрегаты для сварки полиэтиленовых труб | 1368 | 1011 | маш.-ч | маш.-ч | 1 | 0 | -357945445 | 0.996 | 0 | 1308.4 | 880.79 | 0 | 0 | 1308.4 | 880.79 | 0 | 1 | 1 | 1 | 1 | -2 | 0 | 1 | 1 | 0 | 0 | 4.98 | )*0,2 | 0 | 2 | 68621433 | 1 | 0 | 1171 | 0 | 0 | 0 | 0 | 0 | 0 | 0 | 0 | 0 | 0 | 0 | 0 | 0 | 0 | 0 | 0 | 0 | 0 | 0 | 0 | 0 | 0 | 0.01992 | 1308.4 | 1308.4 | 1 | 1303.166 | 877.266 |  | 0 | 26.06 | 17.55 | 0 | 26.06 | 0 | 0 | 0
722 | 68582722 | 68619509 | 68304431 | 1 | 1 | 33 | 3 | 21.1-11-128 | СН-2012-2024.21. База. Р.1, о.11, поз.128 | Шурупы-саморезы с полусферической головкой, с прессшайбой, наконечник острый, оцинкованные, размер 4,2х14 мм, для крепления листового металла | 1346 | 1009 | кг | кг | 1 | 0 | -847038330 | 0 | 158.5 | 0 | 0 | 0 | 158.5 | 0 | 0 | 0 | 1 | 1 | 1 | 1 | -2 | 0 | 1 | 1 | 0 | 0 | 0.33 | )*0 | 0 | 2 | 68621435 | 1 | 0 | 1173 | 0 | 0 | 0 | 0 | 0 | 0 | 0 | 0 | 0 | 0 | 0 | 0 | 0 | 0 | 0 | 0 | 0 | 0 | 0 | 0 | 0 | 0 | 0 | 158.5 | 158.5 | 1 | 0 | 0 |  | 0 | 0 | 0 | 0 | 0 | 0 | 0 | 0
722 | 68582722 | 68619509 | 68304354 | 1 | 1 | 33 | 3 | 21.1-11-51 | СН-2012-2024.21. База. Р.1, о.11, поз.51 | Дюбели с насаженными шайбами | 1348 | 1009 | т | т | 1000 | 0 | -1144336120 | 0 | 263734.13 | 0 | 0 | 0 | 263734.13 | 0 | 0 | 0 | 1 | 1 | 1 | 1 | -2 | 0 | 1 | 1 | 0 | 0 | 0.00051 | )*0 | 0 | 2 | 68621436 | 1 | 0 | 1174 | 0 | 0 | 0 | 0 | 0 | 0 | 0 | 0 | 0 | 0 | 0 | 0 | 0 | 0 | 0 | 0 | 0 | 0 | 0 | 0 | 0 | 0 | 0 | 263734.13 | 263734.13 | 1 | 0 | 0 |  | 0 | 0 | 0 | 0 | 0 | 0 | 0 | 0
722 | 68582722 | 68619509 | 68304383 | 1 | 1 | 33 | 3 | 21.1-11-80 | СН-2012-2024.21. База. Р.1, о.11, поз.80 | Патроны, калибр 6,8/18М для дюбеля | 1355 | 1010 | 100 шт. | 100 шт. | 100 | 0 | -54672701 | 0 | 1422.83 | 0 | 0 | 0 | 1422.83 | 0 | 0 | 0 | 1 | 1 | 1 | 1 | -2 | 0 | 1 | 1 | 0 | 0 | 0.6 | )*0 | 0 | 2 | 68621437 | 1 | 0 | 1175 | 0 | 0 | 0 | 0 | 0 | 0 | 0 | 0 | 0 | 0 | 0 | 0 | 0 | 0 | 0 | 0 | 0 | 0 | 0 | 0 | 0 | 0 | 0 | 1422.83 | 1422.83 | 1 | 0 | 0 |  | 0 | 0 | 0 | 0 | 0 | 0 | 0 | 0
722 | 68582722 | 68619509 | 68305068 | 1 | 1 | 33 | 3 | 21.1-16-121 | СН-2012-2024.21. База. Р.1, о.16, поз.121 | Метилен хлористый технический | 1346 | 1009 | кг | кг | 1 | 0 | 637595895 | 0 | 97.11 | 0 | 0 | 0 | 97.11 | 0 | 0 | 0 | 1 | 1 | 1 | 1 | -2 | 0 | 1 | 1 | 0 | 0 | 0.2 | )*0 | 0 | 2 | 68621438 | 1 | 0 | 1176 | 0 | 0 | 0 | 0 | 0 | 0 | 0 | 0 | 0 | 0 | 0 | 0 | 0 | 0 | 0 | 0 | 0 | 0 | 0 | 0 | 0 | 0 | 0 | 97.11 | 97.11 | 1 | 0 | 0 |  | 0 | 0 | 0 | 0 | 0 | 0 | 0 | 0
722 | 68582722 | 68619509 | 68291111 | 33 | 1 | 33 | 3 | 21.1-16-29 |  | Известь хлорная | 1346 | 1009 | кг | кг | 1 | 0 | -1881013310 | 0 | 55.95 | 0 | 0 | 0 | 55.9516 | 0 | 0 | 0 | 1 | 1 | 1 | 1 | -2 | 0 | 1 | 1 | 0 | 0 | 0.004 | )*0 | 0 | 2 | 68621441 | 1 | 0 | 1177 | 0 | 0 | 0 | 0 | 0 | 0 | 0 | 0 | 0 | 0 | 0 | 0 | 0 | 0 | 0 | 0 | 0 | 0 | 0 | 0 | 0 | 0 | 0 | 55.95 | 55.9516 | 1 | 0 | 0 |  | 0 | 0 | 0 | 0 | 0 | 0 | 0 | 0
722 | 68582722 | 68619509 | 68305308 | 1 | 1 | 33 | 3 | 21.1-25-13 | СН-2012-2024.21. База. Р.1, о.25, поз.13 | Вода | 1339 | 1007 | м3 | м3 | 1 | 0 | 1035632843 | 0 | 42.44 | 0 | 0 | 0 | 42.44 | 0 | 0 | 0 | 1 | 1 | 1 | 1 | -2 | 0 | 1 | 1 | 0 | 0 | 1.21 | )*0 | 0 | 2 | 68621439 | 1 | 0 | 1178 | 0 | 0 | 0 | 0 | 0 | 0 | 0 | 0 | 0 | 0 | 0 | 0 | 0 | 0 | 0 | 0 | 0 | 0 | 0 | 0 | 0 | 0 | 0 | 42.44 | 42.44 | 1 | 0 | 0 |  | 0 | 0 | 0 | 0 | 0 | 0 | 0 | 0
722 | 68582722 | 68619509 | 68305365 | 1 | 1 | 33 | 3 | 21.1-25-83 | СН-2012-2024.21. База. Р.1, о.25, поз.83 | Клей 88НП, 88-Н | 1346 | 1009 | кг | кг | 1 | 0 | 77821427 | 0 | 494.94 | 0 | 0 | 0 | 494.94 | 0 | 0 | 0 | 1 | 1 | 1 | 1 | -2 | 0 | 1 | 1 | 0 | 0 | 0.17 | )*0 | 0 | 2 | 68621440 | 1 | 0 | 1179 | 0 | 0 | 0 | 0 | 0 | 0 | 0 | 0 | 0 | 0 | 0 | 0 | 0 | 0 | 0 | 0 | 0 | 0 | 0 | 0 | 0 | 0 | 0 | 494.94 | 494.94 | 1 | 0 | 0 |  | 0 | 0 | 0 | 0 | 0 | 0 | 0 | 0
723 | 68582722 | 68588473 | 68289694 | 33 | 1 | 33 | 1 | 9999990008 |  | Трудозатраты рабочих | 1191 | 1013 | чел.-ч. | чел.-ч. | 1 | 0 | 476480486 | 188.6 | 0 | 0 | 0 | 0 | 0 | 0 | 0 | 0 | 1 | 1 | 1 | 1 | -2 | 0 | 1 | 0 | 0 | 0 | 188.6 |  | 1 | 2 | 68621445 | 1 | 0 | 1183 | 0 | 0 | 0 | 0 | 0 | 0 | 0 | 0 | 0 | 0 | 0 | 0 | 0 | 0 | 0 | 0 | 0 | 0 | 0 | 0 | 0 | 0 | 7.544 | 0 | 0 | 1 | 0 | 0 |  | 0 | 0 | 0 | 0 | 0 | 0 | 0 | 0
723 | 68582722 | 68588473 | 68302737 | 1 | 1 | 33 | 2 | 22.1-13-13 | СН-2012-2024.22. База. п.1-13-13 (135501) | Агрегаты для сварки полиэтиленовых труб | 1368 | 1011 | маш.-ч | маш.-ч | 1 | 0 | -357945445 | 14.29 | 0 | 1308.4 | 880.79 | 0 | 0 | 1308.4 | 880.79 | 0 | 1 | 1 | 1 | 1 | -2 | 0 | 1 | 0 | 0 | 0 | 14.29 |  | 0 | 2 | 68621446 | 1 | 0 | 1184 | 0 | 0 | 0 | 0 | 0 | 0 | 0 | 0 | 0 | 0 | 0 | 0 | 0 | 0 | 0 | 0 | 0 | 0 | 0 | 0 | 0 | 0 | 0.5716 | 1308.4 | 1308.4 | 1 | 18697.04 | 12586.49 |  | 0 | 747.88 | 503.46 | 0 | 747.88 | 0 | 0 | 0
723 | 68582722 | 68588473 | 68304431 | 1 | 1 | 33 | 3 | 21.1-11-128 | СН-2012-2024.21. База. Р.1, о.11, поз.128 | Шурупы-саморезы с полусферической головкой, с прессшайбой, наконечник острый, оцинкованные, размер 4,2х14 мм, для крепления листового металла | 1346 | 1009 | кг | кг | 1 | 0 | -847038330 | 0.55 | 158.5 | 0 | 0 | 0 | 158.5 | 0 | 0 | 0 | 1 | 1 | 1 | 1 | -2 | 0 | 1 | 0 | 0 | 0 | 0.55 |  | 0 | 2 | 68621448 | 1 | 0 | 1186 | 0 | 0 | 0 | 0 | 0 | 0 | 0 | 0 | 0 | 0 | 0 | 0 | 0 | 0 | 0 | 0 | 0 | 0 | 0 | 0 | 0 | 0 | 0.022 | 158.5 | 158.5 | 1 | 87.18 | 0 |  | 3.49 | 0 | 0 | 0 | 3.49 | 0 | 0 | 0
723 | 68582722 | 68588473 | 68304354 | 1 | 1 | 33 | 3 | 21.1-11-51 | СН-2012-2024.21. База. Р.1, о.11, поз.51 | Дюбели с насаженными шайбами | 1348 | 1009 | т | т | 1000 | 0 | -1144336120 | 0.00085 | 263734.13 | 0 | 0 | 0 | 263734.13 | 0 | 0 | 0 | 1 | 1 | 1 | 1 | -2 | 0 | 1 | 0 | 0 | 0 | 0.00085 |  | 0 | 2 | 68621449 | 1 | 0 | 1187 | 0 | 0 | 0 | 0 | 0 | 0 | 0 | 0 | 0 | 0 | 0 | 0 | 0 | 0 | 0 | 0 | 0 | 0 | 0 | 0 | 0 | 0 | 3.4e-05 | 263734.13 | 263734.13 | 1 | 224.17 | 0 |  | 8.97 | 0 | 0 | 0 | 8.97 | 0 | 0 | 0
723 | 68582722 | 68588473 | 68304383 | 1 | 1 | 33 | 3 | 21.1-11-80 | СН-2012-2024.21. База. Р.1, о.11, поз.80 | Патроны, калибр 6,8/18М для дюбеля | 1355 | 1010 | 100 шт. | 100 шт. | 100 | 0 | -54672701 | 1 | 1422.83 | 0 | 0 | 0 | 1422.83 | 0 | 0 | 0 | 1 | 1 | 1 | 1 | -2 | 0 | 1 | 0 | 0 | 0 | 1 |  | 0 | 2 | 68621450 | 1 | 0 | 1188 | 0 | 0 | 0 | 0 | 0 | 0 | 0 | 0 | 0 | 0 | 0 | 0 | 0 | 0 | 0 | 0 | 0 | 0 | 0 | 0 | 0 | 0 | 0.04 | 1422.83 | 1422.83 | 1 | 1422.83 | 0 |  | 56.91 | 0 | 0 | 0 | 56.91 | 0 | 0 | 0
723 | 68582722 | 68588473 | 68305068 | 1 | 1 | 33 | 3 | 21.1-16-121 | СН-2012-2024.21. База. Р.1, о.16, поз.121 | Метилен хлористый технический | 1346 | 1009 | кг | кг | 1 | 0 | 637595895 | 0.25 | 97.11 | 0 | 0 | 0 | 97.11 | 0 | 0 | 0 | 1 | 1 | 1 | 1 | -2 | 0 | 1 | 0 | 0 | 0 | 0.25 |  | 0 | 2 | 68621451 | 1 | 0 | 1189 | 0 | 0 | 0 | 0 | 0 | 0 | 0 | 0 | 0 | 0 | 0 | 0 | 0 | 0 | 0 | 0 | 0 | 0 | 0 | 0 | 0 | 0 | 0.01 | 97.11 | 97.11 | 1 | 24.28 | 0 |  | 0.97 | 0 | 0 | 0 | 0.97 | 0 | 0 | 0
723 | 68582722 | 68588473 | 68300824 | 33 | 1 | 33 | 3 | 21.1-16-29 | СН-2012-2024.21. База. Р.1, о.16, поз.29 | Известь хлорная | 1348 | 1009 | т | т | 1000 | 0 | -1136546794 | 1.6e-06 | 55951.6 | 0 | 0 | 0 | 55951.6 | 0 | 0 | 0 | 1 | 1 | 1 | 1 | -2 | 0 | 1 | 0 | 0 | 0 | 1.6e-06 |  | 0 | 2 | 68621454 | 2 | 22528 | 1190 | 0 | 0 | 0 | 0 | 0 | 0 | 0 | 0 | 0 | 0 | 0 | 0 | 0 | 0 | 0 | 0 | 0 | 0 | 0 | 0 | 0 | 0 | 6.4e-08 | 55951.6 | 55951.6 | 1 | 0.09 | 0 |  | 0 | 0 | 0 | 0 | 0 | 0 | 0 | 0
723 | 68582722 | 68588473 | 68305308 | 1 | 1 | 33 | 3 | 21.1-25-13 | СН-2012-2024.21. База. Р.1, о.25, поз.13 | Вода | 1339 | 1007 | м3 | м3 | 1 | 0 | 1035632843 | 0.47 | 42.44 | 0 | 0 | 0 | 42.44 | 0 | 0 | 0 | 1 | 1 | 1 | 1 | -2 | 0 | 1 | 0 | 0 | 0 | 0.47 |  | 0 | 2 | 68621452 | 1 | 0 | 1191 | 0 | 0 | 0 | 0 | 0 | 0 | 0 | 0 | 0 | 0 | 0 | 0 | 0 | 0 | 0 | 0 | 0 | 0 | 0 | 0 | 0 | 0 | 0.0188 | 42.44 | 42.44 | 1 | 19.95 | 0 |  | 0.8 | 0 | 0 | 0 | 0.8 | 0 | 0 | 0
723 | 68582722 | 68588473 | 68305365 | 1 | 1 | 33 | 3 | 21.1-25-83 | СН-2012-2024.21. База. Р.1, о.25, поз.83 | Клей 88НП, 88-Н | 1346 | 1009 | кг | кг | 1 | 0 | 77821427 | 0.25 | 494.94 | 0 | 0 | 0 | 494.94 | 0 | 0 | 0 | 1 | 1 | 1 | 1 | -2 | 0 | 1 | 0 | 0 | 0 | 0.25 |  | 0 | 2 | 68621453 | 1 | 0 | 1192 | 0 | 0 | 0 | 0 | 0 | 0 | 0 | 0 | 0 | 0 | 0 | 0 | 0 | 0 | 0 | 0 | 0 | 0 | 0 | 0 | 0 | 0 | 0.01 | 494.94 | 494.94 | 1 | 123.74 | 0 |  | 4.95 | 0 | 0 | 0 | 4.95 | 0 | 0 | 0
740 | 68582722 | 68588512 | 68289694 | 33 | 1 | 33 | 1 | 9999990008 |  | Трудозатраты рабочих | 1191 | 1013 | чел.-ч. | чел.-ч. | 1 | 0 | 476480486 | 148.35 | 0 | 0 | 0 | 0 | 0 | 0 | 0 | 0 | 1 | 1 | 1 | 1 | -2 | 0 | 1 | 0 | 0 | 0 | 148.35 |  | 1 | 2 | 68621458 | 1 | 0 | 1196 | 0 | 0 | 0 | 0 | 0 | 0 | 0 | 0 | 0 | 0 | 0 | 0 | 0 | 0 | 0 | 0 | 0 | 0 | 0 | 0 | 0 | 0 | 5.934 | 0 | 0 | 1 | 0 | 0 |  | 0 | 0 | 0 | 0 | 0 | 0 | 0 | 0
740 | 68582722 | 68588512 | 68302737 | 1 | 1 | 33 | 2 | 22.1-13-13 | СН-2012-2024.22. База. п.1-13-13 (135501) | Агрегаты для сварки полиэтиленовых труб | 1368 | 1011 | маш.-ч | маш.-ч | 1 | 0 | -357945445 | 8.7 | 0 | 1308.4 | 880.79 | 0 | 0 | 1308.4 | 880.79 | 0 | 1 | 1 | 1 | 1 | -2 | 0 | 1 | 0 | 0 | 0 | 8.7 |  | 0 | 2 | 68621459 | 1 | 0 | 1197 | 0 | 0 | 0 | 0 | 0 | 0 | 0 | 0 | 0 | 0 | 0 | 0 | 0 | 0 | 0 | 0 | 0 | 0 | 0 | 0 | 0 | 0 | 0.348 | 1308.4 | 1308.4 | 1 | 11383.08 | 7662.87 |  | 0 | 455.32 | 306.51 | 0 | 455.32 | 0 | 0 | 0
740 | 68582722 | 68588512 | 68304431 | 1 | 1 | 33 | 3 | 21.1-11-128 | СН-2012-2024.21. База. Р.1, о.11, поз.128 | Шурупы-саморезы с полусферической головкой, с прессшайбой, наконечник острый, оцинкованные, размер 4,2х14 мм, для крепления листового металла | 1346 | 1009 | кг | кг | 1 | 0 | -847038330 | 0.38 | 158.5 | 0 | 0 | 0 | 158.5 | 0 | 0 | 0 | 1 | 1 | 1 | 1 | -2 | 0 | 1 | 0 | 0 | 0 | 0.38 |  | 0 | 2 | 68621461 | 1 | 0 | 1199 | 0 | 0 | 0 | 0 | 0 | 0 | 0 | 0 | 0 | 0 | 0 | 0 | 0 | 0 | 0 | 0 | 0 | 0 | 0 | 0 | 0 | 0 | 0.0152 | 158.5 | 158.5 | 1 | 60.23 | 0 |  | 2.41 | 0 | 0 | 0 | 2.41 | 0 | 0 | 0
740 | 68582722 | 68588512 | 68304354 | 1 | 1 | 33 | 3 | 21.1-11-51 | СН-2012-2024.21. База. Р.1, о.11, поз.51 | Дюбели с насаженными шайбами | 1348 | 1009 | т | т | 1000 | 0 | -1144336120 | 0.00059 | 263734.13 | 0 | 0 | 0 | 263734.13 | 0 | 0 | 0 | 1 | 1 | 1 | 1 | -2 | 0 | 1 | 0 | 0 | 0 | 0.00059 |  | 0 | 2 | 68621462 | 1 | 0 | 1200 | 0 | 0 | 0 | 0 | 0 | 0 | 0 | 0 | 0 | 0 | 0 | 0 | 0 | 0 | 0 | 0 | 0 | 0 | 0 | 0 | 0 | 0 | 2.36e-05 | 263734.13 | 263734.13 | 1 | 155.6 | 0 |  | 6.22 | 0 | 0 | 0 | 6.22 | 0 | 0 | 0
740 | 68582722 | 68588512 | 68304383 | 1 | 1 | 33 | 3 | 21.1-11-80 | СН-2012-2024.21. База. Р.1, о.11, поз.80 | Патроны, калибр 6,8/18М для дюбеля | 1355 | 1010 | 100 шт. | 100 шт. | 100 | 0 | -54672701 | 0.69 | 1422.83 | 0 | 0 | 0 | 1422.83 | 0 | 0 | 0 | 1 | 1 | 1 | 1 | -2 | 0 | 1 | 0 | 0 | 0 | 0.69 |  | 0 | 2 | 68621463 | 1 | 0 | 1201 | 0 | 0 | 0 | 0 | 0 | 0 | 0 | 0 | 0 | 0 | 0 | 0 | 0 | 0 | 0 | 0 | 0 | 0 | 0 | 0 | 0 | 0 | 0.0276 | 1422.83 | 1422.83 | 1 | 981.75 | 0 |  | 39.27 | 0 | 0 | 0 | 39.27 | 0 | 0 | 0
740 | 68582722 | 68588512 | 68305068 | 1 | 1 | 33 | 3 | 21.1-16-121 | СН-2012-2024.21. База. Р.1, о.16, поз.121 | Метилен хлористый технический | 1346 | 1009 | кг | кг | 1 | 0 | 637595895 | 0.25 | 97.11 | 0 | 0 | 0 | 97.11 | 0 | 0 | 0 | 1 | 1 | 1 | 1 | -2 | 0 | 1 | 0 | 0 | 0 | 0.25 |  | 0 | 2 | 68621464 | 1 | 0 | 1202 | 0 | 0 | 0 | 0 | 0 | 0 | 0 | 0 | 0 | 0 | 0 | 0 | 0 | 0 | 0 | 0 | 0 | 0 | 0 | 0 | 0 | 0 | 0.01 | 97.11 | 97.11 | 1 | 24.28 | 0 |  | 0.97 | 0 | 0 | 0 | 0.97 | 0 | 0 | 0
740 | 68582722 | 68588512 | 68300824 | 33 | 1 | 33 | 3 | 21.1-16-29 | СН-2012-2024.21. База. Р.1, о.16, поз.29 | Известь хлорная | 1348 | 1009 | т | т | 1000 | 0 | -1136546794 | 2.5e-06 | 55951.6 | 0 | 0 | 0 | 55951.6 | 0 | 0 | 0 | 1 | 1 | 1 | 1 | -2 | 0 | 1 | 0 | 0 | 0 | 2.5e-06 |  | 0 | 2 | 68621467 | 2 | 22528 | 1203 | 0 | 0 | 0 | 0 | 0 | 0 | 0 | 0 | 0 | 0 | 0 | 0 | 0 | 0 | 0 | 0 | 0 | 0 | 0 | 0 | 0 | 0 | 1e-07 | 55951.6 | 55951.6 | 1 | 0.14 | 0 |  | 0.01 | 0 | 0 | 0 | 0.01 | 0 | 0 | 0
740 | 68582722 | 68588512 | 68305308 | 1 | 1 | 33 | 3 | 21.1-25-13 | СН-2012-2024.21. База. Р.1, о.25, поз.13 | Вода | 1339 | 1007 | м3 | м3 | 1 | 0 | 1035632843 | 0.74 | 42.44 | 0 | 0 | 0 | 42.44 | 0 | 0 | 0 | 1 | 1 | 1 | 1 | -2 | 0 | 1 | 0 | 0 | 0 | 0.74 |  | 0 | 2 | 68621465 | 1 | 0 | 1204 | 0 | 0 | 0 | 0 | 0 | 0 | 0 | 0 | 0 | 0 | 0 | 0 | 0 | 0 | 0 | 0 | 0 | 0 | 0 | 0 | 0 | 0 | 0.0296 | 42.44 | 42.44 | 1 | 31.41 | 0 |  | 1.26 | 0 | 0 | 0 | 1.26 | 0 | 0 | 0
740 | 68582722 | 68588512 | 68305365 | 1 | 1 | 33 | 3 | 21.1-25-83 | СН-2012-2024.21. База. Р.1, о.25, поз.83 | Клей 88НП, 88-Н | 1346 | 1009 | кг | кг | 1 | 0 | 77821427 | 0.2 | 494.94 | 0 | 0 | 0 | 494.94 | 0 | 0 | 0 | 1 | 1 | 1 | 1 | -2 | 0 | 1 | 0 | 0 | 0 | 0.2 |  | 0 | 2 | 68621466 | 1 | 0 | 1205 | 0 | 0 | 0 | 0 | 0 | 0 | 0 | 0 | 0 | 0 | 0 | 0 | 0 | 0 | 0 | 0 | 0 | 0 | 0 | 0 | 0 | 0 | 0.008 | 494.94 | 494.94 | 1 | 98.99 | 0 |  | 3.96 | 0 | 0 | 0 | 3.96 | 0 | 0 | 0
753 | 68582722 | 68588547 | 68289694 | 33 | 1 | 33 | 1 | 9999990008 |  | Трудозатраты рабочих | 1191 | 1013 | чел.-ч. | чел.-ч. | 1 | 0 | 476480486 | 120.75 | 0 | 0 | 0 | 0 | 0 | 0 | 0 | 0 | 1 | 1 | 1 | 1 | -2 | 0 | 1 | 0 | 0 | 0 | 120.75 |  | 1 | 2 | 68621471 | 1 | 0 | 1209 | 0 | 0 | 0 | 0 | 0 | 0 | 0 | 0 | 0 | 0 | 0 | 0 | 0 | 0 | 0 | 0 | 0 | 0 | 0 | 0 | 0 | 0 | 2.415 | 0 | 0 | 1 | 0 | 0 |  | 0 | 0 | 0 | 0 | 0 | 0 | 0 | 0
753 | 68582722 | 68588547 | 68302737 | 1 | 1 | 33 | 2 | 22.1-13-13 | СН-2012-2024.22. База. п.1-13-13 (135501) | Агрегаты для сварки полиэтиленовых труб | 1368 | 1011 | маш.-ч | маш.-ч | 1 | 0 | -357945445 | 4.98 | 0 | 1308.4 | 880.79 | 0 | 0 | 1308.4 | 880.79 | 0 | 1 | 1 | 1 | 1 | -2 | 0 | 1 | 0 | 0 | 0 | 4.98 |  | 0 | 2 | 68621472 | 1 | 0 | 1210 | 0 | 0 | 0 | 0 | 0 | 0 | 0 | 0 | 0 | 0 | 0 | 0 | 0 | 0 | 0 | 0 | 0 | 0 | 0 | 0 | 0 | 0 | 0.0996 | 1308.4 | 1308.4 | 1 | 6515.83 | 4386.33 |  | 0 | 130.32 | 87.73 | 0 | 130.32 | 0 | 0 | 0
753 | 68582722 | 68588547 | 68304431 | 1 | 1 | 33 | 3 | 21.1-11-128 | СН-2012-2024.21. База. Р.1, о.11, поз.128 | Шурупы-саморезы с полусферической головкой, с прессшайбой, наконечник острый, оцинкованные, размер 4,2х14 мм, для крепления листового металла | 1346 | 1009 | кг | кг | 1 | 0 | -847038330 | 0.33 | 158.5 | 0 | 0 | 0 | 158.5 | 0 | 0 | 0 | 1 | 1 | 1 | 1 | -2 | 0 | 1 | 0 | 0 | 0 | 0.33 |  | 0 | 2 | 68621474 | 1 | 0 | 1212 | 0 | 0 | 0 | 0 | 0 | 0 | 0 | 0 | 0 | 0 | 0 | 0 | 0 | 0 | 0 | 0 | 0 | 0 | 0 | 0 | 0 | 0 | 0.0066 | 158.5 | 158.5 | 1 | 52.31 | 0 |  | 1.05 | 0 | 0 | 0 | 1.05 | 0 | 0 | 0
753 | 68582722 | 68588547 | 68304354 | 1 | 1 | 33 | 3 | 21.1-11-51 | СН-2012-2024.21. База. Р.1, о.11, поз.51 | Дюбели с насаженными шайбами | 1348 | 1009 | т | т | 1000 | 0 | -1144336120 | 0.00051 | 263734.13 | 0 | 0 | 0 | 263734.13 | 0 | 0 | 0 | 1 | 1 | 1 | 1 | -2 | 0 | 1 | 0 | 0 | 0 | 0.00051 |  | 0 | 2 | 68621475 | 1 | 0 | 1213 | 0 | 0 | 0 | 0 | 0 | 0 | 0 | 0 | 0 | 0 | 0 | 0 | 0 | 0 | 0 | 0 | 0 | 0 | 0 | 0 | 0 | 0 | 1.02e-05 | 263734.13 | 263734.13 | 1 | 134.5 | 0 |  | 2.69 | 0 | 0 | 0 | 2.69 | 0 | 0 | 0
753 | 68582722 | 68588547 | 68304383 | 1 | 1 | 33 | 3 | 21.1-11-80 | СН-2012-2024.21. База. Р.1, о.11, поз.80 | Патроны, калибр 6,8/18М для дюбеля | 1355 | 1010 | 100 шт. | 100 шт. | 100 | 0 | -54672701 | 0.6 | 1422.83 | 0 | 0 | 0 | 1422.83 | 0 | 0 | 0 | 1 | 1 | 1 | 1 | -2 | 0 | 1 | 0 | 0 | 0 | 0.6 |  | 0 | 2 | 68621476 | 1 | 0 | 1214 | 0 | 0 | 0 | 0 | 0 | 0 | 0 | 0 | 0 | 0 | 0 | 0 | 0 | 0 | 0 | 0 | 0 | 0 | 0 | 0 | 0 | 0 | 0.012 | 1422.83 | 1422.83 | 1 | 853.7 | 0 |  | 17.07 | 0 | 0 | 0 | 17.07 | 0 | 0 | 0
753 | 68582722 | 68588547 | 68305068 | 1 | 1 | 33 | 3 | 21.1-16-121 | СН-2012-2024.21. База. Р.1, о.16, поз.121 | Метилен хлористый технический | 1346 | 1009 | кг | кг | 1 | 0 | 637595895 | 0.2 | 97.11 | 0 | 0 | 0 | 97.11 | 0 | 0 | 0 | 1 | 1 | 1 | 1 | -2 | 0 | 1 | 0 | 0 | 0 | 0.2 |  | 0 | 2 | 68621477 | 1 | 0 | 1215 | 0 | 0 | 0 | 0 | 0 | 0 | 0 | 0 | 0 | 0 | 0 | 0 | 0 | 0 | 0 | 0 | 0 | 0 | 0 | 0 | 0 | 0 | 0.004 | 97.11 | 97.11 | 1 | 19.42 | 0 |  | 0.39 | 0 | 0 | 0 | 0.39 | 0 | 0 | 0
753 | 68582722 | 68588547 | 68300824 | 33 | 1 | 33 | 3 | 21.1-16-29 | СН-2012-2024.21. База. Р.1, о.16, поз.29 | Известь хлорная | 1348 | 1009 | т | т | 1000 | 0 | -1136546794 | 4e-06 | 55951.6 | 0 | 0 | 0 | 55951.6 | 0 | 0 | 0 | 1 | 1 | 1 | 1 | -2 | 0 | 1 | 0 | 0 | 0 | 4e-06 |  | 0 | 2 | 68621480 | 2 | 22528 | 1216 | 0 | 0 | 0 | 0 | 0 | 0 | 0 | 0 | 0 | 0 | 0 | 0 | 0 | 0 | 0 | 0 | 0 | 0 | 0 | 0 | 0 | 0 | 8e-08 | 55951.6 | 55951.6 | 1 | 0.22 | 0 |  | 0 | 0 | 0 | 0 | 0 | 0 | 0 | 0
753 | 68582722 | 68588547 | 68305308 | 1 | 1 | 33 | 3 | 21.1-25-13 | СН-2012-2024.21. База. Р.1, о.25, поз.13 | Вода | 1339 | 1007 | м3 | м3 | 1 | 0 | 1035632843 | 1.21 | 42.44 | 0 | 0 | 0 | 42.44 | 0 | 0 | 0 | 1 | 1 | 1 | 1 | -2 | 0 | 1 | 0 | 0 | 0 | 1.21 |  | 0 | 2 | 68621478 | 1 | 0 | 1217 | 0 | 0 | 0 | 0 | 0 | 0 | 0 | 0 | 0 | 0 | 0 | 0 | 0 | 0 | 0 | 0 | 0 | 0 | 0 | 0 | 0 | 0 | 0.0242 | 42.44 | 42.44 | 1 | 51.35 | 0 |  | 1.03 | 0 | 0 | 0 | 1.03 | 0 | 0 | 0
753 | 68582722 | 68588547 | 68305365 | 1 | 1 | 33 | 3 | 21.1-25-83 | СН-2012-2024.21. База. Р.1, о.25, поз.83 | Клей 88НП, 88-Н | 1346 | 1009 | кг | кг | 1 | 0 | 77821427 | 0.17 | 494.94 | 0 | 0 | 0 | 494.94 | 0 | 0 | 0 | 1 | 1 | 1 | 1 | -2 | 0 | 1 | 0 | 0 | 0 | 0.17 |  | 0 | 2 | 68621479 | 1 | 0 | 1218 | 0 | 0 | 0 | 0 | 0 | 0 | 0 | 0 | 0 | 0 | 0 | 0 | 0 | 0 | 0 | 0 | 0 | 0 | 0 | 0 | 0 | 0 | 0.0034 | 494.94 | 494.94 | 1 | 84.14 | 0 |  | 1.68 | 0 | 0 | 0 | 1.68 | 0 | 0 | 0
765 | 68582722 | 68588591 | 68289694 | 33 | 1 | 33 | 1 | 9999990008 |  | Трудозатраты рабочих | 1191 | 1013 | чел.-ч. | чел.-ч. | 1 | 0 | 476480486 | 1.02 | 0 | 0 | 0 | 0 | 0 | 0 | 0 | 0 | 1 | 1 | 1 | 1 | -2 | 0 | 1 | 0 | 0 | 0 | 1.02 |  | 1 | 2 | 68621484 | 1 | 0 | 1222 | 0 | 0 | 0 | 0 | 0 | 0 | 0 | 0 | 0 | 0 | 0 | 0 | 0 | 0 | 0 | 0 | 0 | 0 | 0 | 0 | 0 | 0 | 0.51 | 0 | 0 | 1 | 0 | 0 |  | 0 | 0 | 0 | 0 | 0 | 0 | 0 | 0
766 | 68582722 | 68588594 | 68289694 | 33 | 1 | 33 | 1 | 9999990008 |  | Трудозатраты рабочих | 1191 | 1013 | чел.-ч. | чел.-ч. | 1 | 0 | 476480486 | 1.21 | 0 | 0 | 0 | 0 | 0 | 0 | 0 | 0 | 1 | 1 | 1 | 1 | -2 | 0 | 1 | 0 | 0 | 0 | 1.21 |  | 1 | 2 | 68621485 | 1 | 0 | 1223 | 0 | 0 | 0 | 0 | 0 | 0 | 0 | 0 | 0 | 0 | 0 | 0 | 0 | 0 | 0 | 0 | 0 | 0 | 0 | 0 | 0 | 0 | 0.121 | 0 | 0 | 1 | 0 | 0 |  | 0 | 0 | 0 | 0 | 0 | 0 | 0 | 0
767 | 68582722 | 68588597 | 68289694 | 33 | 1 | 33 | 1 | 9999990008 |  | Трудозатраты рабочих | 1191 | 1013 | чел.-ч. | чел.-ч. | 1 | 0 | 476480486 | 1.39 | 0 | 0 | 0 | 0 | 0 | 0 | 0 | 0 | 1 | 1 | 1 | 1 | -2 | 0 | 1 | 0 | 0 | 0 | 1.39 |  | 1 | 2 | 68621486 | 1 | 0 | 1224 | 0 | 0 | 0 | 0 | 0 | 0 | 0 | 0 | 0 | 0 | 0 | 0 | 0 | 0 | 0 | 0 | 0 | 0 | 0 | 0 | 0 | 0 | 0.278 | 0 | 0 | 1 | 0 | 0 |  | 0 | 0 | 0 | 0 | 0 | 0 | 0 | 0
768 | 68582722 | 68588600 | 68289694 | 33 | 1 | 33 | 1 | 9999990008 |  | Трудозатраты рабочих | 1191 | 1013 | чел.-ч. | чел.-ч. | 1 | 0 | 476480486 | 1.64 | 0 | 0 | 0 | 0 | 0 | 0 | 0 | 0 | 1 | 1 | 1 | 1 | -2 | 0 | 1 | 0 | 0 | 0 | 1.64 |  | 1 | 2 | 68621487 | 1 | 0 | 1225 | 0 | 0 | 0 | 0 | 0 | 0 | 0 | 0 | 0 | 0 | 0 | 0 | 0 | 0 | 0 | 0 | 0 | 0 | 0 | 0 | 0 | 0 | 0.164 | 0 | 0 | 1 | 0 | 0 |  | 0 | 0 | 0 | 0 | 0 | 0 | 0 | 0
769 | 68582722 | 68588603 | 68289694 | 33 | 1 | 33 | 1 | 9999990008 |  | Трудозатраты рабочих | 1191 | 1013 | чел.-ч. | чел.-ч. | 1 | 0 | 476480486 | 1.96 | 0 | 0 | 0 | 0 | 0 | 0 | 0 | 0 | 1 | 1 | 1 | 1 | -2 | 0 | 1 | 0 | 0 | 0 | 1.96 |  | 1 | 2 | 68621488 | 1 | 0 | 1226 | 0 | 0 | 0 | 0 | 0 | 0 | 0 | 0 | 0 | 0 | 0 | 0 | 0 | 0 | 0 | 0 | 0 | 0 | 0 | 0 | 0 | 0 | 0.196 | 0 | 0 | 1 | 0 | 0 |  | 0 | 0 | 0 | 0 | 0 | 0 | 0 | 0
770 | 68582722 | 68588606 | 68289694 | 33 | 1 | 33 | 1 | 9999990008 |  | Трудозатраты рабочих | 1191 | 1013 | чел.-ч. | чел.-ч. | 1 | 0 | 476480486 | 2.28 | 0 | 0 | 0 | 0 | 0 | 0 | 0 | 0 | 1 | 1 | 1 | 1 | -2 | 0 | 1 | 0 | 0 | 0 | 2.28 |  | 1 | 2 | 68621489 | 1 | 0 | 1227 | 0 | 0 | 0 | 0 | 0 | 0 | 0 | 0 | 0 | 0 | 0 | 0 | 0 | 0 | 0 | 0 | 0 | 0 | 0 | 0 | 0 | 0 | 0.228 | 0 | 0 | 1 | 0 | 0 |  | 0 | 0 | 0 | 0 | 0 | 0 | 0 | 0
771 | 68582722 | 68588609 | 68289694 | 33 | 1 | 33 | 1 | 9999990008 |  | Трудозатраты рабочих | 1191 | 1013 | чел.-ч. | чел.-ч. | 1 | 0 | 476480486 | 1.68 | 0 | 0 | 0 | 0 | 0 | 0 | 0 | 0 | 1 | 1 | 1 | 1 | -2 | 0 | 1 | 0 | 0 | 0 | 1.68 |  | 1 | 2 | 68621490 | 1 | 0 | 1228 | 0 | 0 | 0 | 0 | 0 | 0 | 0 | 0 | 0 | 0 | 0 | 0 | 0 | 0 | 0 | 0 | 0 | 0 | 0 | 0 | 0 | 0 | 0.84 | 0 | 0 | 1 | 0 | 0 |  | 0 | 0 | 0 | 0 | 0 | 0 | 0 | 0
771 | 68582722 | 68588609 | 68305311 | 1 | 1 | 33 | 3 | 21.1-25-16 | СН-2012-2024.21. База. Р.1, о.25, поз.16 | Волокно льняное №11 для уплотнения резьбовых соединений при монтаже систем водоснабжения и отопления | 1346 | 1009 | кг | кг | 1 | 0 | -1887172446 | 0.047 | 590.44 | 0 | 0 | 0 | 590.44 | 0 | 0 | 0 | 1 | 1 | 1 | 1 | -2 | 0 | 1 | 0 | 0 | 0 | 0.047 |  | 0 | 2 | 68621491 | 1 | 0 | 1229 | 0 | 0 | 0 | 0 | 0 | 0 | 0 | 0 | 0 | 0 | 0 | 0 | 0 | 0 | 0 | 0 | 0 | 0 | 0 | 0 | 0 | 0 | 0.0235 | 590.44 | 590.44 | 1 | 27.75 | 0 |  | 13.88 | 0 | 0 | 0 | 13.88 | 0 | 0 | 0
771 | 68582722 | 68588609 | 68303712 | 1 | 1 | 33 | 3 | 21.1-6-46 | СН-2012-2024.21. База. Р.1, о.6, поз.46 | Краски масляные жидкотертые цветные (готовые к употреблению) для наружных и внутренних работ, марка МА-15, сурик железный для окраски по металлу | 1348 | 1009 | т | т | 1000 | 0 | 1297097469 | 0.0001 | 108449.3 | 0 | 0 | 0 | 108449.3 | 0 | 0 | 0 | 1 | 1 | 1 | 1 | -2 | 0 | 1 | 0 | 0 | 0 | 0.0001 |  | 0 | 2 | 68621492 | 1 | 0 | 1230 | 0 | 0 | 0 | 0 | 0 | 0 | 0 | 0 | 0 | 0 | 0 | 0 | 0 | 0 | 0 | 0 | 0 | 0 | 0 | 0 | 0 | 0 | 5e-05 | 108449.3 | 108449.3 | 1 | 10.84 | 0 |  | 5.42 | 0 | 0 | 0 | 5.42 | 0 | 0 | 0
771 | 68582722 | 68588609 | 68303753 | 1 | 1 | 33 | 3 | 21.1-6-90 | СН-2012-2024.21. База. Р.1, о.6, поз.90 | Олифа для окраски комбинированная "Оксоль" | 1346 | 1009 | кг | кг | 1 | 0 | 209931379 | 0.047 | 99.65 | 0 | 0 | 0 | 99.65 | 0 | 0 | 0 | 1 | 1 | 1 | 1 | -2 | 0 | 1 | 0 | 0 | 0 | 0.047 |  | 0 | 2 | 68621493 | 1 | 0 | 1231 | 0 | 0 | 0 | 0 | 0 | 0 | 0 | 0 | 0 | 0 | 0 | 0 | 0 | 0 | 0 | 0 | 0 | 0 | 0 | 0 | 0 | 0 | 0.0235 | 99.65 | 99.65 | 1 | 4.68 | 0 |  | 2.34 | 0 | 0 | 0 | 2.34 | 0 | 0 | 0
773 | 68582722 | 68588623 | 68289694 | 33 | 1 | 33 | 1 | 9999990008 |  | Трудозатраты рабочих | 1191 | 1013 | чел.-ч. | чел.-ч. | 1 | 0 | 476480486 | 1.72 | 0 | 0 | 0 | 0 | 0 | 0 | 0 | 0 | 1 | 1 | 1 | 1 | -2 | 0 | 1 | 0 | 0 | 0 | 1.72 |  | 1 | 2 | 68621494 | 1 | 0 | 1232 | 0 | 0 | 0 | 0 | 0 | 0 | 0 | 0 | 0 | 0 | 0 | 0 | 0 | 0 | 0 | 0 | 0 | 0 | 0 | 0 | 0 | 0 | 0.172 | 0 | 0 | 1 | 0 | 0 |  | 0 | 0 | 0 | 0 | 0 | 0 | 0 | 0
773 | 68582722 | 68588623 | 68305311 | 1 | 1 | 33 | 3 | 21.1-25-16 | СН-2012-2024.21. База. Р.1, о.25, поз.16 | Волокно льняное №11 для уплотнения резьбовых соединений при монтаже систем водоснабжения и отопления | 1346 | 1009 | кг | кг | 1 | 0 | -1887172446 | 0.063 | 590.44 | 0 | 0 | 0 | 590.44 | 0 | 0 | 0 | 1 | 1 | 1 | 1 | -2 | 0 | 1 | 0 | 0 | 0 | 0.063 |  | 0 | 2 | 68621495 | 1 | 0 | 1233 | 0 | 0 | 0 | 0 | 0 | 0 | 0 | 0 | 0 | 0 | 0 | 0 | 0 | 0 | 0 | 0 | 0 | 0 | 0 | 0 | 0 | 0 | 0.0063 | 590.44 | 590.44 | 1 | 37.2 | 0 |  | 3.72 | 0 | 0 | 0 | 3.72 | 0 | 0 | 0
773 | 68582722 | 68588623 | 68303712 | 1 | 1 | 33 | 3 | 21.1-6-46 | СН-2012-2024.21. База. Р.1, о.6, поз.46 | Краски масляные жидкотертые цветные (готовые к употреблению) для наружных и внутренних работ, марка МА-15, сурик железный для окраски по металлу | 1348 | 1009 | т | т | 1000 | 0 | 1297097469 | 0.00013 | 108449.3 | 0 | 0 | 0 | 108449.3 | 0 | 0 | 0 | 1 | 1 | 1 | 1 | -2 | 0 | 1 | 0 | 0 | 0 | 0.00013 |  | 0 | 2 | 68621496 | 1 | 0 | 1234 | 0 | 0 | 0 | 0 | 0 | 0 | 0 | 0 | 0 | 0 | 0 | 0 | 0 | 0 | 0 | 0 | 0 | 0 | 0 | 0 | 0 | 0 | 1.3e-05 | 108449.3 | 108449.3 | 1 | 14.1 | 0 |  | 1.41 | 0 | 0 | 0 | 1.41 | 0 | 0 | 0
773 | 68582722 | 68588623 | 68303753 | 1 | 1 | 33 | 3 | 21.1-6-90 | СН-2012-2024.21. База. Р.1, о.6, поз.90 | Олифа для окраски комбинированная "Оксоль" | 1346 | 1009 | кг | кг | 1 | 0 | 209931379 | 0.063 | 99.65 | 0 | 0 | 0 | 99.65 | 0 | 0 | 0 | 1 | 1 | 1 | 1 | -2 | 0 | 1 | 0 | 0 | 0 | 0.063 |  | 0 | 2 | 68621497 | 1 | 0 | 1235 | 0 | 0 | 0 | 0 | 0 | 0 | 0 | 0 | 0 | 0 | 0 | 0 | 0 | 0 | 0 | 0 | 0 | 0 | 0 | 0 | 0 | 0 | 0.0063 | 99.65 | 99.65 | 1 | 6.28 | 0 |  | 0.63 | 0 | 0 | 0 | 0.63 | 0 | 0 | 0
775 | 68582722 | 68588633 | 68289694 | 33 | 1 | 33 | 1 | 9999990008 |  | Трудозатраты рабочих | 1191 | 1013 | чел.-ч. | чел.-ч. | 1 | 0 | 476480486 | 1.92 | 0 | 0 | 0 | 0 | 0 | 0 | 0 | 0 | 1 | 1 | 1 | 1 | -2 | 0 | 1 | 0 | 0 | 0 | 1.92 |  | 1 | 2 | 68621498 | 1 | 0 | 1236 | 0 | 0 | 0 | 0 | 0 | 0 | 0 | 0 | 0 | 0 | 0 | 0 | 0 | 0 | 0 | 0 | 0 | 0 | 0 | 0 | 0 | 0 | 0.384 | 0 | 0 | 1 | 0 | 0 |  | 0 | 0 | 0 | 0 | 0 | 0 | 0 | 0
775 | 68582722 | 68588633 | 68305311 | 1 | 1 | 33 | 3 | 21.1-25-16 | СН-2012-2024.21. База. Р.1, о.25, поз.16 | Волокно льняное №11 для уплотнения резьбовых соединений при монтаже систем водоснабжения и отопления | 1346 | 1009 | кг | кг | 1 | 0 | -1887172446 | 0.078 | 590.44 | 0 | 0 | 0 | 590.44 | 0 | 0 | 0 | 1 | 1 | 1 | 1 | -2 | 0 | 1 | 0 | 0 | 0 | 0.078 |  | 0 | 2 | 68621499 | 1 | 0 | 1237 | 0 | 0 | 0 | 0 | 0 | 0 | 0 | 0 | 0 | 0 | 0 | 0 | 0 | 0 | 0 | 0 | 0 | 0 | 0 | 0 | 0 | 0 | 0.0156 | 590.44 | 590.44 | 1 | 46.05 | 0 |  | 9.21 | 0 | 0 | 0 | 9.21 | 0 | 0 | 0
775 | 68582722 | 68588633 | 68303712 | 1 | 1 | 33 | 3 | 21.1-6-46 | СН-2012-2024.21. База. Р.1, о.6, поз.46 | Краски масляные жидкотертые цветные (готовые к употреблению) для наружных и внутренних работ, марка МА-15, сурик железный для окраски по металлу | 1348 | 1009 | т | т | 1000 | 0 | 1297097469 | 0.00016 | 108449.3 | 0 | 0 | 0 | 108449.3 | 0 | 0 | 0 | 1 | 1 | 1 | 1 | -2 | 0 | 1 | 0 | 0 | 0 | 0.00016 |  | 0 | 2 | 68621500 | 1 | 0 | 1238 | 0 | 0 | 0 | 0 | 0 | 0 | 0 | 0 | 0 | 0 | 0 | 0 | 0 | 0 | 0 | 0 | 0 | 0 | 0 | 0 | 0 | 0 | 3.2e-05 | 108449.3 | 108449.3 | 1 | 17.35 | 0 |  | 3.47 | 0 | 0 | 0 | 3.47 | 0 | 0 | 0
775 | 68582722 | 68588633 | 68303753 | 1 | 1 | 33 | 3 | 21.1-6-90 | СН-2012-2024.21. База. Р.1, о.6, поз.90 | Олифа для окраски комбинированная "Оксоль" | 1346 | 1009 | кг | кг | 1 | 0 | 209931379 | 0.078 | 99.65 | 0 | 0 | 0 | 99.65 | 0 | 0 | 0 | 1 | 1 | 1 | 1 | -2 | 0 | 1 | 0 | 0 | 0 | 0.078 |  | 0 | 2 | 68621501 | 1 | 0 | 1239 | 0 | 0 | 0 | 0 | 0 | 0 | 0 | 0 | 0 | 0 | 0 | 0 | 0 | 0 | 0 | 0 | 0 | 0 | 0 | 0 | 0 | 0 | 0.0156 | 99.65 | 99.65 | 1 | 7.77 | 0 |  | 1.55 | 0 | 0 | 0 | 1.55 | 0 | 0 | 0
777 | 68582722 | 68588644 | 68289694 | 33 | 1 | 33 | 1 | 9999990008 |  | Трудозатраты рабочих | 1191 | 1013 | чел.-ч. | чел.-ч. | 1 | 0 | 476480486 | 2.14 | 0 | 0 | 0 | 0 | 0 | 0 | 0 | 0 | 1 | 1 | 1 | 1 | -2 | 0 | 1 | 0 | 0 | 0 | 2.14 |  | 1 | 2 | 68621502 | 1 | 0 | 1240 | 0 | 0 | 0 | 0 | 0 | 0 | 0 | 0 | 0 | 0 | 0 | 0 | 0 | 0 | 0 | 0 | 0 | 0 | 0 | 0 | 0 | 0 | 0.214 | 0 | 0 | 1 | 0 | 0 |  | 0 | 0 | 0 | 0 | 0 | 0 | 0 | 0
777 | 68582722 | 68588644 | 68305311 | 1 | 1 | 33 | 3 | 21.1-25-16 | СН-2012-2024.21. База. Р.1, о.25, поз.16 | Волокно льняное №11 для уплотнения резьбовых соединений при монтаже систем водоснабжения и отопления | 1346 | 1009 | кг | кг | 1 | 0 | -1887172446 | 0.1 | 590.44 | 0 | 0 | 0 | 590.44 | 0 | 0 | 0 | 1 | 1 | 1 | 1 | -2 | 0 | 1 | 0 | 0 | 0 | 0.1 |  | 0 | 2 | 68621503 | 1 | 0 | 1241 | 0 | 0 | 0 | 0 | 0 | 0 | 0 | 0 | 0 | 0 | 0 | 0 | 0 | 0 | 0 | 0 | 0 | 0 | 0 | 0 | 0 | 0 | 0.01 | 590.44 | 590.44 | 1 | 59.04 | 0 |  | 5.9 | 0 | 0 | 0 | 5.9 | 0 | 0 | 0
777 | 68582722 | 68588644 | 68303712 | 1 | 1 | 33 | 3 | 21.1-6-46 | СН-2012-2024.21. База. Р.1, о.6, поз.46 | Краски масляные жидкотертые цветные (готовые к употреблению) для наружных и внутренних работ, марка МА-15, сурик железный для окраски по металлу | 1348 | 1009 | т | т | 1000 | 0 | 1297097469 | 0.0002 | 108449.3 | 0 | 0 | 0 | 108449.3 | 0 | 0 | 0 | 1 | 1 | 1 | 1 | -2 | 0 | 1 | 0 | 0 | 0 | 0.0002 |  | 0 | 2 | 68621504 | 1 | 0 | 1242 | 0 | 0 | 0 | 0 | 0 | 0 | 0 | 0 | 0 | 0 | 0 | 0 | 0 | 0 | 0 | 0 | 0 | 0 | 0 | 0 | 0 | 0 | 2e-05 | 108449.3 | 108449.3 | 1 | 21.69 | 0 |  | 2.17 | 0 | 0 | 0 | 2.17 | 0 | 0 | 0
777 | 68582722 | 68588644 | 68303753 | 1 | 1 | 33 | 3 | 21.1-6-90 | СН-2012-2024.21. База. Р.1, о.6, поз.90 | Олифа для окраски комбинированная "Оксоль" | 1346 | 1009 | кг | кг | 1 | 0 | 209931379 | 0.1 | 99.65 | 0 | 0 | 0 | 99.65 | 0 | 0 | 0 | 1 | 1 | 1 | 1 | -2 | 0 | 1 | 0 | 0 | 0 | 0.1 |  | 0 | 2 | 68621505 | 1 | 0 | 1243 | 0 | 0 | 0 | 0 | 0 | 0 | 0 | 0 | 0 | 0 | 0 | 0 | 0 | 0 | 0 | 0 | 0 | 0 | 0 | 0 | 0 | 0 | 0.01 | 99.65 | 99.65 | 1 | 9.97 | 0 |  | 1 | 0 | 0 | 0 | 1 | 0 | 0 | 0
779 | 68582722 | 68588654 | 68289694 | 33 | 1 | 33 | 1 | 9999990008 |  | Трудозатраты рабочих | 1191 | 1013 | чел.-ч. | чел.-ч. | 1 | 0 | 476480486 | 2.78 | 0 | 0 | 0 | 0 | 0 | 0 | 0 | 0 | 1 | 1 | 1 | 1 | -2 | 0 | 1 | 0 | 0 | 0 | 2.78 |  | 1 | 2 | 68621506 | 1 | 0 | 1244 | 0 | 0 | 0 | 0 | 0 | 0 | 0 | 0 | 0 | 0 | 0 | 0 | 0 | 0 | 0 | 0 | 0 | 0 | 0 | 0 | 0 | 0 | 0.278 | 0 | 0 | 1 | 0 | 0 |  | 0 | 0 | 0 | 0 | 0 | 0 | 0 | 0
779 | 68582722 | 68588654 | 68305311 | 1 | 1 | 33 | 3 | 21.1-25-16 | СН-2012-2024.21. База. Р.1, о.25, поз.16 | Волокно льняное №11 для уплотнения резьбовых соединений при монтаже систем водоснабжения и отопления | 1346 | 1009 | кг | кг | 1 | 0 | -1887172446 | 0.13 | 590.44 | 0 | 0 | 0 | 590.44 | 0 | 0 | 0 | 1 | 1 | 1 | 1 | -2 | 0 | 1 | 0 | 0 | 0 | 0.13 |  | 0 | 2 | 68621507 | 1 | 0 | 1245 | 0 | 0 | 0 | 0 | 0 | 0 | 0 | 0 | 0 | 0 | 0 | 0 | 0 | 0 | 0 | 0 | 0 | 0 | 0 | 0 | 0 | 0 | 0.013 | 590.44 | 590.44 | 1 | 76.76 | 0 |  | 7.68 | 0 | 0 | 0 | 7.68 | 0 | 0 | 0
779 | 68582722 | 68588654 | 68303712 | 1 | 1 | 33 | 3 | 21.1-6-46 | СН-2012-2024.21. База. Р.1, о.6, поз.46 | Краски масляные жидкотертые цветные (готовые к употреблению) для наружных и внутренних работ, марка МА-15, сурик железный для окраски по металлу | 1348 | 1009 | т | т | 1000 | 0 | 1297097469 | 0.00025 | 108449.3 | 0 | 0 | 0 | 108449.3 | 0 | 0 | 0 | 1 | 1 | 1 | 1 | -2 | 0 | 1 | 0 | 0 | 0 | 0.00025 |  | 0 | 2 | 68621508 | 1 | 0 | 1246 | 0 | 0 | 0 | 0 | 0 | 0 | 0 | 0 | 0 | 0 | 0 | 0 | 0 | 0 | 0 | 0 | 0 | 0 | 0 | 0 | 0 | 0 | 2.5e-05 | 108449.3 | 108449.3 | 1 | 27.11 | 0 |  | 2.71 | 0 | 0 | 0 | 2.71 | 0 | 0 | 0
779 | 68582722 | 68588654 | 68303753 | 1 | 1 | 33 | 3 | 21.1-6-90 | СН-2012-2024.21. База. Р.1, о.6, поз.90 | Олифа для окраски комбинированная "Оксоль" | 1346 | 1009 | кг | кг | 1 | 0 | 209931379 | 0.13 | 99.65 | 0 | 0 | 0 | 99.65 | 0 | 0 | 0 | 1 | 1 | 1 | 1 | -2 | 0 | 1 | 0 | 0 | 0 | 0.13 |  | 0 | 2 | 68621509 | 1 | 0 | 1247 | 0 | 0 | 0 | 0 | 0 | 0 | 0 | 0 | 0 | 0 | 0 | 0 | 0 | 0 | 0 | 0 | 0 | 0 | 0 | 0 | 0 | 0 | 0.013 | 99.65 | 99.65 | 1 | 12.95 | 0 |  | 1.3 | 0 | 0 | 0 | 1.3 | 0 | 0 | 0
781 | 68582722 | 68588665 | 68289694 | 33 | 1 | 33 | 1 | 9999990008 |  | Трудозатраты рабочих | 1191 | 1013 | чел.-ч. | чел.-ч. | 1 | 0 | 476480486 | 3.19 | 0 | 0 | 0 | 0 | 0 | 0 | 0 | 0 | 1 | 1 | 1 | 1 | -2 | 0 | 1 | 0 | 0 | 0 | 3.19 |  | 1 | 2 | 68621510 | 1 | 0 | 1248 | 0 | 0 | 0 | 0 | 0 | 0 | 0 | 0 | 0 | 0 | 0 | 0 | 0 | 0 | 0 | 0 | 0 | 0 | 0 | 0 | 0 | 0 | 0.319 | 0 | 0 | 1 | 0 | 0 |  | 0 | 0 | 0 | 0 | 0 | 0 | 0 | 0
781 | 68582722 | 68588665 | 68305311 | 1 | 1 | 33 | 3 | 21.1-25-16 | СН-2012-2024.21. База. Р.1, о.25, поз.16 | Волокно льняное №11 для уплотнения резьбовых соединений при монтаже систем водоснабжения и отопления | 1346 | 1009 | кг | кг | 1 | 0 | -1887172446 | 0.16 | 590.44 | 0 | 0 | 0 | 590.44 | 0 | 0 | 0 | 1 | 1 | 1 | 1 | -2 | 0 | 1 | 0 | 0 | 0 | 0.16 |  | 0 | 2 | 68621511 | 1 | 0 | 1249 | 0 | 0 | 0 | 0 | 0 | 0 | 0 | 0 | 0 | 0 | 0 | 0 | 0 | 0 | 0 | 0 | 0 | 0 | 0 | 0 | 0 | 0 | 0.016 | 590.44 | 590.44 | 1 | 94.47 | 0 |  | 9.45 | 0 | 0 | 0 | 9.45 | 0 | 0 | 0
781 | 68582722 | 68588665 | 68303712 | 1 | 1 | 33 | 3 | 21.1-6-46 | СН-2012-2024.21. База. Р.1, о.6, поз.46 | Краски масляные жидкотертые цветные (готовые к употреблению) для наружных и внутренних работ, марка МА-15, сурик железный для окраски по металлу | 1348 | 1009 | т | т | 1000 | 0 | 1297097469 | 0.0003 | 108449.3 | 0 | 0 | 0 | 108449.3 | 0 | 0 | 0 | 1 | 1 | 1 | 1 | -2 | 0 | 1 | 0 | 0 | 0 | 0.0003 |  | 0 | 2 | 68621512 | 1 | 0 | 1250 | 0 | 0 | 0 | 0 | 0 | 0 | 0 | 0 | 0 | 0 | 0 | 0 | 0 | 0 | 0 | 0 | 0 | 0 | 0 | 0 | 0 | 0 | 3e-05 | 108449.3 | 108449.3 | 1 | 32.53 | 0 |  | 3.25 | 0 | 0 | 0 | 3.25 | 0 | 0 | 0
781 | 68582722 | 68588665 | 68303753 | 1 | 1 | 33 | 3 | 21.1-6-90 | СН-2012-2024.21. База. Р.1, о.6, поз.90 | Олифа для окраски комбинированная "Оксоль" | 1346 | 1009 | кг | кг | 1 | 0 | 209931379 | 0.16 | 99.65 | 0 | 0 | 0 | 99.65 | 0 | 0 | 0 | 1 | 1 | 1 | 1 | -2 | 0 | 1 | 0 | 0 | 0 | 0.16 |  | 0 | 2 | 68621513 | 1 | 0 | 1251 | 0 | 0 | 0 | 0 | 0 | 0 | 0 | 0 | 0 | 0 | 0 | 0 | 0 | 0 | 0 | 0 | 0 | 0 | 0 | 0 | 0 | 0 | 0.016 | 99.65 | 99.65 | 1 | 15.94 | 0 |  | 1.59 | 0 | 0 | 0 | 1.59 | 0 | 0 | 0
783 | 68582722 | 68588675 | 68289694 | 33 | 1 | 33 | 1 | 9999990008 |  | Трудозатраты рабочих | 1191 | 1013 | чел.-ч. | чел.-ч. | 1 | 0 | 476480486 | 28.7 | 0 | 0 | 0 | 0 | 0 | 0 | 0 | 0 | 1 | 1 | 1 | 1 | -2 | 0 | 1 | 0 | 0 | 0 | 28.7 |  | 1 | 2 | 68621514 | 1 | 0 | 1252 | 0 | 0 | 0 | 0 | 0 | 0 | 0 | 0 | 0 | 0 | 0 | 0 | 0 | 0 | 0 | 0 | 0 | 0 | 0 | 0 | 0 | 0 | 0.287 | 0 | 0 | 1 | 0 | 0 |  | 0 | 0 | 0 | 0 | 0 | 0 | 0 | 0
783 | 68582722 | 68588675 | 68310232 | 1 | 1 | 33 | 3 | 21.12-10-26 | СН-2012-2024.21. База. Р.12, о.10, поз.26 | Фитинги (сгоны) из стальных водогазопроводных неоцинкованных труб для соединения стальных трубопроводов с муфтой и контргайкой, диаметр условного прохода до, мм, 20 | 1035 | 1013 | компл. | компл. | 1 | 0 | -1879628008 | 100 | 99.72 | 0 | 0 | 0 | 99.72 | 0 | 0 | 0 | 1 | 1 | 1 | 1 | -2 | 0 | 1 | 0 | 0 | 0 | 100 |  | 0 | 2 | 68621518 | 1 | 0 | 1253 | 0 | 0 | 0 | 0 | 0 | 0 | 0 | 0 | 0 | 0 | 0 | 0 | 0 | 0 | 0 | 0 | 0 | 0 | 0 | 0 | 0 | 0 | 1 | 99.72 | 99.72 | 1 | 9972 | 0 |  | 99.72 | 0 | 0 | 0 | 99.72 | 0 | 0 | 0
783 | 68582722 | 68588675 | 68305484 | 1 | 1 | 33 | 3 | 21.1-25-209 | СН-2012-2024.21. База. Р.1, о.25, поз.209 | Пакля пропитанная | 1346 | 1009 | кг | кг | 1 | 0 | 735718251 | 0.2 | 170.85 | 0 | 0 | 0 | 170.85 | 0 | 0 | 0 | 1 | 1 | 1 | 1 | -2 | 0 | 1 | 0 | 0 | 0 | 0.2 |  | 0 | 2 | 68621515 | 1 | 0 | 1254 | 0 | 0 | 0 | 0 | 0 | 0 | 0 | 0 | 0 | 0 | 0 | 0 | 0 | 0 | 0 | 0 | 0 | 0 | 0 | 0 | 0 | 0 | 0.002 | 170.85 | 170.85 | 1 | 34.17 | 0 |  | 0.34 | 0 | 0 | 0 | 0.34 | 0 | 0 | 0
783 | 68582722 | 68588675 | 68303713 | 1 | 1 | 33 | 3 | 21.1-6-47 | СН-2012-2024.21. База. Р.1, о.6, поз.47 | Краски масляные жидкотертые цветные (готовые к употреблению) для наружных и внутренних работ, марка МА-22 | 1348 | 1009 | т | т | 1000 | 0 | 81118902 | 0.00048 | 97569.32 | 0 | 0 | 0 | 97569.32 | 0 | 0 | 0 | 1 | 1 | 1 | 1 | -2 | 0 | 1 | 0 | 0 | 0 | 0.00048 |  | 0 | 2 | 68621516 | 1 | 0 | 1255 | 0 | 0 | 0 | 0 | 0 | 0 | 0 | 0 | 0 | 0 | 0 | 0 | 0 | 0 | 0 | 0 | 0 | 0 | 0 | 0 | 0 | 0 | 4.8e-06 | 97569.32 | 97569.32 | 1 | 46.83 | 0 |  | 0.47 | 0 | 0 | 0 | 0.47 | 0 | 0 | 0
783 | 68582722 | 68588675 | 68303753 | 1 | 1 | 33 | 3 | 21.1-6-90 | СН-2012-2024.21. База. Р.1, о.6, поз.90 | Олифа для окраски комбинированная "Оксоль" | 1346 | 1009 | кг | кг | 1 | 0 | 209931379 | 0.9 | 99.65 | 0 | 0 | 0 | 99.65 | 0 | 0 | 0 | 1 | 1 | 1 | 1 | -2 | 0 | 1 | 0 | 0 | 0 | 0.9 |  | 0 | 2 | 68621517 | 1 | 0 | 1256 | 0 | 0 | 0 | 0 | 0 | 0 | 0 | 0 | 0 | 0 | 0 | 0 | 0 | 0 | 0 | 0 | 0 | 0 | 0 | 0 | 0 | 0 | 0.009 | 99.65 | 99.65 | 1 | 89.69 | 0 |  | 0.9 | 0 | 0 | 0 | 0.9 | 0 | 0 | 0
784 | 68582722 | 68588686 | 68289694 | 33 | 1 | 33 | 1 | 9999990008 |  | Трудозатраты рабочих | 1191 | 1013 | чел.-ч. | чел.-ч. | 1 | 0 | 476480486 | 41.6 | 0 | 0 | 0 | 0 | 0 | 0 | 0 | 0 | 1 | 1 | 1 | 1 | -2 | 0 | 1 | 0 | 0 | 0 | 41.6 |  | 1 | 2 | 68621519 | 1 | 0 | 1257 | 0 | 0 | 0 | 0 | 0 | 0 | 0 | 0 | 0 | 0 | 0 | 0 | 0 | 0 | 0 | 0 | 0 | 0 | 0 | 0 | 0 | 0 | 0.416 | 0 | 0 | 1 | 0 | 0 |  | 0 | 0 | 0 | 0 | 0 | 0 | 0 | 0
784 | 68582722 | 68588686 | 68310233 | 1 | 1 | 33 | 3 | 21.12-10-27 | СН-2012-2024.21. База. Р.12, о.10, поз.27 | Фитинги (сгоны) из стальных водогазопроводных неоцинкованных труб для соединения стальных трубопроводов с муфтой и контргайкой, диаметр условного прохода до, мм, 25 | 1035 | 1013 | компл. | компл. | 1 | 0 | 1002445456 | 100 | 146.46 | 0 | 0 | 0 | 146.46 | 0 | 0 | 0 | 1 | 1 | 1 | 1 | -2 | 0 | 1 | 0 | 0 | 0 | 100 |  | 0 | 2 | 68621523 | 1 | 0 | 1258 | 0 | 0 | 0 | 0 | 0 | 0 | 0 | 0 | 0 | 0 | 0 | 0 | 0 | 0 | 0 | 0 | 0 | 0 | 0 | 0 | 0 | 0 | 1 | 146.46 | 146.46 | 1 | 14646 | 0 |  | 146.46 | 0 | 0 | 0 | 146.46 | 0 | 0 | 0
784 | 68582722 | 68588686 | 68305484 | 1 | 1 | 33 | 3 | 21.1-25-209 | СН-2012-2024.21. База. Р.1, о.25, поз.209 | Пакля пропитанная | 1346 | 1009 | кг | кг | 1 | 0 | 735718251 | 0.36 | 170.85 | 0 | 0 | 0 | 170.85 | 0 | 0 | 0 | 1 | 1 | 1 | 1 | -2 | 0 | 1 | 0 | 0 | 0 | 0.36 |  | 0 | 2 | 68621520 | 1 | 0 | 1259 | 0 | 0 | 0 | 0 | 0 | 0 | 0 | 0 | 0 | 0 | 0 | 0 | 0 | 0 | 0 | 0 | 0 | 0 | 0 | 0 | 0 | 0 | 0.0036 | 170.85 | 170.85 | 1 | 61.51 | 0 |  | 0.62 | 0 | 0 | 0 | 0.62 | 0 | 0 | 0
784 | 68582722 | 68588686 | 68303713 | 1 | 1 | 33 | 3 | 21.1-6-47 | СН-2012-2024.21. База. Р.1, о.6, поз.47 | Краски масляные жидкотертые цветные (готовые к употреблению) для наружных и внутренних работ, марка МА-22 | 1348 | 1009 | т | т | 1000 | 0 | 81118902 | 0.00087 | 97569.32 | 0 | 0 | 0 | 97569.32 | 0 | 0 | 0 | 1 | 1 | 1 | 1 | -2 | 0 | 1 | 0 | 0 | 0 | 0.00087 |  | 0 | 2 | 68621521 | 1 | 0 | 1260 | 0 | 0 | 0 | 0 | 0 | 0 | 0 | 0 | 0 | 0 | 0 | 0 | 0 | 0 | 0 | 0 | 0 | 0 | 0 | 0 | 0 | 0 | 8.7e-06 | 97569.32 | 97569.32 | 1 | 84.89 | 0 |  | 0.85 | 0 | 0 | 0 | 0.85 | 0 | 0 | 0
784 | 68582722 | 68588686 | 68303753 | 1 | 1 | 33 | 3 | 21.1-6-90 | СН-2012-2024.21. База. Р.1, о.6, поз.90 | Олифа для окраски комбинированная "Оксоль" | 1346 | 1009 | кг | кг | 1 | 0 | 209931379 | 1.6 | 99.65 | 0 | 0 | 0 | 99.65 | 0 | 0 | 0 | 1 | 1 | 1 | 1 | -2 | 0 | 1 | 0 | 0 | 0 | 1.6 |  | 0 | 2 | 68621522 | 1 | 0 | 1261 | 0 | 0 | 0 | 0 | 0 | 0 | 0 | 0 | 0 | 0 | 0 | 0 | 0 | 0 | 0 | 0 | 0 | 0 | 0 | 0 | 0 | 0 | 0.016 | 99.65 | 99.65 | 1 | 159.44 | 0 |  | 1.59 | 0 | 0 | 0 | 1.59 | 0 | 0 | 0
785 | 68582722 | 68588697 | 68289694 | 33 | 1 | 33 | 1 | 9999990008 |  | Трудозатраты рабочих | 1191 | 1013 | чел.-ч. | чел.-ч. | 1 | 0 | 476480486 | 41.6 | 0 | 0 | 0 | 0 | 0 | 0 | 0 | 0 | 1 | 1 | 1 | 1 | -2 | 0 | 1 | 0 | 0 | 0 | 41.6 |  | 1 | 2 | 68621524 | 1 | 0 | 1262 | 0 | 0 | 0 | 0 | 0 | 0 | 0 | 0 | 0 | 0 | 0 | 0 | 0 | 0 | 0 | 0 | 0 | 0 | 0 | 0 | 0 | 0 | 0.416 | 0 | 0 | 1 | 0 | 0 |  | 0 | 0 | 0 | 0 | 0 | 0 | 0 | 0
785 | 68582722 | 68588697 | 68310234 | 1 | 1 | 33 | 3 | 21.12-10-28 | СН-2012-2024.21. База. Р.12, о.10, поз.28 | Фитинги (сгоны) из стальных водогазопроводных неоцинкованных труб для соединения стальных трубопроводов с муфтой и контргайкой, диаметр условного прохода до, мм, 32 | 1035 | 1013 | компл. | компл. | 1 | 0 | -168317945 | 100 | 234.18 | 0 | 0 | 0 | 234.18 | 0 | 0 | 0 | 1 | 1 | 1 | 1 | -2 | 0 | 1 | 0 | 0 | 0 | 100 |  | 0 | 2 | 68621528 | 1 | 0 | 1263 | 0 | 0 | 0 | 0 | 0 | 0 | 0 | 0 | 0 | 0 | 0 | 0 | 0 | 0 | 0 | 0 | 0 | 0 | 0 | 0 | 0 | 0 | 1 | 234.18 | 234.18 | 1 | 23418 | 0 |  | 234.18 | 0 | 0 | 0 | 234.18 | 0 | 0 | 0
785 | 68582722 | 68588697 | 68305484 | 1 | 1 | 33 | 3 | 21.1-25-209 | СН-2012-2024.21. База. Р.1, о.25, поз.209 | Пакля пропитанная | 1346 | 1009 | кг | кг | 1 | 0 | 735718251 | 0.36 | 170.85 | 0 | 0 | 0 | 170.85 | 0 | 0 | 0 | 1 | 1 | 1 | 1 | -2 | 0 | 1 | 0 | 0 | 0 | 0.36 |  | 0 | 2 | 68621525 | 1 | 0 | 1264 | 0 | 0 | 0 | 0 | 0 | 0 | 0 | 0 | 0 | 0 | 0 | 0 | 0 | 0 | 0 | 0 | 0 | 0 | 0 | 0 | 0 | 0 | 0.0036 | 170.85 | 170.85 | 1 | 61.51 | 0 |  | 0.62 | 0 | 0 | 0 | 0.62 | 0 | 0 | 0
785 | 68582722 | 68588697 | 68303713 | 1 | 1 | 33 | 3 | 21.1-6-47 | СН-2012-2024.21. База. Р.1, о.6, поз.47 | Краски масляные жидкотертые цветные (готовые к употреблению) для наружных и внутренних работ, марка МА-22 | 1348 | 1009 | т | т | 1000 | 0 | 81118902 | 0.00087 | 97569.32 | 0 | 0 | 0 | 97569.32 | 0 | 0 | 0 | 1 | 1 | 1 | 1 | -2 | 0 | 1 | 0 | 0 | 0 | 0.00087 |  | 0 | 2 | 68621526 | 1 | 0 | 1265 | 0 | 0 | 0 | 0 | 0 | 0 | 0 | 0 | 0 | 0 | 0 | 0 | 0 | 0 | 0 | 0 | 0 | 0 | 0 | 0 | 0 | 0 | 8.7e-06 | 97569.32 | 97569.32 | 1 | 84.89 | 0 |  | 0.85 | 0 | 0 | 0 | 0.85 | 0 | 0 | 0
785 | 68582722 | 68588697 | 68303753 | 1 | 1 | 33 | 3 | 21.1-6-90 | СН-2012-2024.21. База. Р.1, о.6, поз.90 | Олифа для окраски комбинированная "Оксоль" | 1346 | 1009 | кг | кг | 1 | 0 | 209931379 | 1.6 | 99.65 | 0 | 0 | 0 | 99.65 | 0 | 0 | 0 | 1 | 1 | 1 | 1 | -2 | 0 | 1 | 0 | 0 | 0 | 1.6 |  | 0 | 2 | 68621527 | 1 | 0 | 1266 | 0 | 0 | 0 | 0 | 0 | 0 | 0 | 0 | 0 | 0 | 0 | 0 | 0 | 0 | 0 | 0 | 0 | 0 | 0 | 0 | 0 | 0 | 0.016 | 99.65 | 99.65 | 1 | 159.44 | 0 |  | 1.59 | 0 | 0 | 0 | 1.59 | 0 | 0 | 0
786 | 68582722 | 68588708 | 68289694 | 33 | 1 | 33 | 1 | 9999990008 |  | Трудозатраты рабочих | 1191 | 1013 | чел.-ч. | чел.-ч. | 1 | 0 | 476480486 | 71 | 0 | 0 | 0 | 0 | 0 | 0 | 0 | 0 | 1 | 1 | 1 | 1 | -2 | 0 | 1 | 0 | 0 | 0 | 71 |  | 1 | 2 | 68621529 | 1 | 0 | 1267 | 0 | 0 | 0 | 0 | 0 | 0 | 0 | 0 | 0 | 0 | 0 | 0 | 0 | 0 | 0 | 0 | 0 | 0 | 0 | 0 | 0 | 0 | 0.71 | 0 | 0 | 1 | 0 | 0 |  | 0 | 0 | 0 | 0 | 0 | 0 | 0 | 0
786 | 68582722 | 68588708 | 68310235 | 1 | 1 | 33 | 3 | 21.12-10-29 | СН-2012-2024.21. База. Р.12, о.10, поз.29 | Фитинги (сгоны) из стальных водогазопроводных неоцинкованных труб для соединения стальных трубопроводов с муфтой и контргайкой, диаметр условного прохода до, мм, 40 | 1035 | 1013 | компл. | компл. | 1 | 0 | -172550104 | 100 | 297.77 | 0 | 0 | 0 | 297.77 | 0 | 0 | 0 | 1 | 1 | 1 | 1 | -2 | 0 | 1 | 0 | 0 | 0 | 100 |  | 0 | 2 | 68621533 | 1 | 0 | 1268 | 0 | 0 | 0 | 0 | 0 | 0 | 0 | 0 | 0 | 0 | 0 | 0 | 0 | 0 | 0 | 0 | 0 | 0 | 0 | 0 | 0 | 0 | 1 | 297.77 | 297.77 | 1 | 29777 | 0 |  | 297.77 | 0 | 0 | 0 | 297.77 | 0 | 0 | 0
786 | 68582722 | 68588708 | 68305484 | 1 | 1 | 33 | 3 | 21.1-25-209 | СН-2012-2024.21. База. Р.1, о.25, поз.209 | Пакля пропитанная | 1346 | 1009 | кг | кг | 1 | 0 | 735718251 | 0.56 | 170.85 | 0 | 0 | 0 | 170.85 | 0 | 0 | 0 | 1 | 1 | 1 | 1 | -2 | 0 | 1 | 0 | 0 | 0 | 0.56 |  | 0 | 2 | 68621530 | 1 | 0 | 1269 | 0 | 0 | 0 | 0 | 0 | 0 | 0 | 0 | 0 | 0 | 0 | 0 | 0 | 0 | 0 | 0 | 0 | 0 | 0 | 0 | 0 | 0 | 0.0056 | 170.85 | 170.85 | 1 | 95.68 | 0 |  | 0.96 | 0 | 0 | 0 | 0.96 | 0 | 0 | 0
786 | 68582722 | 68588708 | 68303713 | 1 | 1 | 33 | 3 | 21.1-6-47 | СН-2012-2024.21. База. Р.1, о.6, поз.47 | Краски масляные жидкотертые цветные (готовые к употреблению) для наружных и внутренних работ, марка МА-22 | 1348 | 1009 | т | т | 1000 | 0 | 81118902 | 0.0013 | 97569.32 | 0 | 0 | 0 | 97569.32 | 0 | 0 | 0 | 1 | 1 | 1 | 1 | -2 | 0 | 1 | 0 | 0 | 0 | 0.0013 |  | 0 | 2 | 68621531 | 1 | 0 | 1270 | 0 | 0 | 0 | 0 | 0 | 0 | 0 | 0 | 0 | 0 | 0 | 0 | 0 | 0 | 0 | 0 | 0 | 0 | 0 | 0 | 0 | 0 | 1.3e-05 | 97569.32 | 97569.32 | 1 | 126.84 | 0 |  | 1.27 | 0 | 0 | 0 | 1.27 | 0 | 0 | 0
786 | 68582722 | 68588708 | 68303753 | 1 | 1 | 33 | 3 | 21.1-6-90 | СН-2012-2024.21. База. Р.1, о.6, поз.90 | Олифа для окраски комбинированная "Оксоль" | 1346 | 1009 | кг | кг | 1 | 0 | 209931379 | 2.4 | 99.65 | 0 | 0 | 0 | 99.65 | 0 | 0 | 0 | 1 | 1 | 1 | 1 | -2 | 0 | 1 | 0 | 0 | 0 | 2.4 |  | 0 | 2 | 68621532 | 1 | 0 | 1271 | 0 | 0 | 0 | 0 | 0 | 0 | 0 | 0 | 0 | 0 | 0 | 0 | 0 | 0 | 0 | 0 | 0 | 0 | 0 | 0 | 0 | 0 | 0.024 | 99.65 | 99.65 | 1 | 239.16 | 0 |  | 2.39 | 0 | 0 | 0 | 2.39 | 0 | 0 | 0
787 | 68582722 | 68588719 | 68289694 | 33 | 1 | 33 | 1 | 9999990008 |  | Трудозатраты рабочих | 1191 | 1013 | чел.-ч. | чел.-ч. | 1 | 0 | 476480486 | 71 | 0 | 0 | 0 | 0 | 0 | 0 | 0 | 0 | 1 | 1 | 1 | 1 | -2 | 0 | 1 | 0 | 0 | 0 | 71 |  | 1 | 2 | 68621534 | 1 | 0 | 1272 | 0 | 0 | 0 | 0 | 0 | 0 | 0 | 0 | 0 | 0 | 0 | 0 | 0 | 0 | 0 | 0 | 0 | 0 | 0 | 0 | 0 | 0 | 0.71 | 0 | 0 | 1 | 0 | 0 |  | 0 | 0 | 0 | 0 | 0 | 0 | 0 | 0
787 | 68582722 | 68588719 | 68310236 | 1 | 1 | 33 | 3 | 21.12-10-30 | СН-2012-2024.21. База. Р.12, о.10, поз.30 | Фитинги (сгоны) из стальных водогазопроводных неоцинкованных труб для соединения стальных трубопроводов с муфтой и контргайкой, диаметр условного прохода до, мм, 50 | 1035 | 1013 | компл. | компл. | 1 | 0 | -1211479927 | 100 | 419.52 | 0 | 0 | 0 | 419.52 | 0 | 0 | 0 | 1 | 1 | 1 | 1 | -2 | 0 | 1 | 0 | 0 | 0 | 100 |  | 0 | 2 | 68621538 | 1 | 0 | 1273 | 0 | 0 | 0 | 0 | 0 | 0 | 0 | 0 | 0 | 0 | 0 | 0 | 0 | 0 | 0 | 0 | 0 | 0 | 0 | 0 | 0 | 0 | 1 | 419.52 | 419.52 | 1 | 41952 | 0 |  | 419.52 | 0 | 0 | 0 | 419.52 | 0 | 0 | 0
787 | 68582722 | 68588719 | 68305484 | 1 | 1 | 33 | 3 | 21.1-25-209 | СН-2012-2024.21. База. Р.1, о.25, поз.209 | Пакля пропитанная | 1346 | 1009 | кг | кг | 1 | 0 | 735718251 | 0.56 | 170.85 | 0 | 0 | 0 | 170.85 | 0 | 0 | 0 | 1 | 1 | 1 | 1 | -2 | 0 | 1 | 0 | 0 | 0 | 0.56 |  | 0 | 2 | 68621535 | 1 | 0 | 1274 | 0 | 0 | 0 | 0 | 0 | 0 | 0 | 0 | 0 | 0 | 0 | 0 | 0 | 0 | 0 | 0 | 0 | 0 | 0 | 0 | 0 | 0 | 0.0056 | 170.85 | 170.85 | 1 | 95.68 | 0 |  | 0.96 | 0 | 0 | 0 | 0.96 | 0 | 0 | 0
787 | 68582722 | 68588719 | 68303713 | 1 | 1 | 33 | 3 | 21.1-6-47 | СН-2012-2024.21. База. Р.1, о.6, поз.47 | Краски масляные жидкотертые цветные (готовые к употреблению) для наружных и внутренних работ, марка МА-22 | 1348 | 1009 | т | т | 1000 | 0 | 81118902 | 0.0013 | 97569.32 | 0 | 0 | 0 | 97569.32 | 0 | 0 | 0 | 1 | 1 | 1 | 1 | -2 | 0 | 1 | 0 | 0 | 0 | 0.0013 |  | 0 | 2 | 68621536 | 1 | 0 | 1275 | 0 | 0 | 0 | 0 | 0 | 0 | 0 | 0 | 0 | 0 | 0 | 0 | 0 | 0 | 0 | 0 | 0 | 0 | 0 | 0 | 0 | 0 | 1.3e-05 | 97569.32 | 97569.32 | 1 | 126.84 | 0 |  | 1.27 | 0 | 0 | 0 | 1.27 | 0 | 0 | 0
787 | 68582722 | 68588719 | 68303753 | 1 | 1 | 33 | 3 | 21.1-6-90 | СН-2012-2024.21. База. Р.1, о.6, поз.90 | Олифа для окраски комбинированная "Оксоль" | 1346 | 1009 | кг | кг | 1 | 0 | 209931379 | 2.4 | 99.65 | 0 | 0 | 0 | 99.65 | 0 | 0 | 0 | 1 | 1 | 1 | 1 | -2 | 0 | 1 | 0 | 0 | 0 | 2.4 |  | 0 | 2 | 68621537 | 1 | 0 | 1276 | 0 | 0 | 0 | 0 | 0 | 0 | 0 | 0 | 0 | 0 | 0 | 0 | 0 | 0 | 0 | 0 | 0 | 0 | 0 | 0 | 0 | 0 | 0.024 | 99.65 | 99.65 | 1 | 239.16 | 0 |  | 2.39 | 0 | 0 | 0 | 2.39 | 0 | 0 | 0
788 | 68582722 | 68588730 | 68289694 | 33 | 1 | 33 | 1 | 9999990008 |  | Трудозатраты рабочих | 1191 | 1013 | чел.-ч. | чел.-ч. | 1 | 0 | 476480486 | 28.7 | 0 | 0 | 0 | 0 | 0 | 0 | 0 | 0 | 1 | 1 | 1 | 1 | -2 | 0 | 1 | 0 | 0 | 0 | 28.7 |  | 1 | 2 | 68621539 | 1 | 0 | 1277 | 0 | 0 | 0 | 0 | 0 | 0 | 0 | 0 | 0 | 0 | 0 | 0 | 0 | 0 | 0 | 0 | 0 | 0 | 0 | 0 | 0 | 0 | 0.287 | 0 | 0 | 1 | 0 | 0 |  | 0 | 0 | 0 | 0 | 0 | 0 | 0 | 0
788 | 68582722 | 68588730 | 68310239 | 1 | 1 | 33 | 3 | 21.12-10-33 | СН-2012-2024.21. База. Р.12, о.10, поз.33 | Фитинги (сгоны) из стальных водогазопроводных оцинкованных труб для соединения стальных трубопроводов с муфтой и контргайкой, диаметр условного прохода 20 мм | 1035 | 1013 | компл. | компл. | 1 | 0 | 701222197 | 100 | 144.62 | 0 | 0 | 0 | 144.62 | 0 | 0 | 0 | 1 | 1 | 1 | 1 | -2 | 0 | 1 | 0 | 0 | 0 | 100 |  | 0 | 2 | 68621543 | 1 | 0 | 1278 | 0 | 0 | 0 | 0 | 0 | 0 | 0 | 0 | 0 | 0 | 0 | 0 | 0 | 0 | 0 | 0 | 0 | 0 | 0 | 0 | 0 | 0 | 1 | 144.62 | 144.62 | 1 | 14462 | 0 |  | 144.62 | 0 | 0 | 0 | 144.62 | 0 | 0 | 0
788 | 68582722 | 68588730 | 68305484 | 1 | 1 | 33 | 3 | 21.1-25-209 | СН-2012-2024.21. База. Р.1, о.25, поз.209 | Пакля пропитанная | 1346 | 1009 | кг | кг | 1 | 0 | 735718251 | 0.2 | 170.85 | 0 | 0 | 0 | 170.85 | 0 | 0 | 0 | 1 | 1 | 1 | 1 | -2 | 0 | 1 | 0 | 0 | 0 | 0.2 |  | 0 | 2 | 68621540 | 1 | 0 | 1279 | 0 | 0 | 0 | 0 | 0 | 0 | 0 | 0 | 0 | 0 | 0 | 0 | 0 | 0 | 0 | 0 | 0 | 0 | 0 | 0 | 0 | 0 | 0.002 | 170.85 | 170.85 | 1 | 34.17 | 0 |  | 0.34 | 0 | 0 | 0 | 0.34 | 0 | 0 | 0
788 | 68582722 | 68588730 | 68303713 | 1 | 1 | 33 | 3 | 21.1-6-47 | СН-2012-2024.21. База. Р.1, о.6, поз.47 | Краски масляные жидкотертые цветные (готовые к употреблению) для наружных и внутренних работ, марка МА-22 | 1348 | 1009 | т | т | 1000 | 0 | 81118902 | 0.00048 | 97569.32 | 0 | 0 | 0 | 97569.32 | 0 | 0 | 0 | 1 | 1 | 1 | 1 | -2 | 0 | 1 | 0 | 0 | 0 | 0.00048 |  | 0 | 2 | 68621541 | 1 | 0 | 1280 | 0 | 0 | 0 | 0 | 0 | 0 | 0 | 0 | 0 | 0 | 0 | 0 | 0 | 0 | 0 | 0 | 0 | 0 | 0 | 0 | 0 | 0 | 4.8e-06 | 97569.32 | 97569.32 | 1 | 46.83 | 0 |  | 0.47 | 0 | 0 | 0 | 0.47 | 0 | 0 | 0
788 | 68582722 | 68588730 | 68303753 | 1 | 1 | 33 | 3 | 21.1-6-90 | СН-2012-2024.21. База. Р.1, о.6, поз.90 | Олифа для окраски комбинированная "Оксоль" | 1346 | 1009 | кг | кг | 1 | 0 | 209931379 | 0.9 | 99.65 | 0 | 0 | 0 | 99.65 | 0 | 0 | 0 | 1 | 1 | 1 | 1 | -2 | 0 | 1 | 0 | 0 | 0 | 0.9 |  | 0 | 2 | 68621542 | 1 | 0 | 1281 | 0 | 0 | 0 | 0 | 0 | 0 | 0 | 0 | 0 | 0 | 0 | 0 | 0 | 0 | 0 | 0 | 0 | 0 | 0 | 0 | 0 | 0 | 0.009 | 99.65 | 99.65 | 1 | 89.69 | 0 |  | 0.9 | 0 | 0 | 0 | 0.9 | 0 | 0 | 0
789 | 68582722 | 68588741 | 68289694 | 33 | 1 | 33 | 1 | 9999990008 |  | Трудозатраты рабочих | 1191 | 1013 | чел.-ч. | чел.-ч. | 1 | 0 | 476480486 | 41.6 | 0 | 0 | 0 | 0 | 0 | 0 | 0 | 0 | 1 | 1 | 1 | 1 | -2 | 0 | 1 | 0 | 0 | 0 | 41.6 |  | 1 | 2 | 68621544 | 1 | 0 | 1282 | 0 | 0 | 0 | 0 | 0 | 0 | 0 | 0 | 0 | 0 | 0 | 0 | 0 | 0 | 0 | 0 | 0 | 0 | 0 | 0 | 0 | 0 | 0.416 | 0 | 0 | 1 | 0 | 0 |  | 0 | 0 | 0 | 0 | 0 | 0 | 0 | 0
789 | 68582722 | 68588741 | 68310240 | 1 | 1 | 33 | 3 | 21.12-10-34 | СН-2012-2024.21. База. Р.12, о.10, поз.34 | Фитинги (сгоны) из стальных водогазопроводных оцинкованных труб для соединения стальных трубопроводов с муфтой и контргайкой, диаметр условного прохода 25 мм | 1035 | 1013 | компл. | компл. | 1 | 0 | -611171352 | 100 | 215.33 | 0 | 0 | 0 | 215.33 | 0 | 0 | 0 | 1 | 1 | 1 | 1 | -2 | 0 | 1 | 0 | 0 | 0 | 100 |  | 0 | 2 | 68621548 | 1 | 0 | 1283 | 0 | 0 | 0 | 0 | 0 | 0 | 0 | 0 | 0 | 0 | 0 | 0 | 0 | 0 | 0 | 0 | 0 | 0 | 0 | 0 | 0 | 0 | 1 | 215.33 | 215.33 | 1 | 21533 | 0 |  | 215.33 | 0 | 0 | 0 | 215.33 | 0 | 0 | 0
789 | 68582722 | 68588741 | 68305484 | 1 | 1 | 33 | 3 | 21.1-25-209 | СН-2012-2024.21. База. Р.1, о.25, поз.209 | Пакля пропитанная | 1346 | 1009 | кг | кг | 1 | 0 | 735718251 | 0.36 | 170.85 | 0 | 0 | 0 | 170.85 | 0 | 0 | 0 | 1 | 1 | 1 | 1 | -2 | 0 | 1 | 0 | 0 | 0 | 0.36 |  | 0 | 2 | 68621545 | 1 | 0 | 1284 | 0 | 0 | 0 | 0 | 0 | 0 | 0 | 0 | 0 | 0 | 0 | 0 | 0 | 0 | 0 | 0 | 0 | 0 | 0 | 0 | 0 | 0 | 0.0036 | 170.85 | 170.85 | 1 | 61.51 | 0 |  | 0.62 | 0 | 0 | 0 | 0.62 | 0 | 0 | 0
789 | 68582722 | 68588741 | 68303713 | 1 | 1 | 33 | 3 | 21.1-6-47 | СН-2012-2024.21. База. Р.1, о.6, поз.47 | Краски масляные жидкотертые цветные (готовые к употреблению) для наружных и внутренних работ, марка МА-22 | 1348 | 1009 | т | т | 1000 | 0 | 81118902 | 0.00087 | 97569.32 | 0 | 0 | 0 | 97569.32 | 0 | 0 | 0 | 1 | 1 | 1 | 1 | -2 | 0 | 1 | 0 | 0 | 0 | 0.00087 |  | 0 | 2 | 68621546 | 1 | 0 | 1285 | 0 | 0 | 0 | 0 | 0 | 0 | 0 | 0 | 0 | 0 | 0 | 0 | 0 | 0 | 0 | 0 | 0 | 0 | 0 | 0 | 0 | 0 | 8.7e-06 | 97569.32 | 97569.32 | 1 | 84.89 | 0 |  | 0.85 | 0 | 0 | 0 | 0.85 | 0 | 0 | 0
789 | 68582722 | 68588741 | 68303753 | 1 | 1 | 33 | 3 | 21.1-6-90 | СН-2012-2024.21. База. Р.1, о.6, поз.90 | Олифа для окраски комбинированная "Оксоль" | 1346 | 1009 | кг | кг | 1 | 0 | 209931379 | 1.6 | 99.65 | 0 | 0 | 0 | 99.65 | 0 | 0 | 0 | 1 | 1 | 1 | 1 | -2 | 0 | 1 | 0 | 0 | 0 | 1.6 |  | 0 | 2 | 68621547 | 1 | 0 | 1286 | 0 | 0 | 0 | 0 | 0 | 0 | 0 | 0 | 0 | 0 | 0 | 0 | 0 | 0 | 0 | 0 | 0 | 0 | 0 | 0 | 0 | 0 | 0.016 | 99.65 | 99.65 | 1 | 159.44 | 0 |  | 1.59 | 0 | 0 | 0 | 1.59 | 0 | 0 | 0
790 | 68582722 | 68588752 | 68289694 | 33 | 1 | 33 | 1 | 9999990008 |  | Трудозатраты рабочих | 1191 | 1013 | чел.-ч. | чел.-ч. | 1 | 0 | 476480486 | 41.6 | 0 | 0 | 0 | 0 | 0 | 0 | 0 | 0 | 1 | 1 | 1 | 1 | -2 | 0 | 1 | 0 | 0 | 0 | 41.6 |  | 1 | 2 | 68621549 | 1 | 0 | 1287 | 0 | 0 | 0 | 0 | 0 | 0 | 0 | 0 | 0 | 0 | 0 | 0 | 0 | 0 | 0 | 0 | 0 | 0 | 0 | 0 | 0 | 0 | 0.416 | 0 | 0 | 1 | 0 | 0 |  | 0 | 0 | 0 | 0 | 0 | 0 | 0 | 0
790 | 68582722 | 68588752 | 68310241 | 1 | 1 | 33 | 3 | 21.12-10-35 | СН-2012-2024.21. База. Р.12, о.10, поз.35 | Фитинги (сгоны) из стальных водогазопроводных оцинкованных труб для соединения стальных трубопроводов с муфтой и контргайкой, диаметр условного прохода 32 мм | 1035 | 1013 | компл. | компл. | 1 | 0 | -310436079 | 100 | 267.97 | 0 | 0 | 0 | 267.97 | 0 | 0 | 0 | 1 | 1 | 1 | 1 | -2 | 0 | 1 | 0 | 0 | 0 | 100 |  | 0 | 2 | 68621553 | 1 | 0 | 1288 | 0 | 0 | 0 | 0 | 0 | 0 | 0 | 0 | 0 | 0 | 0 | 0 | 0 | 0 | 0 | 0 | 0 | 0 | 0 | 0 | 0 | 0 | 1 | 267.97 | 267.97 | 1 | 26797 | 0 |  | 267.97 | 0 | 0 | 0 | 267.97 | 0 | 0 | 0
790 | 68582722 | 68588752 | 68305484 | 1 | 1 | 33 | 3 | 21.1-25-209 | СН-2012-2024.21. База. Р.1, о.25, поз.209 | Пакля пропитанная | 1346 | 1009 | кг | кг | 1 | 0 | 735718251 | 0.36 | 170.85 | 0 | 0 | 0 | 170.85 | 0 | 0 | 0 | 1 | 1 | 1 | 1 | -2 | 0 | 1 | 0 | 0 | 0 | 0.36 |  | 0 | 2 | 68621550 | 1 | 0 | 1289 | 0 | 0 | 0 | 0 | 0 | 0 | 0 | 0 | 0 | 0 | 0 | 0 | 0 | 0 | 0 | 0 | 0 | 0 | 0 | 0 | 0 | 0 | 0.0036 | 170.85 | 170.85 | 1 | 61.51 | 0 |  | 0.62 | 0 | 0 | 0 | 0.62 | 0 | 0 | 0
790 | 68582722 | 68588752 | 68303713 | 1 | 1 | 33 | 3 | 21.1-6-47 | СН-2012-2024.21. База. Р.1, о.6, поз.47 | Краски масляные жидкотертые цветные (готовые к употреблению) для наружных и внутренних работ, марка МА-22 | 1348 | 1009 | т | т | 1000 | 0 | 81118902 | 0.00087 | 97569.32 | 0 | 0 | 0 | 97569.32 | 0 | 0 | 0 | 1 | 1 | 1 | 1 | -2 | 0 | 1 | 0 | 0 | 0 | 0.00087 |  | 0 | 2 | 68621551 | 1 | 0 | 1290 | 0 | 0 | 0 | 0 | 0 | 0 | 0 | 0 | 0 | 0 | 0 | 0 | 0 | 0 | 0 | 0 | 0 | 0 | 0 | 0 | 0 | 0 | 8.7e-06 | 97569.32 | 97569.32 | 1 | 84.89 | 0 |  | 0.85 | 0 | 0 | 0 | 0.85 | 0 | 0 | 0
790 | 68582722 | 68588752 | 68303753 | 1 | 1 | 33 | 3 | 21.1-6-90 | СН-2012-2024.21. База. Р.1, о.6, поз.90 | Олифа для окраски комбинированная "Оксоль" | 1346 | 1009 | кг | кг | 1 | 0 | 209931379 | 1.6 | 99.65 | 0 | 0 | 0 | 99.65 | 0 | 0 | 0 | 1 | 1 | 1 | 1 | -2 | 0 | 1 | 0 | 0 | 0 | 1.6 |  | 0 | 2 | 68621552 | 1 | 0 | 1291 | 0 | 0 | 0 | 0 | 0 | 0 | 0 | 0 | 0 | 0 | 0 | 0 | 0 | 0 | 0 | 0 | 0 | 0 | 0 | 0 | 0 | 0 | 0.016 | 99.65 | 99.65 | 1 | 159.44 | 0 |  | 1.59 | 0 | 0 | 0 | 1.59 | 0 | 0 | 0
791 | 68582722 | 68588763 | 68289694 | 33 | 1 | 33 | 1 | 9999990008 |  | Трудозатраты рабочих | 1191 | 1013 | чел.-ч. | чел.-ч. | 1 | 0 | 476480486 | 71 | 0 | 0 | 0 | 0 | 0 | 0 | 0 | 0 | 1 | 1 | 1 | 1 | -2 | 0 | 1 | 0 | 0 | 0 | 71 |  | 1 | 2 | 68621554 | 1 | 0 | 1292 | 0 | 0 | 0 | 0 | 0 | 0 | 0 | 0 | 0 | 0 | 0 | 0 | 0 | 0 | 0 | 0 | 0 | 0 | 0 | 0 | 0 | 0 | 0.71 | 0 | 0 | 1 | 0 | 0 |  | 0 | 0 | 0 | 0 | 0 | 0 | 0 | 0
791 | 68582722 | 68588763 | 68310242 | 1 | 1 | 33 | 3 | 21.12-10-36 | СН-2012-2024.21. База. Р.12, о.10, поз.36 | Фитинги (сгоны) из стальных водогазопроводных оцинкованных труб для соединения стальных трубопроводов с муфтой и контргайкой, диаметр условного прохода 40 мм | 1035 | 1013 | компл. | компл. | 1 | 0 | -1253043208 | 100 | 382.27 | 0 | 0 | 0 | 382.27 | 0 | 0 | 0 | 1 | 1 | 1 | 1 | -2 | 0 | 1 | 0 | 0 | 0 | 100 |  | 0 | 2 | 68621558 | 1 | 0 | 1293 | 0 | 0 | 0 | 0 | 0 | 0 | 0 | 0 | 0 | 0 | 0 | 0 | 0 | 0 | 0 | 0 | 0 | 0 | 0 | 0 | 0 | 0 | 1 | 382.27 | 382.27 | 1 | 38227 | 0 |  | 382.27 | 0 | 0 | 0 | 382.27 | 0 | 0 | 0
791 | 68582722 | 68588763 | 68305484 | 1 | 1 | 33 | 3 | 21.1-25-209 | СН-2012-2024.21. База. Р.1, о.25, поз.209 | Пакля пропитанная | 1346 | 1009 | кг | кг | 1 | 0 | 735718251 | 0.56 | 170.85 | 0 | 0 | 0 | 170.85 | 0 | 0 | 0 | 1 | 1 | 1 | 1 | -2 | 0 | 1 | 0 | 0 | 0 | 0.56 |  | 0 | 2 | 68621555 | 1 | 0 | 1294 | 0 | 0 | 0 | 0 | 0 | 0 | 0 | 0 | 0 | 0 | 0 | 0 | 0 | 0 | 0 | 0 | 0 | 0 | 0 | 0 | 0 | 0 | 0.0056 | 170.85 | 170.85 | 1 | 95.68 | 0 |  | 0.96 | 0 | 0 | 0 | 0.96 | 0 | 0 | 0
791 | 68582722 | 68588763 | 68303713 | 1 | 1 | 33 | 3 | 21.1-6-47 | СН-2012-2024.21. База. Р.1, о.6, поз.47 | Краски масляные жидкотертые цветные (готовые к употреблению) для наружных и внутренних работ, марка МА-22 | 1348 | 1009 | т | т | 1000 | 0 | 81118902 | 0.0013 | 97569.32 | 0 | 0 | 0 | 97569.32 | 0 | 0 | 0 | 1 | 1 | 1 | 1 | -2 | 0 | 1 | 0 | 0 | 0 | 0.0013 |  | 0 | 2 | 68621556 | 1 | 0 | 1295 | 0 | 0 | 0 | 0 | 0 | 0 | 0 | 0 | 0 | 0 | 0 | 0 | 0 | 0 | 0 | 0 | 0 | 0 | 0 | 0 | 0 | 0 | 1.3e-05 | 97569.32 | 97569.32 | 1 | 126.84 | 0 |  | 1.27 | 0 | 0 | 0 | 1.27 | 0 | 0 | 0
791 | 68582722 | 68588763 | 68303753 | 1 | 1 | 33 | 3 | 21.1-6-90 | СН-2012-2024.21. База. Р.1, о.6, поз.90 | Олифа для окраски комбинированная "Оксоль" | 1346 | 1009 | кг | кг | 1 | 0 | 209931379 | 2.4 | 99.65 | 0 | 0 | 0 | 99.65 | 0 | 0 | 0 | 1 | 1 | 1 | 1 | -2 | 0 | 1 | 0 | 0 | 0 | 2.4 |  | 0 | 2 | 68621557 | 1 | 0 | 1296 | 0 | 0 | 0 | 0 | 0 | 0 | 0 | 0 | 0 | 0 | 0 | 0 | 0 | 0 | 0 | 0 | 0 | 0 | 0 | 0 | 0 | 0 | 0.024 | 99.65 | 99.65 | 1 | 239.16 | 0 |  | 2.39 | 0 | 0 | 0 | 2.39 | 0 | 0 | 0
792 | 68582722 | 68588774 | 68289694 | 33 | 1 | 33 | 1 | 9999990008 |  | Трудозатраты рабочих | 1191 | 1013 | чел.-ч. | чел.-ч. | 1 | 0 | 476480486 | 71 | 0 | 0 | 0 | 0 | 0 | 0 | 0 | 0 | 1 | 1 | 1 | 1 | -2 | 0 | 1 | 0 | 0 | 0 | 71 |  | 1 | 2 | 68621559 | 1 | 0 | 1297 | 0 | 0 | 0 | 0 | 0 | 0 | 0 | 0 | 0 | 0 | 0 | 0 | 0 | 0 | 0 | 0 | 0 | 0 | 0 | 0 | 0 | 0 | 0.71 | 0 | 0 | 1 | 0 | 0 |  | 0 | 0 | 0 | 0 | 0 | 0 | 0 | 0
792 | 68582722 | 68588774 | 68310243 | 1 | 1 | 33 | 3 | 21.12-10-37 | СН-2012-2024.21. База. Р.12, о.10, поз.37 | Фитинги (сгоны) из стальных водогазопроводных оцинкованных труб для соединения стальных трубопроводов с муфтой и контргайкой, диаметр условного прохода 50 мм | 1035 | 1013 | компл. | компл. | 1 | 0 | -2079134128 | 100 | 448.18 | 0 | 0 | 0 | 448.18 | 0 | 0 | 0 | 1 | 1 | 1 | 1 | -2 | 0 | 1 | 0 | 0 | 0 | 100 |  | 0 | 2 | 68621563 | 1 | 0 | 1298 | 0 | 0 | 0 | 0 | 0 | 0 | 0 | 0 | 0 | 0 | 0 | 0 | 0 | 0 | 0 | 0 | 0 | 0 | 0 | 0 | 0 | 0 | 1 | 448.18 | 448.18 | 1 | 44818 | 0 |  | 448.18 | 0 | 0 | 0 | 448.18 | 0 | 0 | 0
792 | 68582722 | 68588774 | 68305484 | 1 | 1 | 33 | 3 | 21.1-25-209 | СН-2012-2024.21. База. Р.1, о.25, поз.209 | Пакля пропитанная | 1346 | 1009 | кг | кг | 1 | 0 | 735718251 | 0.56 | 170.85 | 0 | 0 | 0 | 170.85 | 0 | 0 | 0 | 1 | 1 | 1 | 1 | -2 | 0 | 1 | 0 | 0 | 0 | 0.56 |  | 0 | 2 | 68621560 | 1 | 0 | 1299 | 0 | 0 | 0 | 0 | 0 | 0 | 0 | 0 | 0 | 0 | 0 | 0 | 0 | 0 | 0 | 0 | 0 | 0 | 0 | 0 | 0 | 0 | 0.0056 | 170.85 | 170.85 | 1 | 95.68 | 0 |  | 0.96 | 0 | 0 | 0 | 0.96 | 0 | 0 | 0
792 | 68582722 | 68588774 | 68303713 | 1 | 1 | 33 | 3 | 21.1-6-47 | СН-2012-2024.21. База. Р.1, о.6, поз.47 | Краски масляные жидкотертые цветные (готовые к употреблению) для наружных и внутренних работ, марка МА-22 | 1348 | 1009 | т | т | 1000 | 0 | 81118902 | 0.0013 | 97569.32 | 0 | 0 | 0 | 97569.32 | 0 | 0 | 0 | 1 | 1 | 1 | 1 | -2 | 0 | 1 | 0 | 0 | 0 | 0.0013 |  | 0 | 2 | 68621561 | 1 | 0 | 1300 | 0 | 0 | 0 | 0 | 0 | 0 | 0 | 0 | 0 | 0 | 0 | 0 | 0 | 0 | 0 | 0 | 0 | 0 | 0 | 0 | 0 | 0 | 1.3e-05 | 97569.32 | 97569.32 | 1 | 126.84 | 0 |  | 1.27 | 0 | 0 | 0 | 1.27 | 0 | 0 | 0
792 | 68582722 | 68588774 | 68303753 | 1 | 1 | 33 | 3 | 21.1-6-90 | СН-2012-2024.21. База. Р.1, о.6, поз.90 | Олифа для окраски комбинированная "Оксоль" | 1346 | 1009 | кг | кг | 1 | 0 | 209931379 | 2.4 | 99.65 | 0 | 0 | 0 | 99.65 | 0 | 0 | 0 | 1 | 1 | 1 | 1 | -2 | 0 | 1 | 0 | 0 | 0 | 2.4 |  | 0 | 2 | 68621562 | 1 | 0 | 1301 | 0 | 0 | 0 | 0 | 0 | 0 | 0 | 0 | 0 | 0 | 0 | 0 | 0 | 0 | 0 | 0 | 0 | 0 | 0 | 0 | 0 | 0 | 0.024 | 99.65 | 99.65 | 1 | 239.16 | 0 |  | 2.39 | 0 | 0 | 0 | 2.39 | 0 | 0 | 0
828 | 68582722 | 68589071 | 68289694 | 33 | 1 | 33 | 1 | 9999990008 |  | Трудозатраты рабочих | 1191 | 1013 | чел.-ч. | чел.-ч. | 1 | 0 | 476480486 | 73.6 | 0 | 0 | 0 | 0 | 0 | 0 | 0 | 0 | 1 | 1 | 1 | 1 | -2 | 0 | 1 | 0 | 0 | 0 | 73.6 |  | 1 | 2 | 68621605 | 1 | 0 | 1302 | 0 | 0 | 0 | 0 | 0 | 0 | 0 | 0 | 0 | 0 | 0 | 0 | 0 | 0 | 0 | 0 | 0 | 0 | 0 | 0 | 0 | 0 | 4.416 | 0 | 0 | 1 | 0 | 0 |  | 0 | 0 | 0 | 0 | 0 | 0 | 0 | 0
828 | 68582722 | 68589071 | 68311011 | 1 | 1 | 33 | 3 | 21.17-3-2 | СН-2012-2024.21. База. Р.17, о.3, поз.2 | Сиденья к унитазам с пластмассовой крышкой | 1354 | 1010 | шт. | шт. | 1 | 0 | 527763171 | 100 | 254.77 | 0 | 0 | 0 | 254.77 | 0 | 0 | 0 | 1 | 1 | 1 | 1 | -2 | 0 | 1 | 0 | 0 | 0 | 100 |  | 0 | 2 | 68621606 | 1 | 0 | 1303 | 0 | 0 | 0 | 0 | 0 | 0 | 0 | 0 | 0 | 0 | 0 | 0 | 0 | 0 | 0 | 0 | 0 | 0 | 0 | 0 | 0 | 0 | 6 | 254.77 | 254.77 | 1 | 25477 | 0 |  | 1528.62 | 0 | 0 | 0 | 1528.62 | 0 | 0 | 0
829 | 68582722 | 68589076 | 68289694 | 33 | 1 | 33 | 1 | 9999990008 |  | Трудозатраты рабочих | 1191 | 1013 | чел.-ч. | чел.-ч. | 1 | 0 | 476480486 | 73.6 | 0 | 0 | 0 | 0 | 0 | 0 | 0 | 0 | 1 | 1 | 1 | 1 | -2 | 0 | 1 | 0 | 0 | 0 | 73.6 |  | 1 | 2 | 68621607 | 1 | 0 | 1304 | 0 | 0 | 0 | 0 | 0 | 0 | 0 | 0 | 0 | 0 | 0 | 0 | 0 | 0 | 0 | 0 | 0 | 0 | 0 | 0 | 0 | 0 | 1.472 | 0 | 0 | 1 | 0 | 0 |  | 0 | 0 | 0 | 0 | 0 | 0 | 0 | 0
829 | 68582722 | 68589076 | 68304046 | 1 | 1 | 33 | 3 | 21.1-10-23 | СН-2012-2024.21. База. Р.1, о.10, поз.23 | Проволока стальная низкоуглеродистая общего назначения, диаметр 4-10 мм | 1348 | 1009 | т | т | 1000 | 0 | -1484733149 | 0.005 | 77890.53 | 0 | 0 | 0 | 77890.53 | 0 | 0 | 0 | 1 | 1 | 1 | 1 | -2 | 0 | 1 | 0 | 0 | 0 | 0.005 |  | 0 | 2 | 68621608 | 1 | 0 | 1305 | 0 | 0 | 0 | 0 | 0 | 0 | 0 | 0 | 0 | 0 | 0 | 0 | 0 | 0 | 0 | 0 | 0 | 0 | 0 | 0 | 0 | 0 | 0.0001 | 77890.53 | 77890.53 | 1 | 389.45 | 0 |  | 7.79 | 0 | 0 | 0 | 7.79 | 0 | 0 | 0
829 | 68582722 | 68589076 | 68310092 | 1 | 1 | 33 | 3 | 21.12-8-18 | СН-2012-2024.21. База. Р.12, о.8, поз.18 | Манжеты резиновые ступенчатые или конусные для унитазов | 1354 | 1010 | шт. | шт. | 1 | 0 | 2119476678 | 100 | 14.46 | 0 | 0 | 0 | 14.46 | 0 | 0 | 0 | 1 | 1 | 1 | 1 | -2 | 0 | 1 | 0 | 0 | 0 | 100 |  | 0 | 2 | 68621609 | 1 | 0 | 1306 | 0 | 0 | 0 | 0 | 0 | 0 | 0 | 0 | 0 | 0 | 0 | 0 | 0 | 0 | 0 | 0 | 0 | 0 | 0 | 0 | 0 | 0 | 2 | 14.46 | 14.46 | 1 | 1446 | 0 |  | 28.92 | 0 | 0 | 0 | 28.92 | 0 | 0 | 0
830 | 68582722 | 68589083 | 68289694 | 33 | 1 | 33 | 1 | 9999990008 |  | Трудозатраты рабочих | 1191 | 1013 | чел.-ч. | чел.-ч. | 1 | 0 | 476480486 | 46.3 | 0 | 0 | 0 | 0 | 0 | 0 | 0 | 0 | 1 | 1 | 1 | 1 | -2 | 0 | 1 | 0 | 0 | 0 | 46.3 |  | 1 | 2 | 68621610 | 1 | 0 | 1307 | 0 | 0 | 0 | 0 | 0 | 0 | 0 | 0 | 0 | 0 | 0 | 0 | 0 | 0 | 0 | 0 | 0 | 0 | 0 | 0 | 0 | 0 | 0.463 | 0 | 0 | 1 | 0 | 0 |  | 0 | 0 | 0 | 0 | 0 | 0 | 0 | 0
830 | 68582722 | 68589083 | 68305484 | 1 | 1 | 33 | 3 | 21.1-25-209 | СН-2012-2024.21. База. Р.1, о.25, поз.209 | Пакля пропитанная | 1346 | 1009 | кг | кг | 1 | 0 | 735718251 | 0.2 | 170.85 | 0 | 0 | 0 | 170.85 | 0 | 0 | 0 | 1 | 1 | 1 | 1 | -2 | 0 | 1 | 0 | 0 | 0 | 0.2 |  | 0 | 2 | 68621611 | 1 | 0 | 1308 | 0 | 0 | 0 | 0 | 0 | 0 | 0 | 0 | 0 | 0 | 0 | 0 | 0 | 0 | 0 | 0 | 0 | 0 | 0 | 0 | 0 | 0 | 0.002 | 170.85 | 170.85 | 1 | 34.17 | 0 |  | 0.34 | 0 | 0 | 0 | 0.34 | 0 | 0 | 0
830 | 68582722 | 68589083 | 68303712 | 1 | 1 | 33 | 3 | 21.1-6-46 | СН-2012-2024.21. База. Р.1, о.6, поз.46 | Краски масляные жидкотертые цветные (готовые к употреблению) для наружных и внутренних работ, марка МА-15, сурик железный для окраски по металлу | 1348 | 1009 | т | т | 1000 | 0 | 1297097469 | 0.0012 | 108449.3 | 0 | 0 | 0 | 108449.3 | 0 | 0 | 0 | 1 | 1 | 1 | 1 | -2 | 0 | 1 | 0 | 0 | 0 | 0.0012 |  | 0 | 2 | 68621612 | 1 | 0 | 1309 | 0 | 0 | 0 | 0 | 0 | 0 | 0 | 0 | 0 | 0 | 0 | 0 | 0 | 0 | 0 | 0 | 0 | 0 | 0 | 0 | 0 | 0 | 1.2e-05 | 108449.3 | 108449.3 | 1 | 130.14 | 0 |  | 1.3 | 0 | 0 | 0 | 1.3 | 0 | 0 | 0
830 | 68582722 | 68589083 | 68310985 | 1 | 1 | 33 | 3 | 21.17-2-9 | СН-2012-2024.21. База. Р.17, о.2, поз.9 | Кран шаровой (латунный) к бачку | 1354 | 1010 | шт. | шт. | 1 | 0 | 1430274309 | 100 | 273.26 | 0 | 0 | 0 | 273.26 | 0 | 0 | 0 | 1 | 1 | 1 | 1 | -2 | 0 | 1 | 0 | 0 | 0 | 100 |  | 0 | 2 | 68621613 | 1 | 0 | 1310 | 0 | 0 | 0 | 0 | 0 | 0 | 0 | 0 | 0 | 0 | 0 | 0 | 0 | 0 | 0 | 0 | 0 | 0 | 0 | 0 | 0 | 0 | 1 | 273.26 | 273.26 | 1 | 27326 | 0 |  | 273.26 | 0 | 0 | 0 | 273.26 | 0 | 0 | 0
831 | 68582722 | 68589101 | 68289694 | 33 | 1 | 33 | 1 | 9999990008 |  | Трудозатраты рабочих | 1191 | 1013 | чел.-ч. | чел.-ч. | 1 | 0 | 476480486 | 46.3 | 0 | 0 | 0 | 0 | 0 | 0 | 0 | 0 | 1 | 1 | 1 | 1 | -2 | 0 | 1 | 0 | 0 | 0 | 46.3 |  | 1 | 2 | 68621614 | 1 | 0 | 1311 | 0 | 0 | 0 | 0 | 0 | 0 | 0 | 0 | 0 | 0 | 0 | 0 | 0 | 0 | 0 | 0 | 0 | 0 | 0 | 0 | 0 | 0 | 12.964 | 0 | 0 | 1 | 0 | 0 |  | 0 | 0 | 0 | 0 | 0 | 0 | 0 | 0
831 | 68582722 | 68589101 | 68305484 | 1 | 1 | 33 | 3 | 21.1-25-209 | СН-2012-2024.21. База. Р.1, о.25, поз.209 | Пакля пропитанная | 1346 | 1009 | кг | кг | 1 | 0 | 735718251 | 0 | 170.85 | 0 | 0 | 0 | 170.85 | 0 | 0 | 0 | 1 | 1 | 1 | 1 | -2 | 0 | 1 | 1 | 0 | 0 | 0.2 | )*0 | 0 | 2 | 68621615 | 1 | 0 | 1312 | 0 | 0 | 0 | 0 | 0 | 0 | 0 | 0 | 0 | 0 | 0 | 0 | 0 | 0 | 0 | 0 | 0 | 0 | 0 | 0 | 0 | 0 | 0 | 170.85 | 170.85 | 1 | 0 | 0 |  | 0 | 0 | 0 | 0 | 0 | 0 | 0 | 0
831 | 68582722 | 68589101 | 68303712 | 1 | 1 | 33 | 3 | 21.1-6-46 | СН-2012-2024.21. База. Р.1, о.6, поз.46 | Краски масляные жидкотертые цветные (готовые к употреблению) для наружных и внутренних работ, марка МА-15, сурик железный для окраски по металлу | 1348 | 1009 | т | т | 1000 | 0 | 1297097469 | 0 | 108449.3 | 0 | 0 | 0 | 108449.3 | 0 | 0 | 0 | 1 | 1 | 1 | 1 | -2 | 0 | 1 | 1 | 0 | 0 | 0.0012 | )*0 | 0 | 2 | 68621616 | 1 | 0 | 1313 | 0 | 0 | 0 | 0 | 0 | 0 | 0 | 0 | 0 | 0 | 0 | 0 | 0 | 0 | 0 | 0 | 0 | 0 | 0 | 0 | 0 | 0 | 0 | 108449.3 | 108449.3 | 1 | 0 | 0 |  | 0 | 0 | 0 | 0 | 0 | 0 | 0 | 0
831 | 68582722 | 68589101 | 68310985 | 1 | 1 | 33 | 3 | 21.17-2-9 | СН-2012-2024.21. База. Р.17, о.2, поз.9 | Кран шаровой (латунный) к бачку | 1354 | 1010 | шт. | шт. | 1 | 0 | 1430274309 | 0 | 273.26 | 0 | 0 | 0 | 273.26 | 0 | 0 | 0 | 1 | 1 | 1 | 1 | -2 | 0 | 1 | 1 | 0 | 0 | 100 | )*0 | 0 | 2 | 68621617 | 1 | 0 | 1314 | 0 | 0 | 0 | 0 | 0 | 0 | 0 | 0 | 0 | 0 | 0 | 0 | 0 | 0 | 0 | 0 | 0 | 0 | 0 | 0 | 0 | 0 | 0 | 273.26 | 273.26 | 1 | 0 | 0 |  | 0 | 0 | 0 | 0 | 0 | 0 | 0 | 0
833 | 68582722 | 68589111 | 68289694 | 33 | 1 | 33 | 1 | 9999990008 |  | Трудозатраты рабочих | 1191 | 1013 | чел.-ч. | чел.-ч. | 1 | 0 | 476480486 | 72.29 | 0 | 0 | 0 | 0 | 0 | 0 | 0 | 0 | 1 | 1 | 1 | 1 | -2 | 0 | 1 | 0 | 0 | 0 | 72.29 |  | 1 | 2 | 68621618 | 1 | 0 | 1315 | 0 | 0 | 0 | 0 | 0 | 0 | 0 | 0 | 0 | 0 | 0 | 0 | 0 | 0 | 0 | 0 | 0 | 0 | 0 | 0 | 0 | 0 | 11.5664 | 0 | 0 | 1 | 0 | 0 |  | 0 | 0 | 0 | 0 | 0 | 0 | 0 | 0
833 | 68582722 | 68589111 | 68310992 | 1 | 1 | 33 | 3 | 21.17-2-16 | СН-2012-2024.21. База. Р.17, о.2, поз.16 | Сифоны полимерные, бутылочные унифицированные для моек и умывальников | 1354 | 1010 | шт. | шт. | 1 | 0 | -631273645 | 100 | 92.95 | 0 | 0 | 0 | 92.95 | 0 | 0 | 0 | 1 | 1 | 1 | 1 | -2 | 0 | 1 | 0 | 0 | 0 | 100 |  | 0 | 2 | 68621619 | 1 | 0 | 1316 | 0 | 0 | 0 | 0 | 0 | 0 | 0 | 0 | 0 | 0 | 0 | 0 | 0 | 0 | 0 | 0 | 0 | 0 | 0 | 0 | 0 | 0 | 16 | 92.95 | 92.95 | 1 | 9295 | 0 |  | 1487.2 | 0 | 0 | 0 | 1487.2 | 0 | 0 | 0
834 | 68582722 | 68589116 | 68289694 | 33 | 1 | 33 | 1 | 9999990008 |  | Трудозатраты рабочих | 1191 | 1013 | чел.-ч. | чел.-ч. | 1 | 0 | 476480486 | 72.29 | 0 | 0 | 0 | 0 | 0 | 0 | 0 | 0 | 1 | 1 | 1 | 1 | -2 | 0 | 1 | 0 | 0 | 0 | 72.29 |  | 1 | 2 | 68621620 | 1 | 0 | 1317 | 0 | 0 | 0 | 0 | 0 | 0 | 0 | 0 | 0 | 0 | 0 | 0 | 0 | 0 | 0 | 0 | 0 | 0 | 0 | 0 | 0 | 0 | 2.8916 | 0 | 0 | 1 | 0 | 0 |  | 0 | 0 | 0 | 0 | 0 | 0 | 0 | 0
834 | 68582722 | 68589116 | 68310993 | 1 | 1 | 33 | 3 | 21.17-2-17 | СН-2012-2024.21. База. Р.17, о.2, поз.17 | Сифоны полимерные, гофрированные | 1354 | 1010 | шт. | шт. | 1 | 0 | -2029219705 | 100 | 132.93 | 0 | 0 | 0 | 132.93 | 0 | 0 | 0 | 1 | 1 | 1 | 1 | -2 | 0 | 1 | 0 | 0 | 0 | 100 |  | 0 | 2 | 68621621 | 1 | 0 | 1318 | 0 | 0 | 0 | 0 | 0 | 0 | 0 | 0 | 0 | 0 | 0 | 0 | 0 | 0 | 0 | 0 | 0 | 0 | 0 | 0 | 0 | 0 | 4 | 132.93 | 132.93 | 1 | 13293 | 0 |  | 531.72 | 0 | 0 | 0 | 531.72 | 0 | 0 | 0
835 | 68582722 | 68633386 | 68289694 | 33 | 1 | 33 | 1 | 9999990008 |  | Трудозатраты рабочих | 1191 | 1013 | чел.-ч. | чел.-ч. | 1 | 0 | 476480486 | 72.29 | 0 | 0 | 0 | 0 | 0 | 0 | 0 | 0 | 1 | 1 | 1 | 1 | -2 | 0 | 1 | 0 | 0 | 0 | 72.29 |  | 1 | 2 | 68633387 | 1 | 0 | 1319 | 0 | 0 | 0 | 0 | 0 | 0 | 0 | 0 | 0 | 0 | 0 | 0 | 0 | 0 | 0 | 0 | 0 | 0 | 0 | 0 | 0 | 0 | 0.7229 | 0 | 0 | 1 | 0 | 0 |  | 0 | 0 | 0 | 0 | 0 | 0 | 0 | 0
835 | 68582722 | 68633386 | 68310991 | 1 | 1 | 33 | 3 | 21.17-2-15 | СН-2012-2024.21. База. Р.17, о.2, поз.15 | Сифоны бутылочные из цветных металлов, латунные | 1354 | 1010 | шт. | шт. | 1 | 0 | 1789983914 | 100 | 441.94 | 0 | 0 | 0 | 441.94 | 0 | 0 | 0 | 1 | 1 | 1 | 1 | -2 | 0 | 1 | 0 | 0 | 0 | 100 |  | 0 | 2 | 68633388 | 1 | 0 | 1320 | 0 | 0 | 0 | 0 | 0 | 0 | 0 | 0 | 0 | 0 | 0 | 0 | 0 | 0 | 0 | 0 | 0 | 0 | 0 | 0 | 0 | 0 | 1 | 441.94 | 441.94 | 1 | 44194 | 0 |  | 441.94 | 0 | 0 | 0 | 441.94 | 0 | 0 | 0
836 | 68582722 | 68589342 | 68289694 | 33 | 1 | 33 | 1 | 9999990008 |  | Трудозатраты рабочих | 1191 | 1013 | чел.-ч. | чел.-ч. | 1 | 0 | 476480486 | 24.31 | 0 | 0 | 0 | 0 | 0 | 0 | 0 | 0 | 1 | 1 | 1 | 1 | -2 | 0 | 1 | 0 | 0 | 0 | 24.31 |  | 1 | 2 | 68621688 | 1 | 0 | 1321 | 0 | 0 | 0 | 0 | 0 | 0 | 0 | 0 | 0 | 0 | 0 | 0 | 0 | 0 | 0 | 0 | 0 | 0 | 0 | 0 | 0 | 0 | 0.4862 | 0 | 0 | 1 | 0 | 0 |  | 0 | 0 | 0 | 0 | 0 | 0 | 0 | 0
836 | 68582722 | 68589342 | 68303210 | 1 | 1 | 33 | 2 | 22.1-30-56 | СН-2012-2024.22. База. п.1-30-56 (309101) | Шуруповерты | 1368 | 1011 | маш.-ч | маш.-ч | 1 | 0 | -700529201 | 10 | 0 | 5.27 | 0.01 | 0 | 0 | 5.27 | 0.01 | 0 | 1 | 1 | 1 | 1 | -2 | 0 | 1 | 0 | 0 | 0 | 10 |  | 0 | 2 | 68621689 | 1 | 0 | 1322 | 0 | 0 | 0 | 0 | 0 | 0 | 0 | 0 | 0 | 0 | 0 | 0 | 0 | 0 | 0 | 0 | 0 | 0 | 0 | 0 | 0 | 0 | 0.2 | 5.27 | 5.27 | 1 | 52.7 | 0.1 |  | 0 | 1.05 | 0 | 0 | 1.05 | 0 | 0 | 0
836 | 68582722 | 68589342 | 68304333 | 1 | 1 | 33 | 3 | 21.1-11-30 | СН-2012-2024.21. База. Р.1, о.11, поз.30 | Винты самонарезающие для крепления профилированного настила и панелей к несущим конструкциям | 1348 | 1009 | т | т | 1000 | 0 | -896402606 | 0.0005 | 251664.09 | 0 | 0 | 0 | 251664.09 | 0 | 0 | 0 | 1 | 1 | 1 | 1 | -2 | 0 | 1 | 0 | 0 | 0 | 0.0005 |  | 0 | 2 | 68621690 | 1 | 0 | 1323 | 0 | 0 | 0 | 0 | 0 | 0 | 0 | 0 | 0 | 0 | 0 | 0 | 0 | 0 | 0 | 0 | 0 | 0 | 0 | 0 | 0 | 0 | 1e-05 | 251664.09 | 251664.09 | 1 | 125.83 | 0 |  | 2.52 | 0 | 0 | 0 | 2.52 | 0 | 0 | 0
836 | 68582722 | 68589342 | 68310988 | 1 | 1 | 33 | 3 | 21.17-2-12 | СН-2012-2024.21. База. Р.17, о.2, поз.12 | Кронштейны чугунные для умывальников и моек скрытый большой КСБ, длина 320 мм | 1354 | 1010 | шт. | шт. | 1 | 0 | 2145299485 | 100 | 180.28 | 0 | 0 | 0 | 180.28 | 0 | 0 | 0 | 1 | 1 | 1 | 1 | -2 | 0 | 1 | 0 | 0 | 0 | 100 |  | 0 | 2 | 68621691 | 1 | 0 | 1324 | 0 | 0 | 0 | 0 | 0 | 0 | 0 | 0 | 0 | 0 | 0 | 0 | 0 | 0 | 0 | 0 | 0 | 0 | 0 | 0 | 0 | 0 | 2 | 180.28 | 180.28 | 1 | 18028 | 0 |  | 360.56 | 0 | 0 | 0 | 360.56 | 0 | 0 | 0
837 | 68582722 | 68589351 | 68289694 | 33 | 1 | 33 | 1 | 9999990008 |  | Трудозатраты рабочих | 1191 | 1013 | чел.-ч. | чел.-ч. | 1 | 0 | 476480486 | 24.31 | 0 | 0 | 0 | 0 | 0 | 0 | 0 | 0 | 1 | 1 | 1 | 1 | -2 | 0 | 1 | 0 | 0 | 0 | 24.31 |  | 1 | 2 | 68621692 | 1 | 0 | 1325 | 0 | 0 | 0 | 0 | 0 | 0 | 0 | 0 | 0 | 0 | 0 | 0 | 0 | 0 | 0 | 0 | 0 | 0 | 0 | 0 | 0 | 0 | 0.4862 | 0 | 0 | 1 | 0 | 0 |  | 0 | 0 | 0 | 0 | 0 | 0 | 0 | 0
837 | 68582722 | 68589351 | 68303210 | 1 | 1 | 33 | 2 | 22.1-30-56 | СН-2012-2024.22. База. п.1-30-56 (309101) | Шуруповерты | 1368 | 1011 | маш.-ч | маш.-ч | 1 | 0 | -700529201 | 10 | 0 | 5.27 | 0.01 | 0 | 0 | 5.27 | 0.01 | 0 | 1 | 1 | 1 | 1 | -2 | 0 | 1 | 0 | 0 | 0 | 10 |  | 0 | 2 | 68621693 | 1 | 0 | 1326 | 0 | 0 | 0 | 0 | 0 | 0 | 0 | 0 | 0 | 0 | 0 | 0 | 0 | 0 | 0 | 0 | 0 | 0 | 0 | 0 | 0 | 0 | 0.2 | 5.27 | 5.27 | 1 | 52.7 | 0.1 |  | 0 | 1.05 | 0 | 0 | 1.05 | 0 | 0 | 0
837 | 68582722 | 68589351 | 68304333 | 1 | 1 | 33 | 3 | 21.1-11-30 | СН-2012-2024.21. База. Р.1, о.11, поз.30 | Винты самонарезающие для крепления профилированного настила и панелей к несущим конструкциям | 1348 | 1009 | т | т | 1000 | 0 | -896402606 | 0.0005 | 251664.09 | 0 | 0 | 0 | 251664.09 | 0 | 0 | 0 | 1 | 1 | 1 | 1 | -2 | 0 | 1 | 0 | 0 | 0 | 0.0005 |  | 0 | 2 | 68621694 | 1 | 0 | 1327 | 0 | 0 | 0 | 0 | 0 | 0 | 0 | 0 | 0 | 0 | 0 | 0 | 0 | 0 | 0 | 0 | 0 | 0 | 0 | 0 | 0 | 0 | 1e-05 | 251664.09 | 251664.09 | 1 | 125.83 | 0 |  | 2.52 | 0 | 0 | 0 | 2.52 | 0 | 0 | 0
837 | 68582722 | 68589351 | 68310989 | 1 | 1 | 33 | 3 | 21.17-2-13 | СН-2012-2024.21. База. Р.17, о.2, поз.13 | Кронштейны чугунные для умывальников и моек скрытый малый КСМ, длина 235 мм | 1354 | 1010 | шт. | шт. | 1 | 0 | -18750473 | 100 | 176.18 | 0 | 0 | 0 | 176.18 | 0 | 0 | 0 | 1 | 1 | 1 | 1 | -2 | 0 | 1 | 0 | 0 | 0 | 100 |  | 0 | 2 | 68621695 | 1 | 0 | 1328 | 0 | 0 | 0 | 0 | 0 | 0 | 0 | 0 | 0 | 0 | 0 | 0 | 0 | 0 | 0 | 0 | 0 | 0 | 0 | 0 | 0 | 0 | 2 | 176.18 | 176.18 | 1 | 17618 | 0 |  | 352.36 | 0 | 0 | 0 | 352.36 | 0 | 0 | 0
838 | 68582722 | 68589398 | 68289694 | 33 | 1 | 33 | 1 | 9999990008 |  | Трудозатраты рабочих | 1191 | 1013 | чел.-ч. | чел.-ч. | 1 | 0 | 476480486 | 52.56 | 0 | 0 | 0 | 0 | 0 | 0 | 0 | 0 | 1 | 1 | 1 | 1 | -2 | 0 | 1 | 0 | 0 | 0 | 52.56 |  | 1 | 2 | 68621699 | 1 | 0 | 1329 | 0 | 0 | 0 | 0 | 0 | 0 | 0 | 0 | 0 | 0 | 0 | 0 | 0 | 0 | 0 | 0 | 0 | 0 | 0 | 0 | 0 | 0 | 2.628 | 0 | 0 | 1 | 0 | 0 |  | 0 | 0 | 0 | 0 | 0 | 0 | 0 | 0
838 | 68582722 | 68589398 | 68304318 | 1 | 1 | 33 | 3 | 21.1-11-15 | СН-2012-2024.21. База. Р.1, о.11, поз.15 | Болты строительные с гайками с шестигранной головкой, диаметр резьбы 6 мм | 1348 | 1009 | т | т | 1000 | 0 | -699950354 | 0.0012 | 169239.61 | 0 | 0 | 0 | 169239.61 | 0 | 0 | 0 | 1 | 1 | 1 | 1 | -2 | 0 | 1 | 0 | 0 | 0 | 0.0012 |  | 0 | 2 | 68621700 | 1 | 0 | 1330 | 0 | 0 | 0 | 0 | 0 | 0 | 0 | 0 | 0 | 0 | 0 | 0 | 0 | 0 | 0 | 0 | 0 | 0 | 0 | 0 | 0 | 0 | 6e-05 | 169239.61 | 169239.61 | 1 | 203.09 | 0 |  | 10.15 | 0 | 0 | 0 | 10.15 | 0 | 0 | 0
838 | 68582722 | 68589398 | 68310228 | 1 | 1 | 33 | 3 | 21.12-10-22 | СН-2012-2024.21. База. Р.12, о.10, поз.22 | Средства для крепления радиаторов на кирпичных и бетонных стенах, крючки для труб, диаметр труб, мм, 50 | 1356 | 1010 | 1000 шт. | 1000 шт. | 1000 | 0 | -321269201 | 0.033 | 33344.09 | 0 | 0 | 0 | 33344.09 | 0 | 0 | 0 | 1 | 1 | 1 | 1 | -2 | 0 | 1 | 0 | 0 | 0 | 0.033 |  | 0 | 2 | 68621701 | 1 | 0 | 1331 | 0 | 0 | 0 | 0 | 0 | 0 | 0 | 0 | 0 | 0 | 0 | 0 | 0 | 0 | 0 | 0 | 0 | 0 | 0 | 0 | 0 | 0 | 0.00165 | 33344.09 | 33344.09 | 1 | 1100.35 | 0 |  | 55.02 | 0 | 0 | 0 | 55.02 | 0 | 0 | 0
838 | 68582722 | 68589398 | 68309333 | 1 | 1 | 33 | 3 | 21.12-5-115 | СН-2012-2024.21. База. Р.12, о.5, поз.115 | Трубы поливинилхлоридные для канализации, наружный диаметр 50мм, толщина стенки 3,2мм | 1301 | 1003 | м | м | 1 | 0 | 1157206809 | 107 | 161.99 | 0 | 0 | 0 | 161.99 | 0 | 0 | 0 | 1 | 1 | 1 | 1 | -2 | 0 | 1 | 0 | 0 | 0 | 107 |  | 0 | 2 | 68621702 | 1 | 0 | 1332 | 0 | 0 | 0 | 0 | 0 | 0 | 0 | 0 | 0 | 0 | 0 | 0 | 0 | 0 | 0 | 0 | 0 | 0 | 0 | 0 | 0 | 0 | 5.35 | 161.99 | 161.99 | 1 | 17332.93 | 0 |  | 866.65 | 0 | 0 | 0 | 866.65 | 0 | 0 | 0
838 | 68582722 | 68589398 | 68309235 | 1 | 1 | 33 | 3 | 21.12-5-17 | СН-2012-2024.21. База. Р.12, о.5, поз.17 | Кольца резиновые уплотнительные для канализации из поливинилхлоридных труб | 1346 | 1009 | кг | кг | 1 | 0 | 693394237 | 1.5 | 404.37 | 0 | 0 | 0 | 404.37 | 0 | 0 | 0 | 1 | 1 | 1 | 1 | -2 | 0 | 1 | 0 | 0 | 0 | 1.5 |  | 0 | 2 | 68621703 | 1 | 0 | 1333 | 0 | 0 | 0 | 0 | 0 | 0 | 0 | 0 | 0 | 0 | 0 | 0 | 0 | 0 | 0 | 0 | 0 | 0 | 0 | 0 | 0 | 0 | 0.075 | 404.37 | 404.37 | 1 | 606.56 | 0 |  | 30.33 | 0 | 0 | 0 | 30.33 | 0 | 0 | 0
838 | 68582722 | 68589398 | 68309244 | 1 | 1 | 33 | 3 | 21.12-5-26 | СН-2012-2024.21. База. Р.12, о.5, поз.26 | Отводы для канализации из полиэтилена низкого давления, диаметр, мм, 50, 90° | 1354 | 1010 | шт. | шт. | 1 | 0 | 1363524857 | 33 | 45.15 | 0 | 0 | 0 | 45.15 | 0 | 0 | 0 | 1 | 1 | 1 | 1 | -2 | 0 | 1 | 0 | 0 | 0 | 33 |  | 0 | 2 | 68621704 | 1 | 0 | 1334 | 0 | 0 | 0 | 0 | 0 | 0 | 0 | 0 | 0 | 0 | 0 | 0 | 0 | 0 | 0 | 0 | 0 | 0 | 0 | 0 | 0 | 0 | 1.65 | 45.15 | 45.15 | 1 | 1489.95 | 0 |  | 74.5 | 0 | 0 | 0 | 74.5 | 0 | 0 | 0
838 | 68582722 | 68589398 | 68291585 | 33 | 1 | 33 | 3 | 9999990001 |  | Масса мусора | 1348 | 1009 | т | т | 1000 | 0 | 1489638031 | 0.04 | 0 | 0 | 0 | 0 | 0 | 0 | 0 | 0 | 1 | 1 | 1 | 1 | -2 | 0 | 1 | 0 | 0 | 0 | 0.04 |  | 0 | 2 | 68621705 | 1 | 0 | 1335 | 0 | 0 | 0 | 0 | 0 | 0 | 0 | 0 | 0 | 0 | 0 | 0 | 0 | 0 | 0 | 0 | 0 | 0 | 0 | 0 | 0 | 0 | 0.002 | 0 | 0 | 1 | 0 | 0 |  | 0 | 0 | 0 | 0 | 0 | 0 | 0 | 0
839 | 68582722 | 68589413 | 68289694 | 33 | 1 | 33 | 1 | 9999990008 |  | Трудозатраты рабочих | 1191 | 1013 | чел.-ч. | чел.-ч. | 1 | 0 | 476480486 | 55.71 | 0 | 0 | 0 | 0 | 0 | 0 | 0 | 0 | 1 | 1 | 1 | 1 | -2 | 0 | 1 | 0 | 0 | 0 | 55.71 |  | 1 | 2 | 68621706 | 1 | 0 | 1336 | 0 | 0 | 0 | 0 | 0 | 0 | 0 | 0 | 0 | 0 | 0 | 0 | 0 | 0 | 0 | 0 | 0 | 0 | 0 | 0 | 0 | 0 | 3.3426 | 0 | 0 | 1 | 0 | 0 |  | 0 | 0 | 0 | 0 | 0 | 0 | 0 | 0
839 | 68582722 | 68589413 | 68304318 | 1 | 1 | 33 | 3 | 21.1-11-15 | СН-2012-2024.21. База. Р.1, о.11, поз.15 | Болты строительные с гайками с шестигранной головкой, диаметр резьбы 6 мм | 1348 | 1009 | т | т | 1000 | 0 | -699950354 | 0.0027 | 169239.61 | 0 | 0 | 0 | 169239.61 | 0 | 0 | 0 | 1 | 1 | 1 | 1 | -2 | 0 | 1 | 0 | 0 | 0 | 0.0027 |  | 0 | 2 | 68621707 | 1 | 0 | 1337 | 0 | 0 | 0 | 0 | 0 | 0 | 0 | 0 | 0 | 0 | 0 | 0 | 0 | 0 | 0 | 0 | 0 | 0 | 0 | 0 | 0 | 0 | 0.000162 | 169239.61 | 169239.61 | 1 | 456.95 | 0 |  | 27.42 | 0 | 0 | 0 | 27.42 | 0 | 0 | 0
839 | 68582722 | 68589413 | 68310229 | 1 | 1 | 33 | 3 | 21.12-10-23 | СН-2012-2024.21. База. Р.12, о.10, поз.23 | Средства для крепления радиаторов на кирпичных и бетонных стенах, крючки для труб, диаметр труб, мм, 100 | 1356 | 1010 | 1000 шт. | 1000 шт. | 1000 | 0 | 1787231891 | 0.033 | 59029.89 | 0 | 0 | 0 | 59029.89 | 0 | 0 | 0 | 1 | 1 | 1 | 1 | -2 | 0 | 1 | 0 | 0 | 0 | 0.033 |  | 0 | 2 | 68621708 | 1 | 0 | 1338 | 0 | 0 | 0 | 0 | 0 | 0 | 0 | 0 | 0 | 0 | 0 | 0 | 0 | 0 | 0 | 0 | 0 | 0 | 0 | 0 | 0 | 0 | 0.00198 | 59029.89 | 59029.89 | 1 | 1947.99 | 0 |  | 116.88 | 0 | 0 | 0 | 116.88 | 0 | 0 | 0
839 | 68582722 | 68589413 | 68309334 | 1 | 1 | 33 | 3 | 21.12-5-116 | СН-2012-2024.21. База. Р.12, о.5, поз.116 | Трубы поливинилхлоридные для канализации, наружный диаметр 110 мм, толщина стенки 3,2 мм | 1301 | 1003 | м | м | 1 | 0 | -13770283 | 107 | 319.89 | 0 | 0 | 0 | 319.89 | 0 | 0 | 0 | 1 | 1 | 1 | 1 | -2 | 0 | 1 | 0 | 0 | 0 | 107 |  | 0 | 2 | 68621709 | 1 | 0 | 1339 | 0 | 0 | 0 | 0 | 0 | 0 | 0 | 0 | 0 | 0 | 0 | 0 | 0 | 0 | 0 | 0 | 0 | 0 | 0 | 0 | 0 | 0 | 6.42 | 319.89 | 319.89 | 1 | 34228.23 | 0 |  | 2053.69 | 0 | 0 | 0 | 2053.69 | 0 | 0 | 0
839 | 68582722 | 68589413 | 68309235 | 1 | 1 | 33 | 3 | 21.12-5-17 | СН-2012-2024.21. База. Р.12, о.5, поз.17 | Кольца резиновые уплотнительные для канализации из поливинилхлоридных труб | 1346 | 1009 | кг | кг | 1 | 0 | 693394237 | 4 | 404.37 | 0 | 0 | 0 | 404.37 | 0 | 0 | 0 | 1 | 1 | 1 | 1 | -2 | 0 | 1 | 0 | 0 | 0 | 4 |  | 0 | 2 | 68621710 | 1 | 0 | 1340 | 0 | 0 | 0 | 0 | 0 | 0 | 0 | 0 | 0 | 0 | 0 | 0 | 0 | 0 | 0 | 0 | 0 | 0 | 0 | 0 | 0 | 0 | 0.24 | 404.37 | 404.37 | 1 | 1617.48 | 0 |  | 97.05 | 0 | 0 | 0 | 97.05 | 0 | 0 | 0
839 | 68582722 | 68589413 | 68309249 | 1 | 1 | 33 | 3 | 21.12-5-31 | СН-2012-2024.21. База. Р.12, о.5, поз.31 | Отводы для канализации из полиэтилена низкого давления, диаметр, мм, 108, 90° | 1354 | 1010 | шт. | шт. | 1 | 0 | 2136770206 | 33 | 205.39 | 0 | 0 | 0 | 205.39 | 0 | 0 | 0 | 1 | 1 | 1 | 1 | -2 | 0 | 1 | 0 | 0 | 0 | 33 |  | 0 | 2 | 68621711 | 1 | 0 | 1341 | 0 | 0 | 0 | 0 | 0 | 0 | 0 | 0 | 0 | 0 | 0 | 0 | 0 | 0 | 0 | 0 | 0 | 0 | 0 | 0 | 0 | 0 | 1.98 | 205.39 | 205.39 | 1 | 6777.87 | 0 |  | 406.67 | 0 | 0 | 0 | 406.67 | 0 | 0 | 0
839 | 68582722 | 68589413 | 68291585 | 33 | 1 | 33 | 3 | 9999990001 |  | Масса мусора | 1348 | 1009 | т | т | 1000 | 0 | 1489638031 | 0.11 | 0 | 0 | 0 | 0 | 0 | 0 | 0 | 0 | 1 | 1 | 1 | 1 | -2 | 0 | 1 | 0 | 0 | 0 | 0.11 |  | 0 | 2 | 68621712 | 1 | 0 | 1342 | 0 | 0 | 0 | 0 | 0 | 0 | 0 | 0 | 0 | 0 | 0 | 0 | 0 | 0 | 0 | 0 | 0 | 0 | 0 | 0 | 0 | 0 | 0.0066 | 0 | 0 | 1 | 0 | 0 |  | 0 | 0 | 0 | 0 | 0 | 0 | 0 | 0
840 | 68582722 | 68589428 | 68289694 | 33 | 1 | 33 | 1 | 9999990008 |  | Трудозатраты рабочих | 1191 | 1013 | чел.-ч. | чел.-ч. | 1 | 0 | 476480486 | 49.8 | 0 | 0 | 0 | 0 | 0 | 0 | 0 | 0 | 1 | 1 | 1 | 1 | -2 | 0 | 1 | 0 | 0 | 0 | 49.8 |  | 1 | 2 | 68621713 | 1 | 0 | 1343 | 0 | 0 | 0 | 0 | 0 | 0 | 0 | 0 | 0 | 0 | 0 | 0 | 0 | 0 | 0 | 0 | 0 | 0 | 0 | 0 | 0 | 0 | 0.498 | 0 | 0 | 1 | 0 | 0 |  | 0 | 0 | 0 | 0 | 0 | 0 | 0 | 0
840 | 68582722 | 68589428 | 68291585 | 33 | 1 | 33 | 3 | 9999990001 |  | Масса мусора | 1348 | 1009 | т | т | 1000 | 0 | 1489638031 | 10.7 | 0 | 0 | 0 | 0 | 0 | 0 | 0 | 0 | 1 | 1 | 1 | 1 | -2 | 0 | 1 | 0 | 0 | 0 | 10.7 |  | 0 | 2 | 68621714 | 1 | 0 | 1344 | 0 | 0 | 0 | 0 | 0 | 0 | 0 | 0 | 0 | 0 | 0 | 0 | 0 | 0 | 0 | 0 | 0 | 0 | 0 | 0 | 0 | 0 | 0.107 | 0 | 0 | 1 | 0 | 0 |  | 0 | 0 | 0 | 0 | 0 | 0 | 0 | 0
841 | 68582722 | 68589433 | 68289694 | 33 | 1 | 33 | 1 | 9999990008 |  | Трудозатраты рабочих | 1191 | 1013 | чел.-ч. | чел.-ч. | 1 | 0 | 476480486 | 0.41 | 0 | 0 | 0 | 0 | 0 | 0 | 0 | 0 | 1 | 1 | 1 | 1 | -2 | 0 | 1 | 0 | 0 | 0 | 0.41 |  | 1 | 2 | 68621715 | 1 | 0 | 1345 | 0 | 0 | 0 | 0 | 0 | 0 | 0 | 0 | 0 | 0 | 0 | 0 | 0 | 0 | 0 | 0 | 0 | 0 | 0 | 0 | 0 | 0 | 0.41 | 0 | 0 | 1 | 0 | 0 |  | 0 | 0 | 0 | 0 | 0 | 0 | 0 | 0
841 | 68582722 | 68589433 | 68303340 | 1 | 1 | 33 | 3 | 21.1-1-11 | СН-2012-2024.21. База. Р.1, о.1, поз.11 | Герметик силиконовый | 1296 | 1002 | л | л | 1 | 0 | 730257040 | 0.0031 | 1644.04 | 0 | 0 | 0 | 1644.04 | 0 | 0 | 0 | 1 | 1 | 1 | 1 | -2 | 0 | 1 | 0 | 0 | 0 | 0.0031 |  | 0 | 2 | 68621716 | 1 | 0 | 1346 | 0 | 0 | 0 | 0 | 0 | 0 | 0 | 0 | 0 | 0 | 0 | 0 | 0 | 0 | 0 | 0 | 0 | 0 | 0 | 0 | 0 | 0 | 0.0031 | 1644.04 | 1644.04 | 1 | 5.1 | 0 |  | 5.1 | 0 | 0 | 0 | 5.1 | 0 | 0 | 0
841 | 68582722 | 68589433 | 68309383 | 1 | 1 | 33 | 3 | 21.12-5-165 | СН-2012-2024.21. База. Р.12, о.5, поз.165 | Кольца резиновые уплотнительные для канализации из поливинилхлоридных труб, диаметр 50 мм | 1354 | 1010 | шт. | шт. | 1 | 0 | -1616980814 | 1 | 5.42 | 0 | 0 | 0 | 5.42 | 0 | 0 | 0 | 1 | 1 | 1 | 1 | -2 | 0 | 1 | 0 | 0 | 0 | 1 |  | 0 | 2 | 68621717 | 1 | 0 | 1347 | 0 | 0 | 0 | 0 | 0 | 0 | 0 | 0 | 0 | 0 | 0 | 0 | 0 | 0 | 0 | 0 | 0 | 0 | 0 | 0 | 0 | 0 | 1 | 5.42 | 5.42 | 1 | 5.42 | 0 |  | 5.42 | 0 | 0 | 0 | 5.42 | 0 | 0 | 0
841 | 68582722 | 68589433 | 68310972 | 1 | 1 | 33 | 3 | 21.17-1-55 | СН-2012-2024.21. База. Р.17, о.1, поз.55 | Трапы полипропиленовые с горизонтальным выпуском, с решеткой из нержавеющей стали, тип APV5411, диаметр 50 мм | 1035 | 1013 | компл. | компл. | 1 | 0 | -822023803 | 1 | 1623.42 | 0 | 0 | 0 | 1623.42 | 0 | 0 | 0 | 1 | 1 | 1 | 1 | -2 | 0 | 1 | 0 | 0 | 0 | 1 |  | 0 | 2 | 68621718 | 1 | 0 | 1348 | 0 | 0 | 0 | 0 | 0 | 0 | 0 | 0 | 0 | 0 | 0 | 0 | 0 | 0 | 0 | 0 | 0 | 0 | 0 | 0 | 0 | 0 | 1 | 1623.42 | 1623.42 | 1 | 1623.42 | 0 |  | 1623.42 | 0 | 0 | 0 | 1623.42 | 0 | 0 | 0
877 | 68582722 | 68589632 | 68289694 | 33 | 1 | 33 | 1 | 9999990008 |  | Трудозатраты рабочих | 1191 | 1013 | чел.-ч. | чел.-ч. | 1 | 0 | 476480486 | 3.03 | 0 | 0 | 0 | 0 | 0 | 0 | 0 | 0 | 1 | 1 | 1 | 1 | -2 | 0 | 1 | 0 | 0 | 0 | 3.03 |  | 1 | 2 | 68621723 | 1 | 0 | 1349 | 0 | 0 | 0 | 0 | 0 | 0 | 0 | 0 | 0 | 0 | 0 | 0 | 0 | 0 | 0 | 0 | 0 | 0 | 0 | 0 | 0 | 0 | 21.21 | 0 | 0 | 1 | 0 | 0 |  | 0 | 0 | 0 | 0 | 0 | 0 | 0 | 0
877 | 68582722 | 68589632 | 68305099 | 1 | 1 | 33 | 3 | 21.1-20-7 | СН-2012-2024.21. База. Р.1, о.20, поз.7 | Ветошь | 1346 | 1009 | кг | кг | 1 | 0 | -904406046 | 0.018 | 29.29 | 0 | 0 | 0 | 29.29 | 0 | 0 | 0 | 1 | 1 | 1 | 1 | -2 | 0 | 1 | 0 | 0 | 0 | 0.018 |  | 0 | 2 | 68621724 | 1 | 0 | 1350 | 0 | 0 | 0 | 0 | 0 | 0 | 0 | 0 | 0 | 0 | 0 | 0 | 0 | 0 | 0 | 0 | 0 | 0 | 0 | 0 | 0 | 0 | 0.126 | 29.29 | 29.29 | 1 | 0.53 | 0 |  | 3.69 | 0 | 0 | 0 | 3.69 | 0 | 0 | 0
877 | 68582722 | 68589632 | 68303525 | 1 | 1 | 33 | 3 | 21.1-4-3 | СН-2012-2024.21. База. Р.1, о.4, поз.3 | Бензин | 1348 | 1009 | т | т | 1000 | 0 | -1947011936 | 5e-05 | 61875.7 | 0 | 0 | 0 | 61875.7 | 0 | 0 | 0 | 1 | 1 | 1 | 1 | -2 | 0 | 1 | 0 | 0 | 0 | 5e-05 |  | 0 | 2 | 68621725 | 1 | 0 | 1351 | 0 | 0 | 0 | 0 | 0 | 0 | 0 | 0 | 0 | 0 | 0 | 0 | 0 | 0 | 0 | 0 | 0 | 0 | 0 | 0 | 0 | 0 | 0.00035 | 61875.7 | 61875.7 | 1 | 3.09 | 0 |  | 21.66 | 0 | 0 | 0 | 21.66 | 0 | 0 | 0
885 | 68582722 | 68589648 | 68289694 | 33 | 1 | 33 | 1 | 9999990008 |  | Трудозатраты рабочих | 1191 | 1013 | чел.-ч. | чел.-ч. | 1 | 0 | 476480486 | 2.05 | 0 | 0 | 0 | 0 | 0 | 0 | 0 | 0 | 1 | 1 | 1 | 1 | -2 | 0 | 1 | 0 | 0 | 0 | 2.05 |  | 1 | 2 | 68621726 | 1 | 0 | 1352 | 0 | 0 | 0 | 0 | 0 | 0 | 0 | 0 | 0 | 0 | 0 | 0 | 0 | 0 | 0 | 0 | 0 | 0 | 0 | 0 | 0 | 0 | 8.2 | 0 | 0 | 1 | 0 | 0 |  | 0 | 0 | 0 | 0 | 0 | 0 | 0 | 0
885 | 68582722 | 68589648 | 68305099 | 1 | 1 | 33 | 3 | 21.1-20-7 | СН-2012-2024.21. База. Р.1, о.20, поз.7 | Ветошь | 1346 | 1009 | кг | кг | 1 | 0 | -904406046 | 0.0123 | 29.29 | 0 | 0 | 0 | 29.29 | 0 | 0 | 0 | 1 | 1 | 1 | 1 | -2 | 0 | 1 | 0 | 0 | 0 | 0.0123 |  | 0 | 2 | 68621728 | 1 | 0 | 1353 | 0 | 0 | 0 | 0 | 0 | 0 | 0 | 0 | 0 | 0 | 0 | 0 | 0 | 0 | 0 | 0 | 0 | 0 | 0 | 0 | 0 | 0 | 0.0492 | 29.29 | 29.29 | 1 | 0.36 | 0 |  | 1.44 | 0 | 0 | 0 | 1.44 | 0 | 0 | 0
885 | 68582722 | 68589648 | 68302242 | 33 | 1 | 33 | 3 | 21.1-4-3 | СН-2012-2024.21. База. Р.1, о.4, поз.3 | Бензин | 1348 | 1009 | т | т | 1000 | 0 | -1947011936 | 3.08e-05 | 61875.7 | 0 | 0 | 0 | 61875.7 | 0 | 0 | 0 | 1 | 1 | 1 | 1 | -2 | 0 | 1 | 0 | 0 | 0 | 3.08e-05 |  | 0 | 2 | 68621727 | 2 | 22528 | 1354 | 0 | 0 | 0 | 0 | 0 | 0 | 0 | 0 | 0 | 0 | 0 | 0 | 0 | 0 | 0 | 0 | 0 | 0 | 0 | 0 | 0 | 0 | 0.0001232 | 61875.7 | 61875.7 | 1 | 1.91 | 0 |  | 7.62 | 0 | 0 | 0 | 7.62 | 0 | 0 | 0
885 | 68582722 | 68589648 | 68303801 | 1 | 1 | 33 | 3 | 21.1-6-139 | СН-2012-2024.21. База. Р.1, о.6, поз.139 | Эмаль, марка ПФ-115 (цветная), пентафталевая | 1346 | 1009 | кг | кг | 1 | 0 | 1596789328 | 0.026 | 137.97 | 0 | 0 | 0 | 137.97 | 0 | 0 | 0 | 1 | 1 | 1 | 1 | -2 | 0 | 1 | 0 | 0 | 0 | 0.026 |  | 0 | 2 | 68621729 | 1 | 0 | 1355 | 0 | 0 | 0 | 0 | 0 | 0 | 0 | 0 | 0 | 0 | 0 | 0 | 0 | 0 | 0 | 0 | 0 | 0 | 0 | 0 | 0 | 0 | 0.104 | 137.97 | 137.97 | 1 | 3.59 | 0 |  | 14.35 | 0 | 0 | 0 | 14.35 | 0 | 0 | 0
890 | 68582722 | 68589664 | 68289694 | 33 | 1 | 33 | 1 | 9999990008 |  | Трудозатраты рабочих | 1191 | 1013 | чел.-ч. | чел.-ч. | 1 | 0 | 476480486 | 6.318 | 0 | 0 | 0 | 0 | 0 | 0 | 0 | 0 | 1 | 1 | 1 | 1 | -2 | 0 | 1 | 1 | 0 | 0 | 31.59 | )*0.2 | 1 | 2 | 68621730 | 1 | 0 | 1356 | 0 | 0 | 0 | 0 | 0 | 0 | 0 | 0 | 0 | 0 | 0 | 0 | 0 | 0 | 0 | 0 | 0 | 0 | 0 | 0 | 0 | 0 | 0.03159 | 0 | 0 | 1 | 0 | 0 |  | 0 | 0 | 0 | 0 | 0 | 0 | 0 | 0
890 | 68582722 | 68589664 | 68303248 | 1 | 1 | 33 | 2 | 22.1-30-102 | СН-2012-2024.22. База. п.1-30-102 (303704) | Дрели электрические, двухскоростные, мощностью 600 Вт | 1368 | 1011 | маш.-ч | маш.-ч | 1 | 0 | -550399794 | 3.75 | 0 | 8.03 | 1.18 | 0 | 0 | 8.03 | 1.18 | 0 | 1 | 1 | 1 | 1 | -2 | 0 | 1 | 0 | 0 | 0 | 3.75 |  | 0 | 2 | 68621731 | 1 | 2048 | 1357 | 0 | 0 | 0 | 0 | 0 | 0 | 0 | 0 | 0 | 0 | 0 | 0 | 0 | 0 | 0 | 0 | 0 | 0 | 0 | 0 | 0 | 0 | 0.01875 | 8.03 | 8.03 | 1 | 30.11 | 4.43 |  | 0 | 0.15 | 0.02 | 0 | 0.15 | 0 | 0 | 0
890 | 68582722 | 68589664 | 68303210 | 1 | 1 | 33 | 2 | 22.1-30-56 | СН-2012-2024.22. База. п.1-30-56 (309101) | Шуруповерты | 1368 | 1011 | маш.-ч | маш.-ч | 1 | 0 | -700529201 | 1.5 | 0 | 5.27 | 0.01 | 0 | 0 | 5.27 | 0.01 | 0 | 1 | 1 | 1 | 1 | -2 | 0 | 1 | 0 | 0 | 0 | 1.5 |  | 0 | 2 | 68621732 | 1 | 2048 | 1358 | 0 | 0 | 0 | 0 | 0 | 0 | 0 | 0 | 0 | 0 | 0 | 0 | 0 | 0 | 0 | 0 | 0 | 0 | 0 | 0 | 0 | 0 | 0.0075 | 5.27 | 5.27 | 1 | 7.91 | 0.02 |  | 0 | 0.04 | 0 | 0 | 0.04 | 0 | 0 | 0
890 | 68582722 | 68589664 | 68303216 | 1 | 1 | 33 | 2 | 22.1-30-63 | СН-2012-2024.22. База. п.1-30-63 (330901) | Ножницы листовые кривошипные (гильотинные) | 1368 | 1011 | маш.-ч | маш.-ч | 1 | 0 | 2143958650 | 0.62 | 0 | 718.73 | 295.13 | 0 | 0 | 718.73 | 295.13 | 0 | 1 | 1 | 1 | 1 | -2 | 0 | 1 | 0 | 0 | 0 | 0.62 |  | 0 | 2 | 68621733 | 1 | 2048 | 1359 | 0 | 0 | 0 | 0 | 0 | 0 | 0 | 0 | 0 | 0 | 0 | 0 | 0 | 0 | 0 | 0 | 0 | 0 | 0 | 0 | 0 | 0 | 0.0031 | 718.73 | 718.73 | 1 | 445.61 | 182.98 |  | 0 | 2.23 | 0.91 | 0 | 2.23 | 0 | 0 | 0
890 | 68582722 | 68589664 | 68296496 | 33 | 1 | 33 | 3 | 21.1-11-108 | СН-2012-2024.21. База. Р.1, о.11, поз.108 | Шурупы - саморезы, размер 3,5х45 мм | 1348 | 1009 | т | т | 1000 | 0 | 400199996 | 0.0006161 | 270642.38 | 0 | 0 | 0 | 270642.38 | 0 | 0 | 0 | 1 | 1 | 1 | 1 | -2 | 0 | 1 | 0 | 0 | 0 | 0.0006161 |  | 0 | 2 | 68621734 | 2 | 22528 | 1360 | 0 | 0 | 0 | 0 | 0 | 0 | 0 | 0 | 0 | 0 | 0 | 0 | 0 | 0 | 0 | 0 | 0 | 0 | 0 | 0 | 0 | 0 | 3.081e-06 | 270642.38 | 270642.38 | 1 | 166.74 | 0 |  | 0.83 | 0 | 0 | 0 | 0.83 | 0 | 0 | 0
891 | 68582722 | 68589675 | 68289694 | 33 | 1 | 33 | 1 | 9999990008 |  | Трудозатраты рабочих | 1191 | 1013 | чел.-ч. | чел.-ч. | 1 | 0 | 476480486 | 31.59 | 0 | 0 | 0 | 0 | 0 | 0 | 0 | 0 | 1 | 1 | 1 | 1 | -2 | 0 | 1 | 0 | 0 | 0 | 31.59 |  | 1 | 2 | 68621735 | 1 | 0 | 1361 | 0 | 0 | 0 | 0 | 0 | 0 | 0 | 0 | 0 | 0 | 0 | 0 | 0 | 0 | 0 | 0 | 0 | 0 | 0 | 0 | 0 | 0 | 0.15795 | 0 | 0 | 1 | 0 | 0 |  | 0 | 0 | 0 | 0 | 0 | 0 | 0 | 0
891 | 68582722 | 68589675 | 68303248 | 1 | 1 | 33 | 2 | 22.1-30-102 | СН-2012-2024.22. База. п.1-30-102 (303704) | Дрели электрические, двухскоростные, мощностью 600 Вт | 1368 | 1011 | маш.-ч | маш.-ч | 1 | 0 | -550399794 | 3.75 | 0 | 8.03 | 1.18 | 0 | 0 | 8.03 | 1.18 | 0 | 1 | 1 | 1 | 1 | -2 | 0 | 1 | 0 | 0 | 0 | 3.75 |  | 0 | 2 | 68621736 | 1 | 0 | 1362 | 0 | 0 | 0 | 0 | 0 | 0 | 0 | 0 | 0 | 0 | 0 | 0 | 0 | 0 | 0 | 0 | 0 | 0 | 0 | 0 | 0 | 0 | 0.01875 | 8.03 | 8.03 | 1 | 30.11 | 4.43 |  | 0 | 0.15 | 0.02 | 0 | 0.15 | 0 | 0 | 0
891 | 68582722 | 68589675 | 68303210 | 1 | 1 | 33 | 2 | 22.1-30-56 | СН-2012-2024.22. База. п.1-30-56 (309101) | Шуруповерты | 1368 | 1011 | маш.-ч | маш.-ч | 1 | 0 | -700529201 | 1.5 | 0 | 5.27 | 0.01 | 0 | 0 | 5.27 | 0.01 | 0 | 1 | 1 | 1 | 1 | -2 | 0 | 1 | 0 | 0 | 0 | 1.5 |  | 0 | 2 | 68621737 | 1 | 0 | 1363 | 0 | 0 | 0 | 0 | 0 | 0 | 0 | 0 | 0 | 0 | 0 | 0 | 0 | 0 | 0 | 0 | 0 | 0 | 0 | 0 | 0 | 0 | 0.0075 | 5.27 | 5.27 | 1 | 7.91 | 0.02 |  | 0 | 0.04 | 0 | 0 | 0.04 | 0 | 0 | 0
891 | 68582722 | 68589675 | 68303216 | 1 | 1 | 33 | 2 | 22.1-30-63 | СН-2012-2024.22. База. п.1-30-63 (330901) | Ножницы листовые кривошипные (гильотинные) | 1368 | 1011 | маш.-ч | маш.-ч | 1 | 0 | 2143958650 | 0.62 | 0 | 718.73 | 295.13 | 0 | 0 | 718.73 | 295.13 | 0 | 1 | 1 | 1 | 1 | -2 | 0 | 1 | 0 | 0 | 0 | 0.62 |  | 0 | 2 | 68621738 | 1 | 0 | 1364 | 0 | 0 | 0 | 0 | 0 | 0 | 0 | 0 | 0 | 0 | 0 | 0 | 0 | 0 | 0 | 0 | 0 | 0 | 0 | 0 | 0 | 0 | 0.0031 | 718.73 | 718.73 | 1 | 445.61 | 182.98 |  | 0 | 2.23 | 0.91 | 0 | 2.23 | 0 | 0 | 0
891 | 68582722 | 68589675 | 68296496 | 33 | 1 | 33 | 3 | 21.1-11-108 | СН-2012-2024.21. База. Р.1, о.11, поз.108 | Шурупы - саморезы, размер 3,5х45 мм | 1348 | 1009 | т | т | 1000 | 0 | 400199996 | 0.0006161 | 270642.38 | 0 | 0 | 0 | 270642.38 | 0 | 0 | 0 | 1 | 1 | 1 | 1 | -2 | 0 | 1 | 0 | 0 | 0 | 0.0006161 |  | 0 | 2 | 68621739 | 2 | 22528 | 1365 | 0 | 0 | 0 | 0 | 0 | 0 | 0 | 0 | 0 | 0 | 0 | 0 | 0 | 0 | 0 | 0 | 0 | 0 | 0 | 0 | 0 | 0 | 3.081e-06 | 270642.38 | 270642.38 | 1 | 166.74 | 0 |  | 0.83 | 0 | 0 | 0 | 0.83 | 0 | 0 | 0
893 | 68582722 | 68589687 | 68289694 | 33 | 1 | 33 | 1 | 9999990008 |  | Трудозатраты рабочих | 1191 | 1013 | чел.-ч. | чел.-ч. | 1 | 0 | 476480486 | 0.232 | 0 | 0 | 0 | 0 | 0 | 0 | 0 | 0 | 1 | 1 | 1 | 1 | -2 | 0 | 1 | 1 | 0 | 0 | 1.16 | )*0.2 | 1 | 2 | 68621740 | 1 | 0 | 1366 | 0 | 0 | 0 | 0 | 0 | 0 | 0 | 0 | 0 | 0 | 0 | 0 | 0 | 0 | 0 | 0 | 0 | 0 | 0 | 0 | 0 | 0 | 0.232 | 0 | 0 | 1 | 0 | 0 |  | 0 | 0 | 0 | 0 | 0 | 0 | 0 | 0
893 | 68582722 | 68589687 | 68303248 | 1 | 1 | 33 | 2 | 22.1-30-102 | СН-2012-2024.22. База. п.1-30-102 (303704) | Дрели электрические, двухскоростные, мощностью 600 Вт | 1368 | 1011 | маш.-ч | маш.-ч | 1 | 0 | -550399794 | 0.07 | 0 | 8.03 | 1.18 | 0 | 0 | 8.03 | 1.18 | 0 | 1 | 1 | 1 | 1 | -2 | 0 | 1 | 0 | 0 | 0 | 0.07 |  | 0 | 2 | 68621741 | 1 | 2048 | 1367 | 0 | 0 | 0 | 0 | 0 | 0 | 0 | 0 | 0 | 0 | 0 | 0 | 0 | 0 | 0 | 0 | 0 | 0 | 0 | 0 | 0 | 0 | 0.07 | 8.03 | 8.03 | 1 | 0.56 | 0.08 |  | 0 | 0.56 | 0.08 | 0 | 0.56 | 0 | 0 | 0
893 | 68582722 | 68589687 | 68303219 | 1 | 1 | 33 | 2 | 22.1-30-67 | СН-2012-2024.22. База. п.1-30-67 (340201) | Прессы гидравлические с электроприводом | 1368 | 1011 | маш.-ч | маш.-ч | 1 | 0 | 1386112752 | 0.08 | 0 | 6.84 | 0.1 | 0 | 0 | 6.84 | 0.1 | 0 | 1 | 1 | 1 | 1 | -2 | 0 | 1 | 0 | 0 | 0 | 0.08 |  | 0 | 2 | 68621742 | 1 | 2048 | 1368 | 0 | 0 | 0 | 0 | 0 | 0 | 0 | 0 | 0 | 0 | 0 | 0 | 0 | 0 | 0 | 0 | 0 | 0 | 0 | 0 | 0 | 0 | 0.08 | 6.84 | 6.84 | 1 | 0.55 | 0.01 |  | 0 | 0.55 | 0.01 | 0 | 0.55 | 0 | 0 | 0
893 | 68582722 | 68589687 | 68304324 | 1 | 1 | 33 | 3 | 21.1-11-21 | СН-2012-2024.21. База. Р.1, о.11, поз.21 | Болты строительные черные с гайками и шайбами (10х100мм) | 1348 | 1009 | т | т | 1000 | 0 | 761978606 | 0.00016 | 169525.77 | 0 | 0 | 0 | 169525.77 | 0 | 0 | 0 | 1 | 1 | 1 | 1 | -2 | 0 | 1 | 0 | 0 | 0 | 0.00016 |  | 0 | 2 | 68621743 | 1 | 2048 | 1369 | 0 | 0 | 0 | 0 | 0 | 0 | 0 | 0 | 0 | 0 | 0 | 0 | 0 | 0 | 0 | 0 | 0 | 0 | 0 | 0 | 0 | 0 | 0.00016 | 169525.77 | 169525.77 | 1 | 27.12 | 0 |  | 27.12 | 0 | 0 | 0 | 27.12 | 0 | 0 | 0
893 | 68582722 | 68589687 | 68305113 | 1 | 1 | 33 | 3 | 21.1-20-21 | СН-2012-2024.21. База. Р.1, о.20, поз.21 | Нитки хлопчатобумажные | 1182 | 1013 | катушка | катушка | 1 | 0 | -868863788 | 1 | 112.44 | 0 | 0 | 0 | 112.44 | 0 | 0 | 0 | 1 | 1 | 1 | 1 | -2 | 0 | 1 | 0 | 0 | 0 | 1 |  | 0 | 2 | 68621744 | 1 | 2048 | 1370 | 0 | 0 | 0 | 0 | 0 | 0 | 0 | 0 | 0 | 0 | 0 | 0 | 0 | 0 | 0 | 0 | 0 | 0 | 0 | 0 | 0 | 0 | 1 | 112.44 | 112.44 | 1 | 112.44 | 0 |  | 112.44 | 0 | 0 | 0 | 112.44 | 0 | 0 | 0
893 | 68582722 | 68589687 | 68305147 | 1 | 1 | 33 | 3 | 21.1-20-55 | СН-2012-2024.21. База. Р.1, о.20, поз.55 | Шпагат хлопчатобумажный | 1346 | 1009 | кг | кг | 1 | 0 | -1814936896 | 0.001 | 362.64 | 0 | 0 | 0 | 362.64 | 0 | 0 | 0 | 1 | 1 | 1 | 1 | -2 | 0 | 1 | 0 | 0 | 0 | 0.001 |  | 0 | 2 | 68621745 | 1 | 2048 | 1371 | 0 | 0 | 0 | 0 | 0 | 0 | 0 | 0 | 0 | 0 | 0 | 0 | 0 | 0 | 0 | 0 | 0 | 0 | 0 | 0 | 0 | 0 | 0.001 | 362.64 | 362.64 | 1 | 0.36 | 0 |  | 0.36 | 0 | 0 | 0 | 0.36 | 0 | 0 | 0
893 | 68582722 | 68589687 | 68305413 | 1 | 1 | 33 | 3 | 21.1-25-137 | СН-2012-2024.21. База. Р.1, о.25, поз.137 | Лента изоляционная ПВХ, размер 15х0,2 мм | 1354 | 1010 | шт. | шт. | 1 | 0 | 2080682364 | 0.5 | 28.87 | 0 | 0 | 0 | 28.87 | 0 | 0 | 0 | 1 | 1 | 1 | 1 | -2 | 0 | 1 | 0 | 0 | 0 | 0.5 |  | 0 | 2 | 68621746 | 1 | 2048 | 1372 | 0 | 0 | 0 | 0 | 0 | 0 | 0 | 0 | 0 | 0 | 0 | 0 | 0 | 0 | 0 | 0 | 0 | 0 | 0 | 0 | 0 | 0 | 0.5 | 28.87 | 28.87 | 1 | 14.44 | 0 |  | 14.44 | 0 | 0 | 0 | 14.44 | 0 | 0 | 0
893 | 68582722 | 68589687 | 68303528 | 1 | 1 | 33 | 3 | 21.1-4-6 | СН-2012-2024.21. База. Р.1, о.4, поз.6 | Вазелин технический (смазка консервационная) | 1346 | 1009 | кг | кг | 1 | 0 | 715052762 | 0.003 | 362.85 | 0 | 0 | 0 | 362.85 | 0 | 0 | 0 | 1 | 1 | 1 | 1 | -2 | 0 | 1 | 0 | 0 | 0 | 0.003 |  | 0 | 2 | 68621747 | 1 | 2048 | 1373 | 0 | 0 | 0 | 0 | 0 | 0 | 0 | 0 | 0 | 0 | 0 | 0 | 0 | 0 | 0 | 0 | 0 | 0 | 0 | 0 | 0 | 0 | 0.003 | 362.85 | 362.85 | 1 | 1.09 | 0 |  | 1.09 | 0 | 0 | 0 | 1.09 | 0 | 0 | 0
893 | 68582722 | 68589687 | 68303751 | 1 | 1 | 33 | 3 | 21.1-6-88 | СН-2012-2024.21. База. Р.1, о.6, поз.88 | Лак электроизоляционный меламиноалкидный, марка МЛ-92 | 1346 | 1009 | кг | кг | 1 | 0 | 2123911699 | 0.005 | 197.57 | 0 | 0 | 0 | 197.57 | 0 | 0 | 0 | 1 | 1 | 1 | 1 | -2 | 0 | 1 | 0 | 0 | 0 | 0.005 |  | 0 | 2 | 68621748 | 1 | 2048 | 1374 | 0 | 0 | 0 | 0 | 0 | 0 | 0 | 0 | 0 | 0 | 0 | 0 | 0 | 0 | 0 | 0 | 0 | 0 | 0 | 0 | 0 | 0 | 0.005 | 197.57 | 197.57 | 1 | 0.99 | 0 |  | 0.99 | 0 | 0 | 0 | 0.99 | 0 | 0 | 0
893 | 68582722 | 68589687 | 68312500 | 1 | 1 | 33 | 3 | 21.21-5-283 | СН-2012-2024.21. База. Р.21, о.5, поз.283 | Предохранители ПН-2 на номинальное напряжение 500 В, тип ПН-2-100 | 1354 | 1010 | шт. | шт. | 1 | 0 | -1691624379 | 1 | 58.08 | 0 | 0 | 0 | 58.08 | 0 | 0 | 0 | 1 | 1 | 1 | 1 | -2 | 0 | 1 | 0 | 0 | 0 | 1 |  | 0 | 2 | 68621749 | 1 | 2048 | 1375 | 0 | 0 | 0 | 0 | 0 | 0 | 0 | 0 | 0 | 0 | 0 | 0 | 0 | 0 | 0 | 0 | 0 | 0 | 0 | 0 | 0 | 0 | 1 | 58.08 | 58.08 | 1 | 58.08 | 0 |  | 58.08 | 0 | 0 | 0 | 58.08 | 0 | 0 | 0
893 | 68582722 | 68589687 | 68312583 | 1 | 1 | 33 | 3 | 21.21-5-373 | СН-2012-2024.21. База. Р.21, о.5, поз.373 | Наконечники кабельные медные луженые под пайку, тип 16-6(8) | 1354 | 1010 | шт. | шт. | 1 | 0 | 737119779 | 2 | 31.98 | 0 | 0 | 0 | 31.98 | 0 | 0 | 0 | 1 | 1 | 1 | 1 | -2 | 0 | 1 | 0 | 0 | 0 | 2 |  | 0 | 2 | 68621750 | 1 | 2048 | 1376 | 0 | 0 | 0 | 0 | 0 | 0 | 0 | 0 | 0 | 0 | 0 | 0 | 0 | 0 | 0 | 0 | 0 | 0 | 0 | 0 | 0 | 0 | 2 | 31.98 | 31.98 | 1 | 63.96 | 0 |  | 63.96 | 0 | 0 | 0 | 63.96 | 0 | 0 | 0
894 | 68582722 | 68589710 | 68289694 | 33 | 1 | 33 | 1 | 9999990008 |  | Трудозатраты рабочих | 1191 | 1013 | чел.-ч. | чел.-ч. | 1 | 0 | 476480486 | 0.244 | 0 | 0 | 0 | 0 | 0 | 0 | 0 | 0 | 1 | 1 | 1 | 1 | -2 | 0 | 1 | 1 | 0 | 0 | 1.22 | )*0.2 | 1 | 2 | 68621751 | 1 | 0 | 1377 | 0 | 0 | 0 | 0 | 0 | 0 | 0 | 0 | 0 | 0 | 0 | 0 | 0 | 0 | 0 | 0 | 0 | 0 | 0 | 0 | 0 | 0 | 0.244 | 0 | 0 | 1 | 0 | 0 |  | 0 | 0 | 0 | 0 | 0 | 0 | 0 | 0
894 | 68582722 | 68589710 | 68303248 | 1 | 1 | 33 | 2 | 22.1-30-102 | СН-2012-2024.22. База. п.1-30-102 (303704) | Дрели электрические, двухскоростные, мощностью 600 Вт | 1368 | 1011 | маш.-ч | маш.-ч | 1 | 0 | -550399794 | 0.07 | 0 | 8.03 | 1.18 | 0 | 0 | 8.03 | 1.18 | 0 | 1 | 1 | 1 | 1 | -2 | 0 | 1 | 0 | 0 | 0 | 0.07 |  | 0 | 2 | 68621752 | 1 | 2048 | 1378 | 0 | 0 | 0 | 0 | 0 | 0 | 0 | 0 | 0 | 0 | 0 | 0 | 0 | 0 | 0 | 0 | 0 | 0 | 0 | 0 | 0 | 0 | 0.07 | 8.03 | 8.03 | 1 | 0.56 | 0.08 |  | 0 | 0.56 | 0.08 | 0 | 0.56 | 0 | 0 | 0
894 | 68582722 | 68589710 | 68303219 | 1 | 1 | 33 | 2 | 22.1-30-67 | СН-2012-2024.22. База. п.1-30-67 (340201) | Прессы гидравлические с электроприводом | 1368 | 1011 | маш.-ч | маш.-ч | 1 | 0 | 1386112752 | 0.1 | 0 | 6.84 | 0.1 | 0 | 0 | 6.84 | 0.1 | 0 | 1 | 1 | 1 | 1 | -2 | 0 | 1 | 0 | 0 | 0 | 0.1 |  | 0 | 2 | 68621753 | 1 | 2048 | 1379 | 0 | 0 | 0 | 0 | 0 | 0 | 0 | 0 | 0 | 0 | 0 | 0 | 0 | 0 | 0 | 0 | 0 | 0 | 0 | 0 | 0 | 0 | 0.1 | 6.84 | 6.84 | 1 | 0.68 | 0.01 |  | 0 | 0.68 | 0.01 | 0 | 0.68 | 0 | 0 | 0
894 | 68582722 | 68589710 | 68304324 | 1 | 1 | 33 | 3 | 21.1-11-21 | СН-2012-2024.21. База. Р.1, о.11, поз.21 | Болты строительные черные с гайками и шайбами (10х100мм) | 1348 | 1009 | т | т | 1000 | 0 | 761978606 | 0.00021 | 169525.77 | 0 | 0 | 0 | 169525.77 | 0 | 0 | 0 | 1 | 1 | 1 | 1 | -2 | 0 | 1 | 0 | 0 | 0 | 0.00021 |  | 0 | 2 | 68621754 | 1 | 2048 | 1380 | 0 | 0 | 0 | 0 | 0 | 0 | 0 | 0 | 0 | 0 | 0 | 0 | 0 | 0 | 0 | 0 | 0 | 0 | 0 | 0 | 0 | 0 | 0.00021 | 169525.77 | 169525.77 | 1 | 35.6 | 0 |  | 35.6 | 0 | 0 | 0 | 35.6 | 0 | 0 | 0
894 | 68582722 | 68589710 | 68305113 | 1 | 1 | 33 | 3 | 21.1-20-21 | СН-2012-2024.21. База. Р.1, о.20, поз.21 | Нитки хлопчатобумажные | 1182 | 1013 | катушка | катушка | 1 | 0 | -868863788 | 1 | 112.44 | 0 | 0 | 0 | 112.44 | 0 | 0 | 0 | 1 | 1 | 1 | 1 | -2 | 0 | 1 | 0 | 0 | 0 | 1 |  | 0 | 2 | 68621755 | 1 | 2048 | 1381 | 0 | 0 | 0 | 0 | 0 | 0 | 0 | 0 | 0 | 0 | 0 | 0 | 0 | 0 | 0 | 0 | 0 | 0 | 0 | 0 | 0 | 0 | 1 | 112.44 | 112.44 | 1 | 112.44 | 0 |  | 112.44 | 0 | 0 | 0 | 112.44 | 0 | 0 | 0
894 | 68582722 | 68589710 | 68305147 | 1 | 1 | 33 | 3 | 21.1-20-55 | СН-2012-2024.21. База. Р.1, о.20, поз.55 | Шпагат хлопчатобумажный | 1346 | 1009 | кг | кг | 1 | 0 | -1814936896 | 0.002 | 362.64 | 0 | 0 | 0 | 362.64 | 0 | 0 | 0 | 1 | 1 | 1 | 1 | -2 | 0 | 1 | 0 | 0 | 0 | 0.002 |  | 0 | 2 | 68621756 | 1 | 2048 | 1382 | 0 | 0 | 0 | 0 | 0 | 0 | 0 | 0 | 0 | 0 | 0 | 0 | 0 | 0 | 0 | 0 | 0 | 0 | 0 | 0 | 0 | 0 | 0.002 | 362.64 | 362.64 | 1 | 0.73 | 0 |  | 0.73 | 0 | 0 | 0 | 0.73 | 0 | 0 | 0
894 | 68582722 | 68589710 | 68305413 | 1 | 1 | 33 | 3 | 21.1-25-137 | СН-2012-2024.21. База. Р.1, о.25, поз.137 | Лента изоляционная ПВХ, размер 15х0,2 мм | 1354 | 1010 | шт. | шт. | 1 | 0 | 2080682364 | 0.5 | 28.87 | 0 | 0 | 0 | 28.87 | 0 | 0 | 0 | 1 | 1 | 1 | 1 | -2 | 0 | 1 | 0 | 0 | 0 | 0.5 |  | 0 | 2 | 68621757 | 1 | 2048 | 1383 | 0 | 0 | 0 | 0 | 0 | 0 | 0 | 0 | 0 | 0 | 0 | 0 | 0 | 0 | 0 | 0 | 0 | 0 | 0 | 0 | 0 | 0 | 0.5 | 28.87 | 28.87 | 1 | 14.44 | 0 |  | 14.44 | 0 | 0 | 0 | 14.44 | 0 | 0 | 0
894 | 68582722 | 68589710 | 68303528 | 1 | 1 | 33 | 3 | 21.1-4-6 | СН-2012-2024.21. База. Р.1, о.4, поз.6 | Вазелин технический (смазка консервационная) | 1346 | 1009 | кг | кг | 1 | 0 | 715052762 | 0.005 | 362.85 | 0 | 0 | 0 | 362.85 | 0 | 0 | 0 | 1 | 1 | 1 | 1 | -2 | 0 | 1 | 0 | 0 | 0 | 0.005 |  | 0 | 2 | 68621758 | 1 | 2048 | 1384 | 0 | 0 | 0 | 0 | 0 | 0 | 0 | 0 | 0 | 0 | 0 | 0 | 0 | 0 | 0 | 0 | 0 | 0 | 0 | 0 | 0 | 0 | 0.005 | 362.85 | 362.85 | 1 | 1.81 | 0 |  | 1.81 | 0 | 0 | 0 | 1.81 | 0 | 0 | 0
894 | 68582722 | 68589710 | 68303751 | 1 | 1 | 33 | 3 | 21.1-6-88 | СН-2012-2024.21. База. Р.1, о.6, поз.88 | Лак электроизоляционный меламиноалкидный, марка МЛ-92 | 1346 | 1009 | кг | кг | 1 | 0 | 2123911699 | 0.008 | 197.57 | 0 | 0 | 0 | 197.57 | 0 | 0 | 0 | 1 | 1 | 1 | 1 | -2 | 0 | 1 | 0 | 0 | 0 | 0.008 |  | 0 | 2 | 68621759 | 1 | 2048 | 1385 | 0 | 0 | 0 | 0 | 0 | 0 | 0 | 0 | 0 | 0 | 0 | 0 | 0 | 0 | 0 | 0 | 0 | 0 | 0 | 0 | 0 | 0 | 0.008 | 197.57 | 197.57 | 1 | 1.58 | 0 |  | 1.58 | 0 | 0 | 0 | 1.58 | 0 | 0 | 0
894 | 68582722 | 68589710 | 68312501 | 1 | 1 | 33 | 3 | 21.21-5-284 | СН-2012-2024.21. База. Р.21, о.5, поз.284 | Предохранители ПН-2 на номинальное напряжение 500 В, тип ПН-2-250 | 1354 | 1010 | шт. | шт. | 1 | 0 | 796419131 | 1 | 76.84 | 0 | 0 | 0 | 76.84 | 0 | 0 | 0 | 1 | 1 | 1 | 1 | -2 | 0 | 1 | 0 | 0 | 0 | 1 |  | 0 | 2 | 68621760 | 1 | 2048 | 1386 | 0 | 0 | 0 | 0 | 0 | 0 | 0 | 0 | 0 | 0 | 0 | 0 | 0 | 0 | 0 | 0 | 0 | 0 | 0 | 0 | 0 | 0 | 1 | 76.84 | 76.84 | 1 | 76.84 | 0 |  | 76.84 | 0 | 0 | 0 | 76.84 | 0 | 0 | 0
894 | 68582722 | 68589710 | 68312583 | 1 | 1 | 33 | 3 | 21.21-5-373 | СН-2012-2024.21. База. Р.21, о.5, поз.373 | Наконечники кабельные медные луженые под пайку, тип 16-6(8) | 1354 | 1010 | шт. | шт. | 1 | 0 | 737119779 | 2 | 31.98 | 0 | 0 | 0 | 31.98 | 0 | 0 | 0 | 1 | 1 | 1 | 1 | -2 | 0 | 1 | 0 | 0 | 0 | 2 |  | 0 | 2 | 68621761 | 1 | 2048 | 1387 | 0 | 0 | 0 | 0 | 0 | 0 | 0 | 0 | 0 | 0 | 0 | 0 | 0 | 0 | 0 | 0 | 0 | 0 | 0 | 0 | 0 | 0 | 2 | 31.98 | 31.98 | 1 | 63.96 | 0 |  | 63.96 | 0 | 0 | 0 | 63.96 | 0 | 0 | 0
895 | 68582722 | 68589779 | 68289694 | 33 | 1 | 33 | 1 | 9999990008 |  | Трудозатраты рабочих | 1191 | 1013 | чел.-ч. | чел.-ч. | 1 | 0 | 476480486 | 1.16 | 0 | 0 | 0 | 0 | 0 | 0 | 0 | 0 | 1 | 1 | 1 | 1 | -2 | 0 | 1 | 0 | 0 | 0 | 1.16 |  | 1 | 2 | 68621762 | 1 | 0 | 1388 | 0 | 0 | 0 | 0 | 0 | 0 | 0 | 0 | 0 | 0 | 0 | 0 | 0 | 0 | 0 | 0 | 0 | 0 | 0 | 0 | 0 | 0 | 1.16 | 0 | 0 | 1 | 0 | 0 |  | 0 | 0 | 0 | 0 | 0 | 0 | 0 | 0
895 | 68582722 | 68589779 | 68303248 | 1 | 1 | 33 | 2 | 22.1-30-102 | СН-2012-2024.22. База. п.1-30-102 (303704) | Дрели электрические, двухскоростные, мощностью 600 Вт | 1368 | 1011 | маш.-ч | маш.-ч | 1 | 0 | -550399794 | 0.07 | 0 | 8.03 | 1.18 | 0 | 0 | 8.03 | 1.18 | 0 | 1 | 1 | 1 | 1 | -2 | 0 | 1 | 0 | 0 | 0 | 0.07 |  | 0 | 2 | 68621763 | 1 | 0 | 1389 | 0 | 0 | 0 | 0 | 0 | 0 | 0 | 0 | 0 | 0 | 0 | 0 | 0 | 0 | 0 | 0 | 0 | 0 | 0 | 0 | 0 | 0 | 0.07 | 8.03 | 8.03 | 1 | 0.56 | 0.08 |  | 0 | 0.56 | 0.08 | 0 | 0.56 | 0 | 0 | 0
895 | 68582722 | 68589779 | 68303219 | 1 | 1 | 33 | 2 | 22.1-30-67 | СН-2012-2024.22. База. п.1-30-67 (340201) | Прессы гидравлические с электроприводом | 1368 | 1011 | маш.-ч | маш.-ч | 1 | 0 | 1386112752 | 0.08 | 0 | 6.84 | 0.1 | 0 | 0 | 6.84 | 0.1 | 0 | 1 | 1 | 1 | 1 | -2 | 0 | 1 | 0 | 0 | 0 | 0.08 |  | 0 | 2 | 68621764 | 1 | 0 | 1390 | 0 | 0 | 0 | 0 | 0 | 0 | 0 | 0 | 0 | 0 | 0 | 0 | 0 | 0 | 0 | 0 | 0 | 0 | 0 | 0 | 0 | 0 | 0.08 | 6.84 | 6.84 | 1 | 0.55 | 0.01 |  | 0 | 0.55 | 0.01 | 0 | 0.55 | 0 | 0 | 0
895 | 68582722 | 68589779 | 68304324 | 1 | 1 | 33 | 3 | 21.1-11-21 | СН-2012-2024.21. База. Р.1, о.11, поз.21 | Болты строительные черные с гайками и шайбами (10х100мм) | 1348 | 1009 | т | т | 1000 | 0 | 761978606 | 0.00016 | 169525.77 | 0 | 0 | 0 | 169525.77 | 0 | 0 | 0 | 1 | 1 | 1 | 1 | -2 | 0 | 1 | 0 | 0 | 0 | 0.00016 |  | 0 | 2 | 68621765 | 1 | 0 | 1391 | 0 | 0 | 0 | 0 | 0 | 0 | 0 | 0 | 0 | 0 | 0 | 0 | 0 | 0 | 0 | 0 | 0 | 0 | 0 | 0 | 0 | 0 | 0.00016 | 169525.77 | 169525.77 | 1 | 27.12 | 0 |  | 27.12 | 0 | 0 | 0 | 27.12 | 0 | 0 | 0
895 | 68582722 | 68589779 | 68305113 | 1 | 1 | 33 | 3 | 21.1-20-21 | СН-2012-2024.21. База. Р.1, о.20, поз.21 | Нитки хлопчатобумажные | 1182 | 1013 | катушка | катушка | 1 | 0 | -868863788 | 1 | 112.44 | 0 | 0 | 0 | 112.44 | 0 | 0 | 0 | 1 | 1 | 1 | 1 | -2 | 0 | 1 | 0 | 0 | 0 | 1 |  | 0 | 2 | 68621766 | 1 | 0 | 1392 | 0 | 0 | 0 | 0 | 0 | 0 | 0 | 0 | 0 | 0 | 0 | 0 | 0 | 0 | 0 | 0 | 0 | 0 | 0 | 0 | 0 | 0 | 1 | 112.44 | 112.44 | 1 | 112.44 | 0 |  | 112.44 | 0 | 0 | 0 | 112.44 | 0 | 0 | 0
895 | 68582722 | 68589779 | 68305147 | 1 | 1 | 33 | 3 | 21.1-20-55 | СН-2012-2024.21. База. Р.1, о.20, поз.55 | Шпагат хлопчатобумажный | 1346 | 1009 | кг | кг | 1 | 0 | -1814936896 | 0.001 | 362.64 | 0 | 0 | 0 | 362.64 | 0 | 0 | 0 | 1 | 1 | 1 | 1 | -2 | 0 | 1 | 0 | 0 | 0 | 0.001 |  | 0 | 2 | 68621767 | 1 | 0 | 1393 | 0 | 0 | 0 | 0 | 0 | 0 | 0 | 0 | 0 | 0 | 0 | 0 | 0 | 0 | 0 | 0 | 0 | 0 | 0 | 0 | 0 | 0 | 0.001 | 362.64 | 362.64 | 1 | 0.36 | 0 |  | 0.36 | 0 | 0 | 0 | 0.36 | 0 | 0 | 0
895 | 68582722 | 68589779 | 68305413 | 1 | 1 | 33 | 3 | 21.1-25-137 | СН-2012-2024.21. База. Р.1, о.25, поз.137 | Лента изоляционная ПВХ, размер 15х0,2 мм | 1354 | 1010 | шт. | шт. | 1 | 0 | 2080682364 | 0.5 | 28.87 | 0 | 0 | 0 | 28.87 | 0 | 0 | 0 | 1 | 1 | 1 | 1 | -2 | 0 | 1 | 0 | 0 | 0 | 0.5 |  | 0 | 2 | 68621768 | 1 | 0 | 1394 | 0 | 0 | 0 | 0 | 0 | 0 | 0 | 0 | 0 | 0 | 0 | 0 | 0 | 0 | 0 | 0 | 0 | 0 | 0 | 0 | 0 | 0 | 0.5 | 28.87 | 28.87 | 1 | 14.44 | 0 |  | 14.44 | 0 | 0 | 0 | 14.44 | 0 | 0 | 0
895 | 68582722 | 68589779 | 68303528 | 1 | 1 | 33 | 3 | 21.1-4-6 | СН-2012-2024.21. База. Р.1, о.4, поз.6 | Вазелин технический (смазка консервационная) | 1346 | 1009 | кг | кг | 1 | 0 | 715052762 | 0.003 | 362.85 | 0 | 0 | 0 | 362.85 | 0 | 0 | 0 | 1 | 1 | 1 | 1 | -2 | 0 | 1 | 0 | 0 | 0 | 0.003 |  | 0 | 2 | 68621769 | 1 | 0 | 1395 | 0 | 0 | 0 | 0 | 0 | 0 | 0 | 0 | 0 | 0 | 0 | 0 | 0 | 0 | 0 | 0 | 0 | 0 | 0 | 0 | 0 | 0 | 0.003 | 362.85 | 362.85 | 1 | 1.09 | 0 |  | 1.09 | 0 | 0 | 0 | 1.09 | 0 | 0 | 0
895 | 68582722 | 68589779 | 68303751 | 1 | 1 | 33 | 3 | 21.1-6-88 | СН-2012-2024.21. База. Р.1, о.6, поз.88 | Лак электроизоляционный меламиноалкидный, марка МЛ-92 | 1346 | 1009 | кг | кг | 1 | 0 | 2123911699 | 0.005 | 197.57 | 0 | 0 | 0 | 197.57 | 0 | 0 | 0 | 1 | 1 | 1 | 1 | -2 | 0 | 1 | 0 | 0 | 0 | 0.005 |  | 0 | 2 | 68621770 | 1 | 0 | 1396 | 0 | 0 | 0 | 0 | 0 | 0 | 0 | 0 | 0 | 0 | 0 | 0 | 0 | 0 | 0 | 0 | 0 | 0 | 0 | 0 | 0 | 0 | 0.005 | 197.57 | 197.57 | 1 | 0.99 | 0 |  | 0.99 | 0 | 0 | 0 | 0.99 | 0 | 0 | 0
895 | 68582722 | 68589779 | 68312500 | 1 | 1 | 33 | 3 | 21.21-5-283 | СН-2012-2024.21. База. Р.21, о.5, поз.283 | Предохранители ПН-2 на номинальное напряжение 500 В, тип ПН-2-100 | 1354 | 1010 | шт. | шт. | 1 | 0 | -1691624379 | 1 | 58.08 | 0 | 0 | 0 | 58.08 | 0 | 0 | 0 | 1 | 1 | 1 | 1 | -2 | 0 | 1 | 0 | 0 | 0 | 1 |  | 0 | 2 | 68621771 | 1 | 0 | 1397 | 0 | 0 | 0 | 0 | 0 | 0 | 0 | 0 | 0 | 0 | 0 | 0 | 0 | 0 | 0 | 0 | 0 | 0 | 0 | 0 | 0 | 0 | 1 | 58.08 | 58.08 | 1 | 58.08 | 0 |  | 58.08 | 0 | 0 | 0 | 58.08 | 0 | 0 | 0
895 | 68582722 | 68589779 | 68312583 | 1 | 1 | 33 | 3 | 21.21-5-373 | СН-2012-2024.21. База. Р.21, о.5, поз.373 | Наконечники кабельные медные луженые под пайку, тип 16-6(8) | 1354 | 1010 | шт. | шт. | 1 | 0 | 737119779 | 2 | 31.98 | 0 | 0 | 0 | 31.98 | 0 | 0 | 0 | 1 | 1 | 1 | 1 | -2 | 0 | 1 | 0 | 0 | 0 | 2 |  | 0 | 2 | 68621772 | 1 | 0 | 1398 | 0 | 0 | 0 | 0 | 0 | 0 | 0 | 0 | 0 | 0 | 0 | 0 | 0 | 0 | 0 | 0 | 0 | 0 | 0 | 0 | 0 | 0 | 2 | 31.98 | 31.98 | 1 | 63.96 | 0 |  | 63.96 | 0 | 0 | 0 | 63.96 | 0 | 0 | 0
896 | 68582722 | 68589802 | 68289694 | 33 | 1 | 33 | 1 | 9999990008 |  | Трудозатраты рабочих | 1191 | 1013 | чел.-ч. | чел.-ч. | 1 | 0 | 476480486 | 1.22 | 0 | 0 | 0 | 0 | 0 | 0 | 0 | 0 | 1 | 1 | 1 | 1 | -2 | 0 | 1 | 0 | 0 | 0 | 1.22 |  | 1 | 2 | 68621773 | 1 | 0 | 1399 | 0 | 0 | 0 | 0 | 0 | 0 | 0 | 0 | 0 | 0 | 0 | 0 | 0 | 0 | 0 | 0 | 0 | 0 | 0 | 0 | 0 | 0 | 1.22 | 0 | 0 | 1 | 0 | 0 |  | 0 | 0 | 0 | 0 | 0 | 0 | 0 | 0
896 | 68582722 | 68589802 | 68303248 | 1 | 1 | 33 | 2 | 22.1-30-102 | СН-2012-2024.22. База. п.1-30-102 (303704) | Дрели электрические, двухскоростные, мощностью 600 Вт | 1368 | 1011 | маш.-ч | маш.-ч | 1 | 0 | -550399794 | 0.07 | 0 | 8.03 | 1.18 | 0 | 0 | 8.03 | 1.18 | 0 | 1 | 1 | 1 | 1 | -2 | 0 | 1 | 0 | 0 | 0 | 0.07 |  | 0 | 2 | 68621774 | 1 | 0 | 1400 | 0 | 0 | 0 | 0 | 0 | 0 | 0 | 0 | 0 | 0 | 0 | 0 | 0 | 0 | 0 | 0 | 0 | 0 | 0 | 0 | 0 | 0 | 0.07 | 8.03 | 8.03 | 1 | 0.56 | 0.08 |  | 0 | 0.56 | 0.08 | 0 | 0.56 | 0 | 0 | 0
896 | 68582722 | 68589802 | 68303219 | 1 | 1 | 33 | 2 | 22.1-30-67 | СН-2012-2024.22. База. п.1-30-67 (340201) | Прессы гидравлические с электроприводом | 1368 | 1011 | маш.-ч | маш.-ч | 1 | 0 | 1386112752 | 0.1 | 0 | 6.84 | 0.1 | 0 | 0 | 6.84 | 0.1 | 0 | 1 | 1 | 1 | 1 | -2 | 0 | 1 | 0 | 0 | 0 | 0.1 |  | 0 | 2 | 68621775 | 1 | 0 | 1401 | 0 | 0 | 0 | 0 | 0 | 0 | 0 | 0 | 0 | 0 | 0 | 0 | 0 | 0 | 0 | 0 | 0 | 0 | 0 | 0 | 0 | 0 | 0.1 | 6.84 | 6.84 | 1 | 0.68 | 0.01 |  | 0 | 0.68 | 0.01 | 0 | 0.68 | 0 | 0 | 0
896 | 68582722 | 68589802 | 68304324 | 1 | 1 | 33 | 3 | 21.1-11-21 | СН-2012-2024.21. База. Р.1, о.11, поз.21 | Болты строительные черные с гайками и шайбами (10х100мм) | 1348 | 1009 | т | т | 1000 | 0 | 761978606 | 0.00021 | 169525.77 | 0 | 0 | 0 | 169525.77 | 0 | 0 | 0 | 1 | 1 | 1 | 1 | -2 | 0 | 1 | 0 | 0 | 0 | 0.00021 |  | 0 | 2 | 68621776 | 1 | 0 | 1402 | 0 | 0 | 0 | 0 | 0 | 0 | 0 | 0 | 0 | 0 | 0 | 0 | 0 | 0 | 0 | 0 | 0 | 0 | 0 | 0 | 0 | 0 | 0.00021 | 169525.77 | 169525.77 | 1 | 35.6 | 0 |  | 35.6 | 0 | 0 | 0 | 35.6 | 0 | 0 | 0
896 | 68582722 | 68589802 | 68305113 | 1 | 1 | 33 | 3 | 21.1-20-21 | СН-2012-2024.21. База. Р.1, о.20, поз.21 | Нитки хлопчатобумажные | 1182 | 1013 | катушка | катушка | 1 | 0 | -868863788 | 1 | 112.44 | 0 | 0 | 0 | 112.44 | 0 | 0 | 0 | 1 | 1 | 1 | 1 | -2 | 0 | 1 | 0 | 0 | 0 | 1 |  | 0 | 2 | 68621777 | 1 | 0 | 1403 | 0 | 0 | 0 | 0 | 0 | 0 | 0 | 0 | 0 | 0 | 0 | 0 | 0 | 0 | 0 | 0 | 0 | 0 | 0 | 0 | 0 | 0 | 1 | 112.44 | 112.44 | 1 | 112.44 | 0 |  | 112.44 | 0 | 0 | 0 | 112.44 | 0 | 0 | 0
896 | 68582722 | 68589802 | 68305147 | 1 | 1 | 33 | 3 | 21.1-20-55 | СН-2012-2024.21. База. Р.1, о.20, поз.55 | Шпагат хлопчатобумажный | 1346 | 1009 | кг | кг | 1 | 0 | -1814936896 | 0.002 | 362.64 | 0 | 0 | 0 | 362.64 | 0 | 0 | 0 | 1 | 1 | 1 | 1 | -2 | 0 | 1 | 0 | 0 | 0 | 0.002 |  | 0 | 2 | 68621778 | 1 | 0 | 1404 | 0 | 0 | 0 | 0 | 0 | 0 | 0 | 0 | 0 | 0 | 0 | 0 | 0 | 0 | 0 | 0 | 0 | 0 | 0 | 0 | 0 | 0 | 0.002 | 362.64 | 362.64 | 1 | 0.73 | 0 |  | 0.73 | 0 | 0 | 0 | 0.73 | 0 | 0 | 0
896 | 68582722 | 68589802 | 68305413 | 1 | 1 | 33 | 3 | 21.1-25-137 | СН-2012-2024.21. База. Р.1, о.25, поз.137 | Лента изоляционная ПВХ, размер 15х0,2 мм | 1354 | 1010 | шт. | шт. | 1 | 0 | 2080682364 | 0.5 | 28.87 | 0 | 0 | 0 | 28.87 | 0 | 0 | 0 | 1 | 1 | 1 | 1 | -2 | 0 | 1 | 0 | 0 | 0 | 0.5 |  | 0 | 2 | 68621779 | 1 | 0 | 1405 | 0 | 0 | 0 | 0 | 0 | 0 | 0 | 0 | 0 | 0 | 0 | 0 | 0 | 0 | 0 | 0 | 0 | 0 | 0 | 0 | 0 | 0 | 0.5 | 28.87 | 28.87 | 1 | 14.44 | 0 |  | 14.44 | 0 | 0 | 0 | 14.44 | 0 | 0 | 0
896 | 68582722 | 68589802 | 68303528 | 1 | 1 | 33 | 3 | 21.1-4-6 | СН-2012-2024.21. База. Р.1, о.4, поз.6 | Вазелин технический (смазка консервационная) | 1346 | 1009 | кг | кг | 1 | 0 | 715052762 | 0.005 | 362.85 | 0 | 0 | 0 | 362.85 | 0 | 0 | 0 | 1 | 1 | 1 | 1 | -2 | 0 | 1 | 0 | 0 | 0 | 0.005 |  | 0 | 2 | 68621780 | 1 | 0 | 1406 | 0 | 0 | 0 | 0 | 0 | 0 | 0 | 0 | 0 | 0 | 0 | 0 | 0 | 0 | 0 | 0 | 0 | 0 | 0 | 0 | 0 | 0 | 0.005 | 362.85 | 362.85 | 1 | 1.81 | 0 |  | 1.81 | 0 | 0 | 0 | 1.81 | 0 | 0 | 0
896 | 68582722 | 68589802 | 68303751 | 1 | 1 | 33 | 3 | 21.1-6-88 | СН-2012-2024.21. База. Р.1, о.6, поз.88 | Лак электроизоляционный меламиноалкидный, марка МЛ-92 | 1346 | 1009 | кг | кг | 1 | 0 | 2123911699 | 0.008 | 197.57 | 0 | 0 | 0 | 197.57 | 0 | 0 | 0 | 1 | 1 | 1 | 1 | -2 | 0 | 1 | 0 | 0 | 0 | 0.008 |  | 0 | 2 | 68621781 | 1 | 0 | 1407 | 0 | 0 | 0 | 0 | 0 | 0 | 0 | 0 | 0 | 0 | 0 | 0 | 0 | 0 | 0 | 0 | 0 | 0 | 0 | 0 | 0 | 0 | 0.008 | 197.57 | 197.57 | 1 | 1.58 | 0 |  | 1.58 | 0 | 0 | 0 | 1.58 | 0 | 0 | 0
896 | 68582722 | 68589802 | 68312501 | 1 | 1 | 33 | 3 | 21.21-5-284 | СН-2012-2024.21. База. Р.21, о.5, поз.284 | Предохранители ПН-2 на номинальное напряжение 500 В, тип ПН-2-250 | 1354 | 1010 | шт. | шт. | 1 | 0 | 796419131 | 1 | 76.84 | 0 | 0 | 0 | 76.84 | 0 | 0 | 0 | 1 | 1 | 1 | 1 | -2 | 0 | 1 | 0 | 0 | 0 | 1 |  | 0 | 2 | 68621782 | 1 | 0 | 1408 | 0 | 0 | 0 | 0 | 0 | 0 | 0 | 0 | 0 | 0 | 0 | 0 | 0 | 0 | 0 | 0 | 0 | 0 | 0 | 0 | 0 | 0 | 1 | 76.84 | 76.84 | 1 | 76.84 | 0 |  | 76.84 | 0 | 0 | 0 | 76.84 | 0 | 0 | 0
896 | 68582722 | 68589802 | 68312583 | 1 | 1 | 33 | 3 | 21.21-5-373 | СН-2012-2024.21. База. Р.21, о.5, поз.373 | Наконечники кабельные медные луженые под пайку, тип 16-6(8) | 1354 | 1010 | шт. | шт. | 1 | 0 | 737119779 | 2 | 31.98 | 0 | 0 | 0 | 31.98 | 0 | 0 | 0 | 1 | 1 | 1 | 1 | -2 | 0 | 1 | 0 | 0 | 0 | 2 |  | 0 | 2 | 68621783 | 1 | 0 | 1409 | 0 | 0 | 0 | 0 | 0 | 0 | 0 | 0 | 0 | 0 | 0 | 0 | 0 | 0 | 0 | 0 | 0 | 0 | 0 | 0 | 0 | 0 | 2 | 31.98 | 31.98 | 1 | 63.96 | 0 |  | 63.96 | 0 | 0 | 0 | 63.96 | 0 | 0 | 0
901 | 68582722 | 68589893 | 68289694 | 33 | 1 | 33 | 1 | 9999990008 |  | Трудозатраты рабочих | 1191 | 1013 | чел.-ч. | чел.-ч. | 1 | 0 | 476480486 | 29.74 | 0 | 0 | 0 | 0 | 0 | 0 | 0 | 0 | 1 | 1 | 1 | 1 | -2 | 0 | 1 | 0 | 0 | 0 | 29.74 |  | 1 | 2 | 68621784 | 1 | 0 | 1410 | 0 | 0 | 0 | 0 | 0 | 0 | 0 | 0 | 0 | 0 | 0 | 0 | 0 | 0 | 0 | 0 | 0 | 0 | 0 | 0 | 0 | 0 | 2.974 | 0 | 0 | 1 | 0 | 0 |  | 0 | 0 | 0 | 0 | 0 | 0 | 0 | 0
909 | 68582722 | 68589902 | 68289694 | 33 | 1 | 33 | 1 | 9999990008 |  | Трудозатраты рабочих | 1191 | 1013 | чел.-ч. | чел.-ч. | 1 | 0 | 476480486 | 29.74 | 0 | 0 | 0 | 0 | 0 | 0 | 0 | 0 | 1 | 1 | 1 | 1 | -2 | 0 | 1 | 0 | 0 | 0 | 29.74 |  | 1 | 2 | 68621785 | 1 | 0 | 1411 | 0 | 0 | 0 | 0 | 0 | 0 | 0 | 0 | 0 | 0 | 0 | 0 | 0 | 0 | 0 | 0 | 0 | 0 | 0 | 0 | 0 | 0 | 6.5428 | 0 | 0 | 1 | 0 | 0 |  | 0 | 0 | 0 | 0 | 0 | 0 | 0 | 0
909 | 68582722 | 68589902 | 68305308 | 1 | 1 | 33 | 3 | 21.1-25-13 | СН-2012-2024.21. База. Р.1, о.25, поз.13 | Вода | 1339 | 1007 | м3 | м3 | 1 | 0 | 1035632843 | 0.44 | 42.44 | 0 | 0 | 0 | 42.44 | 0 | 0 | 0 | 1 | 1 | 1 | 1 | -2 | 0 | 1 | 0 | 0 | 0 | 0.44 |  | 0 | 2 | 68621786 | 1 | 0 | 1412 | 0 | 0 | 0 | 0 | 0 | 0 | 0 | 0 | 0 | 0 | 0 | 0 | 0 | 0 | 0 | 0 | 0 | 0 | 0 | 0 | 0 | 0 | 0.0968 | 42.44 | 42.44 | 1 | 18.67 | 0 |  | 4.11 | 0 | 0 | 0 | 4.11 | 0 | 0 | 0
909 | 68582722 | 68589902 | 68306409 | 1 | 1 | 33 | 3 | 21.3-2-51 | СН-2012-2024.21. База. Р.3, о.2, поз.51 | Смеси сухие монтажно-кладочные цементно-песчаные: В7,5 (М100), F50, крупность заполнителя не более 3,5 мм | 1348 | 1009 | т | т | 1000 | 0 | -1363345662 | 1.58 | 5950.11 | 0 | 0 | 0 | 5950.11 | 0 | 0 | 0 | 1 | 1 | 1 | 1 | -2 | 0 | 1 | 0 | 0 | 0 | 1.58 |  | 0 | 2 | 68621787 | 1 | 0 | 1413 | 0 | 0 | 0 | 0 | 0 | 0 | 0 | 0 | 0 | 0 | 0 | 0 | 0 | 0 | 0 | 0 | 0 | 0 | 0 | 0 | 0 | 0 | 0.3476 | 5950.11 | 5950.11 | 1 | 9401.17 | 0 |  | 2068.26 | 0 | 0 | 0 | 2068.26 | 0 | 0 | 0
922 | 68582722 | 68589922 | 68289694 | 33 | 1 | 33 | 1 | 9999990008 |  | Трудозатраты рабочих | 1191 | 1013 | чел.-ч. | чел.-ч. | 1 | 0 | 476480486 | 55 | 0 | 0 | 0 | 0 | 0 | 0 | 0 | 0 | 1 | 1 | 1 | 1 | -2 | 0 | 1 | 0 | 0 | 0 | 55 |  | 1 | 2 | 68621788 | 1 | 0 | 1414 | 0 | 0 | 0 | 0 | 0 | 0 | 0 | 0 | 0 | 0 | 0 | 0 | 0 | 0 | 0 | 0 | 0 | 0 | 0 | 0 | 0 | 0 | 2.75 | 0 | 0 | 1 | 0 | 0 |  | 0 | 0 | 0 | 0 | 0 | 0 | 0 | 0
930 | 68582722 | 68589952 | 68289694 | 33 | 1 | 33 | 1 | 9999990008 |  | Трудозатраты рабочих | 1191 | 1013 | чел.-ч. | чел.-ч. | 1 | 0 | 476480486 | 6.32 | 0 | 0 | 0 | 0 | 0 | 0 | 0 | 0 | 1 | 1 | 1 | 1 | -2 | 0 | 1 | 0 | 0 | 0 | 6.32 |  | 1 | 2 | 68621789 | 1 | 0 | 1415 | 0 | 0 | 0 | 0 | 0 | 0 | 0 | 0 | 0 | 0 | 0 | 0 | 0 | 0 | 0 | 0 | 0 | 0 | 0 | 0 | 0 | 0 | 1.58 | 0 | 0 | 1 | 0 | 0 |  | 0 | 0 | 0 | 0 | 0 | 0 | 0 | 0
931 | 68582722 | 68589967 | 68289694 | 33 | 1 | 33 | 1 | 9999990008 |  | Трудозатраты рабочих | 1191 | 1013 | чел.-ч. | чел.-ч. | 1 | 0 | 476480486 | 84.52 | 0 | 0 | 0 | 0 | 0 | 0 | 0 | 0 | 1 | 1 | 1 | 1 | -2 | 0 | 1 | 0 | 0 | 0 | 84.52 |  | 1 | 2 | 68621790 | 1 | 0 | 1416 | 0 | 0 | 0 | 0 | 0 | 0 | 0 | 0 | 0 | 0 | 0 | 0 | 0 | 0 | 0 | 0 | 0 | 0 | 0 | 0 | 0 | 0 | 21.13 | 0 | 0 | 1 | 0 | 0 |  | 0 | 0 | 0 | 0 | 0 | 0 | 0 | 0
931 | 68582722 | 68589967 | 68303248 | 1 | 1 | 33 | 2 | 22.1-30-102 | СН-2012-2024.22. База. п.1-30-102 (303704) | Дрели электрические, двухскоростные, мощностью 600 Вт | 1368 | 1011 | маш.-ч | маш.-ч | 1 | 0 | -550399794 | 27.6 | 0 | 8.03 | 1.18 | 0 | 0 | 8.03 | 1.18 | 0 | 1 | 1 | 1 | 1 | -2 | 0 | 1 | 0 | 0 | 0 | 27.6 |  | 0 | 2 | 68621791 | 1 | 0 | 1417 | 0 | 0 | 0 | 0 | 0 | 0 | 0 | 0 | 0 | 0 | 0 | 0 | 0 | 0 | 0 | 0 | 0 | 0 | 0 | 0 | 0 | 0 | 6.9 | 8.03 | 8.03 | 1 | 221.63 | 32.57 |  | 0 | 55.41 | 8.14 | 0 | 55.41 | 0 | 0 | 0
935 | 68582722 | 68589973 | 68289694 | 33 | 1 | 33 | 1 | 9999990008 |  | Трудозатраты рабочих | 1191 | 1013 | чел.-ч. | чел.-ч. | 1 | 0 | 476480486 | 17.79 | 0 | 0 | 0 | 0 | 0 | 0 | 0 | 0 | 1 | 1 | 1 | 1 | -2 | 0 | 1 | 0 | 0 | 0 | 17.79 |  | 1 | 2 | 68621792 | 1 | 0 | 1418 | 0 | 0 | 0 | 0 | 0 | 0 | 0 | 0 | 0 | 0 | 0 | 0 | 0 | 0 | 0 | 0 | 0 | 0 | 0 | 0 | 0 | 0 | 90.729 | 0 | 0 | 1 | 0 | 0 |  | 0 | 0 | 0 | 0 | 0 | 0 | 0 | 0
939 | 68582722 | 68589988 | 68289694 | 33 | 1 | 33 | 1 | 9999990008 |  | Трудозатраты рабочих | 1191 | 1013 | чел.-ч. | чел.-ч. | 1 | 0 | 476480486 | 23.19 | 0 | 0 | 0 | 0 | 0 | 0 | 0 | 0 | 1 | 1 | 1 | 1 | -2 | 0 | 1 | 0 | 0 | 0 | 23.19 |  | 1 | 2 | 68621793 | 1 | 0 | 1419 | 0 | 0 | 0 | 0 | 0 | 0 | 0 | 0 | 0 | 0 | 0 | 0 | 0 | 0 | 0 | 0 | 0 | 0 | 0 | 0 | 0 | 0 | 106.674 | 0 | 0 | 1 | 0 | 0 |  | 0 | 0 | 0 | 0 | 0 | 0 | 0 | 0
944 | 68582722 | 68590033 | 68289694 | 33 | 1 | 33 | 1 | 9999990008 |  | Трудозатраты рабочих | 1191 | 1013 | чел.-ч. | чел.-ч. | 1 | 0 | 476480486 | 0.92 | 0 | 0 | 0 | 0 | 0 | 0 | 0 | 0 | 1 | 1 | 1 | 1 | -2 | 0 | 1 | 1 | 0 | 0 | 4.6 | )*0.2 | 1 | 2 | 68621794 | 1 | 0 | 1420 | 0 | 0 | 0 | 0 | 0 | 0 | 0 | 0 | 0 | 0 | 0 | 0 | 0 | 0 | 0 | 0 | 0 | 0 | 0 | 0 | 0 | 0 | 0.92 | 0 | 0 | 1 | 0 | 0 |  | 0 | 0 | 0 | 0 | 0 | 0 | 0 | 0
944 | 68582722 | 68590033 | 68290778 | 33 | 1 | 33 | 3 | 9999990002 |  | Масса оборудования | 1348 | 1009 | т | т | 1000 | 0 | -783086922 | 0.001 | 0 | 0 | 0 | 0 | 0 | 0 | 0 | 0 | 1 | 1 | 1 | 1 | -2 | 0 | 1 | 0 | 0 | 0 | 0.001 |  | 0 | 2 | 68621795 | 1 | 2048 | 1421 | 0 | 0 | 0 | 0 | 0 | 0 | 0 | 0 | 0 | 0 | 0 | 0 | 0 | 0 | 0 | 0 | 0 | 0 | 0 | 0 | 0 | 0 | 0.001 | 0 | 0 | 1 | 0 | 0 |  | 0 | 0 | 0 | 0 | 0 | 0 | 0 | 0
945 | 68582722 | 68590038 | 68289694 | 33 | 1 | 33 | 1 | 9999990008 |  | Трудозатраты рабочих | 1191 | 1013 | чел.-ч. | чел.-ч. | 1 | 0 | 476480486 | 4.6 | 0 | 0 | 0 | 0 | 0 | 0 | 0 | 0 | 1 | 1 | 1 | 1 | -2 | 0 | 1 | 0 | 0 | 0 | 4.6 |  | 1 | 2 | 68621796 | 1 | 0 | 1422 | 0 | 0 | 0 | 0 | 0 | 0 | 0 | 0 | 0 | 0 | 0 | 0 | 0 | 0 | 0 | 0 | 0 | 0 | 0 | 0 | 0 | 0 | 4.6 | 0 | 0 | 1 | 0 | 0 |  | 0 | 0 | 0 | 0 | 0 | 0 | 0 | 0
945 | 68582722 | 68590038 | 68290778 | 33 | 1 | 33 | 3 | 9999990002 |  | Масса оборудования | 1348 | 1009 | т | т | 1000 | 0 | -783086922 | 0.001 | 0 | 0 | 0 | 0 | 0 | 0 | 0 | 0 | 1 | 1 | 1 | 1 | -2 | 0 | 1 | 0 | 0 | 0 | 0.001 |  | 0 | 2 | 68621797 | 1 | 0 | 1423 | 0 | 0 | 0 | 0 | 0 | 0 | 0 | 0 | 0 | 0 | 0 | 0 | 0 | 0 | 0 | 0 | 0 | 0 | 0 | 0 | 0 | 0 | 0.001 | 0 | 0 | 1 | 0 | 0 |  | 0 | 0 | 0 | 0 | 0 | 0 | 0 | 0
947 | 68582722 | 68590055 | 68289694 | 33 | 1 | 33 | 1 | 9999990008 |  | Трудозатраты рабочих | 1191 | 1013 | чел.-ч. | чел.-ч. | 1 | 0 | 476480486 | 2.54 | 0 | 0 | 0 | 0 | 0 | 0 | 0 | 0 | 1 | 1 | 1 | 1 | -2 | 0 | 1 | 0 | 0 | 0 | 2.54 |  | 1 | 2 | 68621798 | 1 | 0 | 1424 | 0 | 0 | 0 | 0 | 0 | 0 | 0 | 0 | 0 | 0 | 0 | 0 | 0 | 0 | 0 | 0 | 0 | 0 | 0 | 0 | 0 | 0 | 3.7846 | 0 | 0 | 1 | 0 | 0 |  | 0 | 0 | 0 | 0 | 0 | 0 | 0 | 0
947 | 68582722 | 68590055 | 68291585 | 33 | 1 | 33 | 3 | 9999990001 |  | Масса мусора | 1348 | 1009 | т | т | 1000 | 0 | 1489638031 | 0.004 | 0 | 0 | 0 | 0 | 0 | 0 | 0 | 0 | 1 | 1 | 1 | 1 | -2 | 0 | 1 | 0 | 0 | 0 | 0.004 |  | 0 | 2 | 68621799 | 1 | 0 | 1425 | 0 | 0 | 0 | 0 | 0 | 0 | 0 | 0 | 0 | 0 | 0 | 0 | 0 | 0 | 0 | 0 | 0 | 0 | 0 | 0 | 0 | 0 | 0.00596 | 0 | 0 | 1 | 0 | 0 |  | 0 | 0 | 0 | 0 | 0 | 0 | 0 | 0
948 | 68582722 | 68590060 | 68289694 | 33 | 1 | 33 | 1 | 9999990008 |  | Трудозатраты рабочих | 1191 | 1013 | чел.-ч. | чел.-ч. | 1 | 0 | 476480486 | 2.25 | 0 | 0 | 0 | 0 | 0 | 0 | 0 | 0 | 1 | 1 | 1 | 1 | -2 | 0 | 1 | 0 | 0 | 0 | 2.25 |  | 1 | 2 | 68621800 | 1 | 0 | 1426 | 0 | 0 | 0 | 0 | 0 | 0 | 0 | 0 | 0 | 0 | 0 | 0 | 0 | 0 | 0 | 0 | 0 | 0 | 0 | 0 | 0 | 0 | 0.7875 | 0 | 0 | 1 | 0 | 0 |  | 0 | 0 | 0 | 0 | 0 | 0 | 0 | 0
948 | 68582722 | 68590060 | 68291585 | 33 | 1 | 33 | 3 | 9999990001 |  | Масса мусора | 1348 | 1009 | т | т | 1000 | 0 | 1489638031 | 0.007 | 0 | 0 | 0 | 0 | 0 | 0 | 0 | 0 | 1 | 1 | 1 | 1 | -2 | 0 | 1 | 0 | 0 | 0 | 0.007 |  | 0 | 2 | 68621801 | 1 | 0 | 1427 | 0 | 0 | 0 | 0 | 0 | 0 | 0 | 0 | 0 | 0 | 0 | 0 | 0 | 0 | 0 | 0 | 0 | 0 | 0 | 0 | 0 | 0 | 0.00245 | 0 | 0 | 1 | 0 | 0 |  | 0 | 0 | 0 | 0 | 0 | 0 | 0 | 0
949 | 68582722 | 68590065 | 68289694 | 33 | 1 | 33 | 1 | 9999990008 |  | Трудозатраты рабочих | 1191 | 1013 | чел.-ч. | чел.-ч. | 1 | 0 | 476480486 | 2.95 | 0 | 0 | 0 | 0 | 0 | 0 | 0 | 0 | 1 | 1 | 1 | 1 | -2 | 0 | 1 | 0 | 0 | 0 | 2.95 |  | 1 | 2 | 68621802 | 1 | 0 | 1428 | 0 | 0 | 0 | 0 | 0 | 0 | 0 | 0 | 0 | 0 | 0 | 0 | 0 | 0 | 0 | 0 | 0 | 0 | 0 | 0 | 0 | 0 | 1.003 | 0 | 0 | 1 | 0 | 0 |  | 0 | 0 | 0 | 0 | 0 | 0 | 0 | 0
949 | 68582722 | 68590065 | 68291585 | 33 | 1 | 33 | 3 | 9999990001 |  | Масса мусора | 1348 | 1009 | т | т | 1000 | 0 | 1489638031 | 0.017 | 0 | 0 | 0 | 0 | 0 | 0 | 0 | 0 | 1 | 1 | 1 | 1 | -2 | 0 | 1 | 0 | 0 | 0 | 0.017 |  | 0 | 2 | 68621803 | 1 | 0 | 1429 | 0 | 0 | 0 | 0 | 0 | 0 | 0 | 0 | 0 | 0 | 0 | 0 | 0 | 0 | 0 | 0 | 0 | 0 | 0 | 0 | 0 | 0 | 0.00578 | 0 | 0 | 1 | 0 | 0 |  | 0 | 0 | 0 | 0 | 0 | 0 | 0 | 0
950 | 68582722 | 68623253 | 68289694 | 33 | 1 | 33 | 1 | 9999990008 |  | Трудозатраты рабочих | 1191 | 1013 | чел.-ч. | чел.-ч. | 1 | 0 | 476480486 | 3.98 | 0 | 0 | 0 | 0 | 0 | 0 | 0 | 0 | 1 | 1 | 1 | 1 | -2 | 0 | 1 | 0 | 0 | 0 | 3.98 |  | 1 | 2 | 68623254 | 1 | 0 | 1430 | 0 | 0 | 0 | 0 | 0 | 0 | 0 | 0 | 0 | 0 | 0 | 0 | 0 | 0 | 0 | 0 | 0 | 0 | 0 | 0 | 0 | 0 | 0.1592 | 0 | 0 | 1 | 0 | 0 |  | 0 | 0 | 0 | 0 | 0 | 0 | 0 | 0
950 | 68582722 | 68623253 | 68291585 | 33 | 1 | 33 | 3 | 9999990001 |  | Масса мусора | 1348 | 1009 | т | т | 1000 | 0 | 1489638031 | 0.036 | 0 | 0 | 0 | 0 | 0 | 0 | 0 | 0 | 1 | 1 | 1 | 1 | -2 | 0 | 1 | 0 | 0 | 0 | 0.036 |  | 0 | 2 | 68623255 | 1 | 0 | 1431 | 0 | 0 | 0 | 0 | 0 | 0 | 0 | 0 | 0 | 0 | 0 | 0 | 0 | 0 | 0 | 0 | 0 | 0 | 0 | 0 | 0 | 0 | 0.00144 | 0 | 0 | 1 | 0 | 0 |  | 0 | 0 | 0 | 0 | 0 | 0 | 0 | 0
951 | 68582722 | 68623256 | 68289694 | 33 | 1 | 33 | 1 | 9999990008 |  | Трудозатраты рабочих | 1191 | 1013 | чел.-ч. | чел.-ч. | 1 | 0 | 476480486 | 5.84 | 0 | 0 | 0 | 0 | 0 | 0 | 0 | 0 | 1 | 1 | 1 | 1 | -2 | 0 | 1 | 0 | 0 | 0 | 5.84 |  | 1 | 2 | 68623257 | 1 | 0 | 1432 | 0 | 0 | 0 | 0 | 0 | 0 | 0 | 0 | 0 | 0 | 0 | 0 | 0 | 0 | 0 | 0 | 0 | 0 | 0 | 0 | 0 | 0 | 0.1752 | 0 | 0 | 1 | 0 | 0 |  | 0 | 0 | 0 | 0 | 0 | 0 | 0 | 0
951 | 68582722 | 68623256 | 68291585 | 33 | 1 | 33 | 3 | 9999990001 |  | Масса мусора | 1348 | 1009 | т | т | 1000 | 0 | 1489638031 | 0.07 | 0 | 0 | 0 | 0 | 0 | 0 | 0 | 0 | 1 | 1 | 1 | 1 | -2 | 0 | 1 | 0 | 0 | 0 | 0.07 |  | 0 | 2 | 68623258 | 1 | 0 | 1433 | 0 | 0 | 0 | 0 | 0 | 0 | 0 | 0 | 0 | 0 | 0 | 0 | 0 | 0 | 0 | 0 | 0 | 0 | 0 | 0 | 0 | 0 | 0.0021 | 0 | 0 | 1 | 0 | 0 |  | 0 | 0 | 0 | 0 | 0 | 0 | 0 | 0
952 | 68582722 | 68590147 | 68289694 | 33 | 1 | 33 | 1 | 9999990008 |  | Трудозатраты рабочих | 1191 | 1013 | чел.-ч. | чел.-ч. | 1 | 0 | 476480486 | 9.356 | 0 | 0 | 0 | 0 | 0 | 0 | 0 | 0 | 1 | 1 | 1 | 1 | -2 | 0 | 1 | 1 | 0 | 0 | 46.78 | )*0,2 | 1 | 2 | 68621841 | 1 | 0 | 1434 | 0 | 0 | 0 | 0 | 0 | 0 | 0 | 0 | 0 | 0 | 0 | 0 | 0 | 0 | 0 | 0 | 0 | 0 | 0 | 0 | 0 | 0 | 2.8068 | 0 | 0 | 1 | 0 | 0 |  | 0 | 0 | 0 | 0 | 0 | 0 | 0 | 0
952 | 68582722 | 68590147 | 68303168 | 1 | 1 | 33 | 2 | 22.1-30-10 | СН-2012-2024.22. База. п.1-30-10 (304101) | Перфораторы электрические, мощность до 500 Вт | 1368 | 1011 | маш.-ч | маш.-ч | 1 | 0 | -631093473 | 2.6 | 0 | 3.21 | 0.01 | 0 | 0 | 3.21 | 0.01 | 0 | 1 | 1 | 1 | 1 | -2 | 0 | 1 | 1 | 0 | 0 | 13 | )*0,2 | 0 | 2 | 68621842 | 1 | 0 | 1435 | 0 | 0 | 0 | 0 | 0 | 0 | 0 | 0 | 0 | 0 | 0 | 0 | 0 | 0 | 0 | 0 | 0 | 0 | 0 | 0 | 0 | 0 | 0.78 | 3.21 | 3.21 | 1 | 8.346 | 0.026 |  | 0 | 2.5 | 0.01 | 0 | 2.5 | 0 | 0 | 0
952 | 68582722 | 68590147 | 68303248 | 1 | 1 | 33 | 2 | 22.1-30-102 | СН-2012-2024.22. База. п.1-30-102 (303704) | Дрели электрические, двухскоростные, мощностью 600 Вт | 1368 | 1011 | маш.-ч | маш.-ч | 1 | 0 | -550399794 | 0.03 | 0 | 8.03 | 1.18 | 0 | 0 | 8.03 | 1.18 | 0 | 1 | 1 | 1 | 1 | -2 | 0 | 1 | 1 | 0 | 0 | 0.15 | )*0,2 | 0 | 2 | 68621843 | 1 | 0 | 1436 | 0 | 0 | 0 | 0 | 0 | 0 | 0 | 0 | 0 | 0 | 0 | 0 | 0 | 0 | 0 | 0 | 0 | 0 | 0 | 0 | 0 | 0 | 0.009 | 8.03 | 8.03 | 1 | 0.24 | 0.036 |  | 0 | 0.07 | 0.01 | 0 | 0.07 | 0 | 0 | 0
952 | 68582722 | 68590147 | 68304411 | 1 | 1 | 33 | 3 | 21.1-11-108 | СН-2012-2024.21. База. Р.1, о.11, поз.108 | Шурупы - саморезы, размер 3,5х45 мм | 1348 | 1009 | т | т | 1000 | 0 | 400199996 | 0 | 270642.38 | 0 | 0 | 0 | 270642.38 | 0 | 0 | 0 | 1 | 1 | 1 | 1 | -2 | 0 | 1 | 1 | 0 | 0 | 0.00074 | )*0 | 0 | 2 | 68621844 | 1 | 0 | 1437 | 0 | 0 | 0 | 0 | 0 | 0 | 0 | 0 | 0 | 0 | 0 | 0 | 0 | 0 | 0 | 0 | 0 | 0 | 0 | 0 | 0 | 0 | 0 | 270642.38 | 270642.38 | 1 | 0 | 0 |  | 0 | 0 | 0 | 0 | 0 | 0 | 0 | 0
952 | 68582722 | 68590147 | 68304384 | 1 | 1 | 33 | 3 | 21.1-11-81 | СН-2012-2024.21. База. Р.1, о.11, поз.81 | Патроны, калибр 6,8/11 М для дюбеля | 1355 | 1010 | 100 шт. | 100 шт. | 100 | 0 | -658680630 | 0 | 1445.21 | 0 | 0 | 0 | 1445.21 | 0 | 0 | 0 | 1 | 1 | 1 | 1 | -2 | 0 | 1 | 1 | 0 | 0 | 4 | )*0 | 0 | 2 | 68621845 | 1 | 0 | 1438 | 0 | 0 | 0 | 0 | 0 | 0 | 0 | 0 | 0 | 0 | 0 | 0 | 0 | 0 | 0 | 0 | 0 | 0 | 0 | 0 | 0 | 0 | 0 | 1445.21 | 1445.21 | 1 | 0 | 0 |  | 0 | 0 | 0 | 0 | 0 | 0 | 0 | 0
952 | 68582722 | 68590147 | 68305822 | 1 | 1 | 33 | 3 | 21.1-25-758 | СН-2012-2024.21. База. Р.1, о.25, поз.758 | Кабель-каналы, размер 20х12,5 мм: кабель-каналы | 1301 | 1003 | м | м | 1 | 0 | -341572912 | 0 | 75.04 | 0 | 0 | 0 | 75.04 | 0 | 0 | 0 | 1 | 1 | 1 | 1 | -2 | 0 | 1 | 1 | 0 | 0 | 100 | )*0 | 0 | 2 | 68621846 | 1 | 0 | 1439 | 0 | 0 | 0 | 0 | 0 | 0 | 0 | 0 | 0 | 0 | 0 | 0 | 0 | 0 | 0 | 0 | 0 | 0 | 0 | 0 | 0 | 0 | 0 | 75.04 | 75.04 | 1 | 0 | 0 |  | 0 | 0 | 0 | 0 | 0 | 0 | 0 | 0
952 | 68582722 | 68590147 | 68305823 | 1 | 1 | 33 | 3 | 21.1-25-759 | СН-2012-2024.21. База. Р.1, о.25, поз.759 | Кабель-каналы, размер 20х12,5 мм: углы внутренние | 1356 | 1010 | 1000 шт. | 1000 шт. | 1000 | 0 | 1013409740 | 0 | 69133.5 | 0 | 0 | 0 | 69133.5 | 0 | 0 | 0 | 1 | 1 | 1 | 1 | -2 | 0 | 1 | 1 | 0 | 0 | 0.002 | )*0 | 0 | 2 | 68621847 | 1 | 0 | 1440 | 0 | 0 | 0 | 0 | 0 | 0 | 0 | 0 | 0 | 0 | 0 | 0 | 0 | 0 | 0 | 0 | 0 | 0 | 0 | 0 | 0 | 0 | 0 | 69133.5 | 69133.5 | 1 | 0 | 0 |  | 0 | 0 | 0 | 0 | 0 | 0 | 0 | 0
952 | 68582722 | 68590147 | 68305824 | 1 | 1 | 33 | 3 | 21.1-25-760 | СН-2012-2024.21. База. Р.1, о.25, поз.760 | Кабель-каналы, размер 20х12,5 мм: углы наружные | 1356 | 1010 | 1000 шт. | 1000 шт. | 1000 | 0 | 535667081 | 0 | 68323.49 | 0 | 0 | 0 | 68323.49 | 0 | 0 | 0 | 1 | 1 | 1 | 1 | -2 | 0 | 1 | 1 | 0 | 0 | 0.015 | )*0 | 0 | 2 | 68621848 | 1 | 0 | 1441 | 0 | 0 | 0 | 0 | 0 | 0 | 0 | 0 | 0 | 0 | 0 | 0 | 0 | 0 | 0 | 0 | 0 | 0 | 0 | 0 | 0 | 0 | 0 | 68323.49 | 68323.49 | 1 | 0 | 0 |  | 0 | 0 | 0 | 0 | 0 | 0 | 0 | 0
952 | 68582722 | 68590147 | 68305825 | 1 | 1 | 33 | 3 | 21.1-25-761 | СН-2012-2024.21. База. Р.1, о.25, поз.761 | Кабель-каналы, размер 20х12,5 мм: углы плоские | 1356 | 1010 | 1000 шт. | 1000 шт. | 1000 | 0 | -315059228 | 0 | 90923.33 | 0 | 0 | 0 | 90923.33 | 0 | 0 | 0 | 1 | 1 | 1 | 1 | -2 | 0 | 1 | 1 | 0 | 0 | 0.002 | )*0 | 0 | 2 | 68621849 | 1 | 0 | 1442 | 0 | 0 | 0 | 0 | 0 | 0 | 0 | 0 | 0 | 0 | 0 | 0 | 0 | 0 | 0 | 0 | 0 | 0 | 0 | 0 | 0 | 0 | 0 | 90923.33 | 90923.33 | 1 | 0 | 0 |  | 0 | 0 | 0 | 0 | 0 | 0 | 0 | 0
952 | 68582722 | 68590147 | 68305826 | 1 | 1 | 33 | 3 | 21.1-25-762 | СН-2012-2024.21. База. Р.1, о.25, поз.762 | Кабель-каналы, размер 20х12,5 мм: заглушки | 1356 | 1010 | 1000 шт. | 1000 шт. | 1000 | 0 | 600287659 | 0 | 42621.89 | 0 | 0 | 0 | 42621.89 | 0 | 0 | 0 | 1 | 1 | 1 | 1 | -2 | 0 | 1 | 1 | 0 | 0 | 0.015 | )*0 | 0 | 2 | 68621850 | 1 | 0 | 1443 | 0 | 0 | 0 | 0 | 0 | 0 | 0 | 0 | 0 | 0 | 0 | 0 | 0 | 0 | 0 | 0 | 0 | 0 | 0 | 0 | 0 | 0 | 0 | 42621.89 | 42621.89 | 1 | 0 | 0 |  | 0 | 0 | 0 | 0 | 0 | 0 | 0 | 0
952 | 68582722 | 68590147 | 68305827 | 1 | 1 | 33 | 3 | 21.1-25-763 | СН-2012-2024.21. База. Р.1, о.25, поз.763 | Кабель-каналы, размер 20х12,5 мм: ответвления Т-образные | 1356 | 1010 | 1000 шт. | 1000 шт. | 1000 | 0 | -312485186 | 0 | 98746.92 | 0 | 0 | 0 | 98746.92 | 0 | 0 | 0 | 1 | 1 | 1 | 1 | -2 | 0 | 1 | 1 | 0 | 0 | 0.002 | )*0 | 0 | 2 | 68621851 | 1 | 0 | 1444 | 0 | 0 | 0 | 0 | 0 | 0 | 0 | 0 | 0 | 0 | 0 | 0 | 0 | 0 | 0 | 0 | 0 | 0 | 0 | 0 | 0 | 0 | 0 | 98746.92 | 98746.92 | 1 | 0 | 0 |  | 0 | 0 | 0 | 0 | 0 | 0 | 0 | 0
952 | 68582722 | 68590147 | 68305828 | 1 | 1 | 33 | 3 | 21.1-25-764 | СН-2012-2024.21. База. Р.1, о.25, поз.764 | Кабель-каналы, размер 20х12,5 мм: накладки стыковые | 1356 | 1010 | 1000 шт. | 1000 шт. | 1000 | 0 | -865951155 | 0 | 20664.57 | 0 | 0 | 0 | 20664.57 | 0 | 0 | 0 | 1 | 1 | 1 | 1 | -2 | 0 | 1 | 1 | 0 | 0 | 0.004 | )*0 | 0 | 2 | 68621852 | 1 | 0 | 1445 | 0 | 0 | 0 | 0 | 0 | 0 | 0 | 0 | 0 | 0 | 0 | 0 | 0 | 0 | 0 | 0 | 0 | 0 | 0 | 0 | 0 | 0 | 0 | 20664.57 | 20664.57 | 1 | 0 | 0 |  | 0 | 0 | 0 | 0 | 0 | 0 | 0 | 0
952 | 68582722 | 68590147 | 68307682 | 1 | 1 | 33 | 3 | 21.7-3-54 | СН-2012-2024.21. База. Р.7, о.3, поз.54 | Сверло с алмазным покрытием, диаметр 6 мм | 1354 | 1010 | шт. | шт. | 1 | 0 | 637446741 | 0 | 2094.74 | 0 | 0 | 0 | 2094.74 | 0 | 0 | 0 | 1 | 1 | 1 | 1 | -2 | 0 | 1 | 1 | 0 | 0 | 4 | )*0 | 0 | 2 | 68621853 | 1 | 0 | 1446 | 0 | 0 | 0 | 0 | 0 | 0 | 0 | 0 | 0 | 0 | 0 | 0 | 0 | 0 | 0 | 0 | 0 | 0 | 0 | 0 | 0 | 0 | 0 | 2094.74 | 2094.74 | 1 | 0 | 0 |  | 0 | 0 | 0 | 0 | 0 | 0 | 0 | 0
953 | 68582722 | 68633993 | 68289694 | 33 | 1 | 33 | 1 | 9999990008 |  | Трудозатраты рабочих | 1191 | 1013 | чел.-ч. | чел.-ч. | 1 | 0 | 476480486 | 9.356 | 0 | 0 | 0 | 0 | 0 | 0 | 0 | 0 | 1 | 1 | 1 | 1 | -2 | 0 | 1 | 1 | 0 | 0 | 46.78 | )*0,2 | 1 | 2 | 68633994 | 1 | 0 | 1447 | 0 | 0 | 0 | 0 | 0 | 0 | 0 | 0 | 0 | 0 | 0 | 0 | 0 | 0 | 0 | 0 | 0 | 0 | 0 | 0 | 0 | 0 | 0.4678 | 0 | 0 | 1 | 0 | 0 |  | 0 | 0 | 0 | 0 | 0 | 0 | 0 | 0
953 | 68582722 | 68633993 | 68303168 | 1 | 1 | 33 | 2 | 22.1-30-10 | СН-2012-2024.22. База. п.1-30-10 (304101) | Перфораторы электрические, мощность до 500 Вт | 1368 | 1011 | маш.-ч | маш.-ч | 1 | 0 | -631093473 | 2.6 | 0 | 3.21 | 0.01 | 0 | 0 | 3.21 | 0.01 | 0 | 1 | 1 | 1 | 1 | -2 | 0 | 1 | 1 | 0 | 0 | 13 | )*0,2 | 0 | 2 | 68633995 | 1 | 0 | 1448 | 0 | 0 | 0 | 0 | 0 | 0 | 0 | 0 | 0 | 0 | 0 | 0 | 0 | 0 | 0 | 0 | 0 | 0 | 0 | 0 | 0 | 0 | 0.13 | 3.21 | 3.21 | 1 | 8.346 | 0.026 |  | 0 | 0.42 | 0 | 0 | 0.42 | 0 | 0 | 0
953 | 68582722 | 68633993 | 68303248 | 1 | 1 | 33 | 2 | 22.1-30-102 | СН-2012-2024.22. База. п.1-30-102 (303704) | Дрели электрические, двухскоростные, мощностью 600 Вт | 1368 | 1011 | маш.-ч | маш.-ч | 1 | 0 | -550399794 | 0.03 | 0 | 8.03 | 1.18 | 0 | 0 | 8.03 | 1.18 | 0 | 1 | 1 | 1 | 1 | -2 | 0 | 1 | 1 | 0 | 0 | 0.15 | )*0,2 | 0 | 2 | 68633996 | 1 | 0 | 1449 | 0 | 0 | 0 | 0 | 0 | 0 | 0 | 0 | 0 | 0 | 0 | 0 | 0 | 0 | 0 | 0 | 0 | 0 | 0 | 0 | 0 | 0 | 0.0015 | 8.03 | 8.03 | 1 | 0.24 | 0.036 |  | 0 | 0.01 | 0 | 0 | 0.01 | 0 | 0 | 0
953 | 68582722 | 68633993 | 68304411 | 1 | 1 | 33 | 3 | 21.1-11-108 | СН-2012-2024.21. База. Р.1, о.11, поз.108 | Шурупы - саморезы, размер 3,5х45 мм | 1348 | 1009 | т | т | 1000 | 0 | 400199996 | 0 | 270642.38 | 0 | 0 | 0 | 270642.38 | 0 | 0 | 0 | 1 | 1 | 1 | 1 | -2 | 0 | 1 | 1 | 0 | 0 | 0.00074 | )*0 | 0 | 2 | 68633997 | 1 | 0 | 1450 | 0 | 0 | 0 | 0 | 0 | 0 | 0 | 0 | 0 | 0 | 0 | 0 | 0 | 0 | 0 | 0 | 0 | 0 | 0 | 0 | 0 | 0 | 0 | 270642.38 | 270642.38 | 1 | 0 | 0 |  | 0 | 0 | 0 | 0 | 0 | 0 | 0 | 0
953 | 68582722 | 68633993 | 68304384 | 1 | 1 | 33 | 3 | 21.1-11-81 | СН-2012-2024.21. База. Р.1, о.11, поз.81 | Патроны, калибр 6,8/11 М для дюбеля | 1355 | 1010 | 100 шт. | 100 шт. | 100 | 0 | -658680630 | 0 | 1445.21 | 0 | 0 | 0 | 1445.21 | 0 | 0 | 0 | 1 | 1 | 1 | 1 | -2 | 0 | 1 | 1 | 0 | 0 | 4 | )*0 | 0 | 2 | 68633998 | 1 | 0 | 1451 | 0 | 0 | 0 | 0 | 0 | 0 | 0 | 0 | 0 | 0 | 0 | 0 | 0 | 0 | 0 | 0 | 0 | 0 | 0 | 0 | 0 | 0 | 0 | 1445.21 | 1445.21 | 1 | 0 | 0 |  | 0 | 0 | 0 | 0 | 0 | 0 | 0 | 0
953 | 68582722 | 68633993 | 68306073 | 1 | 1 | 33 | 3 | 21.1-25-1021 | СН-2012-2024.21. База. Р.1, о.25, поз.1021 | Кабель-каналы, размер 40х20 мм: кабель-каналы | 1301 | 1003 | м | м | 1 | 0 | -630863943 | 0 | 339.46 | 0 | 0 | 0 | 339.46 | 0 | 0 | 0 | 1 | 1 | 1 | 1 | -2 | 0 | 1 | 1 | 0 | 0 | 100 | )*0 | 0 | 2 | 68633999 | 1 | 0 | 1452 | 0 | 0 | 0 | 0 | 0 | 0 | 0 | 0 | 0 | 0 | 0 | 0 | 0 | 0 | 0 | 0 | 0 | 0 | 0 | 0 | 0 | 0 | 0 | 339.46 | 339.46 | 1 | 0 | 0 |  | 0 | 0 | 0 | 0 | 0 | 0 | 0 | 0
953 | 68582722 | 68633993 | 68306074 | 1 | 1 | 33 | 3 | 21.1-25-1022 | СН-2012-2024.21. База. Р.1, о.25, поз.1022 | Кабель-каналы, размер 40х20 мм: заглушки | 1354 | 1010 | шт. | шт. | 1 | 0 | -1028497992 | 0 | 162.47 | 0 | 0 | 0 | 162.47 | 0 | 0 | 0 | 1 | 1 | 1 | 1 | -2 | 0 | 1 | 1 | 0 | 0 | 15 | )*0 | 0 | 2 | 68634000 | 1 | 0 | 1453 | 0 | 0 | 0 | 0 | 0 | 0 | 0 | 0 | 0 | 0 | 0 | 0 | 0 | 0 | 0 | 0 | 0 | 0 | 0 | 0 | 0 | 0 | 0 | 162.47 | 162.47 | 1 | 0 | 0 |  | 0 | 0 | 0 | 0 | 0 | 0 | 0 | 0
953 | 68582722 | 68633993 | 68306075 | 1 | 1 | 33 | 3 | 21.1-25-1023 | СН-2012-2024.21. База. Р.1, о.25, поз.1023 | Кабель-каналы, размер 40х20 мм: накладки стыковые | 1354 | 1010 | шт. | шт. | 1 | 0 | -1696234148 | 0 | 83.06 | 0 | 0 | 0 | 83.06 | 0 | 0 | 0 | 1 | 1 | 1 | 1 | -2 | 0 | 1 | 1 | 0 | 0 | 4 | )*0 | 0 | 2 | 68634001 | 1 | 0 | 1454 | 0 | 0 | 0 | 0 | 0 | 0 | 0 | 0 | 0 | 0 | 0 | 0 | 0 | 0 | 0 | 0 | 0 | 0 | 0 | 0 | 0 | 0 | 0 | 83.06 | 83.06 | 1 | 0 | 0 |  | 0 | 0 | 0 | 0 | 0 | 0 | 0 | 0
953 | 68582722 | 68633993 | 68306076 | 1 | 1 | 33 | 3 | 21.1-25-1024 | СН-2012-2024.21. База. Р.1, о.25, поз.1024 | Кабель-каналы, размер 40х20 мм: углы внутренние | 1354 | 1010 | шт. | шт. | 1 | 0 | -1842182883 | 0 | 232.61 | 0 | 0 | 0 | 232.61 | 0 | 0 | 0 | 1 | 1 | 1 | 1 | -2 | 0 | 1 | 1 | 0 | 0 | 2 | )*0 | 0 | 2 | 68634002 | 1 | 0 | 1455 | 0 | 0 | 0 | 0 | 0 | 0 | 0 | 0 | 0 | 0 | 0 | 0 | 0 | 0 | 0 | 0 | 0 | 0 | 0 | 0 | 0 | 0 | 0 | 232.61 | 232.61 | 1 | 0 | 0 |  | 0 | 0 | 0 | 0 | 0 | 0 | 0 | 0
953 | 68582722 | 68633993 | 68306077 | 1 | 1 | 33 | 3 | 21.1-25-1025 | СН-2012-2024.21. База. Р.1, о.25, поз.1025 | Кабель-каналы, размер 40х20 мм: углы наружные | 1354 | 1010 | шт. | шт. | 1 | 0 | 1863206726 | 0 | 254.13 | 0 | 0 | 0 | 254.13 | 0 | 0 | 0 | 1 | 1 | 1 | 1 | -2 | 0 | 1 | 1 | 0 | 0 | 15 | )*0 | 0 | 2 | 68634003 | 1 | 0 | 1456 | 0 | 0 | 0 | 0 | 0 | 0 | 0 | 0 | 0 | 0 | 0 | 0 | 0 | 0 | 0 | 0 | 0 | 0 | 0 | 0 | 0 | 0 | 0 | 254.13 | 254.13 | 1 | 0 | 0 |  | 0 | 0 | 0 | 0 | 0 | 0 | 0 | 0
953 | 68582722 | 68633993 | 68306078 | 1 | 1 | 33 | 3 | 21.1-25-1026 | СН-2012-2024.21. База. Р.1, о.25, поз.1026 | Кабель-каналы, размер 40х20 мм: углы плоские | 1354 | 1010 | шт. | шт. | 1 | 0 | 390647540 | 0 | 300.05 | 0 | 0 | 0 | 300.05 | 0 | 0 | 0 | 1 | 1 | 1 | 1 | -2 | 0 | 1 | 1 | 0 | 0 | 2 | )*0 | 0 | 2 | 68634004 | 1 | 0 | 1457 | 0 | 0 | 0 | 0 | 0 | 0 | 0 | 0 | 0 | 0 | 0 | 0 | 0 | 0 | 0 | 0 | 0 | 0 | 0 | 0 | 0 | 0 | 0 | 300.05 | 300.05 | 1 | 0 | 0 |  | 0 | 0 | 0 | 0 | 0 | 0 | 0 | 0
953 | 68582722 | 68633993 | 68307682 | 1 | 1 | 33 | 3 | 21.7-3-54 | СН-2012-2024.21. База. Р.7, о.3, поз.54 | Сверло с алмазным покрытием, диаметр 6 мм | 1354 | 1010 | шт. | шт. | 1 | 0 | 637446741 | 0 | 2094.74 | 0 | 0 | 0 | 2094.74 | 0 | 0 | 0 | 1 | 1 | 1 | 1 | -2 | 0 | 1 | 1 | 0 | 0 | 4 | )*0 | 0 | 2 | 68634005 | 1 | 0 | 1458 | 0 | 0 | 0 | 0 | 0 | 0 | 0 | 0 | 0 | 0 | 0 | 0 | 0 | 0 | 0 | 0 | 0 | 0 | 0 | 0 | 0 | 0 | 0 | 2094.74 | 2094.74 | 1 | 0 | 0 |  | 0 | 0 | 0 | 0 | 0 | 0 | 0 | 0
954 | 68582722 | 68634006 | 68289694 | 33 | 1 | 33 | 1 | 9999990008 |  | Трудозатраты рабочих | 1191 | 1013 | чел.-ч. | чел.-ч. | 1 | 0 | 476480486 | 9.356 | 0 | 0 | 0 | 0 | 0 | 0 | 0 | 0 | 1 | 1 | 1 | 1 | -2 | 0 | 1 | 1 | 0 | 0 | 46.78 | )*0,2 | 1 | 2 | 68634007 | 1 | 0 | 1459 | 0 | 0 | 0 | 0 | 0 | 0 | 0 | 0 | 0 | 0 | 0 | 0 | 0 | 0 | 0 | 0 | 0 | 0 | 0 | 0 | 0 | 0 | 0.4678 | 0 | 0 | 1 | 0 | 0 |  | 0 | 0 | 0 | 0 | 0 | 0 | 0 | 0
954 | 68582722 | 68634006 | 68303168 | 1 | 1 | 33 | 2 | 22.1-30-10 | СН-2012-2024.22. База. п.1-30-10 (304101) | Перфораторы электрические, мощность до 500 Вт | 1368 | 1011 | маш.-ч | маш.-ч | 1 | 0 | -631093473 | 2.6 | 0 | 3.21 | 0.01 | 0 | 0 | 3.21 | 0.01 | 0 | 1 | 1 | 1 | 1 | -2 | 0 | 1 | 1 | 0 | 0 | 13 | )*0,2 | 0 | 2 | 68634008 | 1 | 0 | 1460 | 0 | 0 | 0 | 0 | 0 | 0 | 0 | 0 | 0 | 0 | 0 | 0 | 0 | 0 | 0 | 0 | 0 | 0 | 0 | 0 | 0 | 0 | 0.13 | 3.21 | 3.21 | 1 | 8.346 | 0.026 |  | 0 | 0.42 | 0 | 0 | 0.42 | 0 | 0 | 0
954 | 68582722 | 68634006 | 68303248 | 1 | 1 | 33 | 2 | 22.1-30-102 | СН-2012-2024.22. База. п.1-30-102 (303704) | Дрели электрические, двухскоростные, мощностью 600 Вт | 1368 | 1011 | маш.-ч | маш.-ч | 1 | 0 | -550399794 | 0.03 | 0 | 8.03 | 1.18 | 0 | 0 | 8.03 | 1.18 | 0 | 1 | 1 | 1 | 1 | -2 | 0 | 1 | 1 | 0 | 0 | 0.15 | )*0,2 | 0 | 2 | 68634009 | 1 | 0 | 1461 | 0 | 0 | 0 | 0 | 0 | 0 | 0 | 0 | 0 | 0 | 0 | 0 | 0 | 0 | 0 | 0 | 0 | 0 | 0 | 0 | 0 | 0 | 0.0015 | 8.03 | 8.03 | 1 | 0.24 | 0.036 |  | 0 | 0.01 | 0 | 0 | 0.01 | 0 | 0 | 0
954 | 68582722 | 68634006 | 68304411 | 1 | 1 | 33 | 3 | 21.1-11-108 | СН-2012-2024.21. База. Р.1, о.11, поз.108 | Шурупы - саморезы, размер 3,5х45 мм | 1348 | 1009 | т | т | 1000 | 0 | 400199996 | 0 | 270642.38 | 0 | 0 | 0 | 270642.38 | 0 | 0 | 0 | 1 | 1 | 1 | 1 | -2 | 0 | 1 | 1 | 0 | 0 | 0.00074 | )*0 | 0 | 2 | 68634010 | 1 | 0 | 1462 | 0 | 0 | 0 | 0 | 0 | 0 | 0 | 0 | 0 | 0 | 0 | 0 | 0 | 0 | 0 | 0 | 0 | 0 | 0 | 0 | 0 | 0 | 0 | 270642.38 | 270642.38 | 1 | 0 | 0 |  | 0 | 0 | 0 | 0 | 0 | 0 | 0 | 0
954 | 68582722 | 68634006 | 68304384 | 1 | 1 | 33 | 3 | 21.1-11-81 | СН-2012-2024.21. База. Р.1, о.11, поз.81 | Патроны, калибр 6,8/11 М для дюбеля | 1355 | 1010 | 100 шт. | 100 шт. | 100 | 0 | -658680630 | 0 | 1445.21 | 0 | 0 | 0 | 1445.21 | 0 | 0 | 0 | 1 | 1 | 1 | 1 | -2 | 0 | 1 | 1 | 0 | 0 | 4 | )*0 | 0 | 2 | 68634011 | 1 | 0 | 1463 | 0 | 0 | 0 | 0 | 0 | 0 | 0 | 0 | 0 | 0 | 0 | 0 | 0 | 0 | 0 | 0 | 0 | 0 | 0 | 0 | 0 | 0 | 0 | 1445.21 | 1445.21 | 1 | 0 | 0 |  | 0 | 0 | 0 | 0 | 0 | 0 | 0 | 0
954 | 68582722 | 68634006 | 68306087 | 1 | 1 | 33 | 3 | 21.1-25-1035 | СН-2012-2024.21. База. Р.1, о.25, поз.1035 | Кабель-каналы, размер 105х50 мм: короба c направляющими | 1301 | 1003 | м | м | 1 | 0 | -186615005 | 0 | 1044.97 | 0 | 0 | 0 | 1044.97 | 0 | 0 | 0 | 1 | 1 | 1 | 1 | -2 | 0 | 1 | 1 | 0 | 0 | 100 | )*0 | 0 | 2 | 68634012 | 1 | 0 | 1464 | 0 | 0 | 0 | 0 | 0 | 0 | 0 | 0 | 0 | 0 | 0 | 0 | 0 | 0 | 0 | 0 | 0 | 0 | 0 | 0 | 0 | 0 | 0 | 1044.97 | 1044.97 | 1 | 0 | 0 |  | 0 | 0 | 0 | 0 | 0 | 0 | 0 | 0
954 | 68582722 | 68634006 | 68306088 | 1 | 1 | 33 | 3 | 21.1-25-1036 | СН-2012-2024.21. База. Р.1, о.25, поз.1036 | Кабель-каналы, размер 105х50 мм: заглушки | 1354 | 1010 | шт. | шт. | 1 | 0 | 1047939304 | 0 | 146.56 | 0 | 0 | 0 | 146.56 | 0 | 0 | 0 | 1 | 1 | 1 | 1 | -2 | 0 | 1 | 1 | 0 | 0 | 15 | )*0 | 0 | 2 | 68634013 | 1 | 0 | 1465 | 0 | 0 | 0 | 0 | 0 | 0 | 0 | 0 | 0 | 0 | 0 | 0 | 0 | 0 | 0 | 0 | 0 | 0 | 0 | 0 | 0 | 0 | 0 | 146.56 | 146.56 | 1 | 0 | 0 |  | 0 | 0 | 0 | 0 | 0 | 0 | 0 | 0
954 | 68582722 | 68634006 | 68306089 | 1 | 1 | 33 | 3 | 21.1-25-1037 | СН-2012-2024.21. База. Р.1, о.25, поз.1037 | Кабель-каналы, размер 105х50 мм: накладки на стык крышки | 1354 | 1010 | шт. | шт. | 1 | 0 | 1924872310 | 0 | 142.4 | 0 | 0 | 0 | 142.4 | 0 | 0 | 0 | 1 | 1 | 1 | 1 | -2 | 0 | 1 | 1 | 0 | 0 | 4 | )*0 | 0 | 2 | 68634014 | 1 | 0 | 1466 | 0 | 0 | 0 | 0 | 0 | 0 | 0 | 0 | 0 | 0 | 0 | 0 | 0 | 0 | 0 | 0 | 0 | 0 | 0 | 0 | 0 | 0 | 0 | 142.4 | 142.4 | 1 | 0 | 0 |  | 0 | 0 | 0 | 0 | 0 | 0 | 0 | 0
954 | 68582722 | 68634006 | 68306090 | 1 | 1 | 33 | 3 | 21.1-25-1038 | СН-2012-2024.21. База. Р.1, о.25, поз.1038 | Кабель-каналы, размер 105х50 мм: накладки на стык профилей | 1354 | 1010 | шт. | шт. | 1 | 0 | 1052192238 | 0 | 45.24 | 0 | 0 | 0 | 45.24 | 0 | 0 | 0 | 1 | 1 | 1 | 1 | -2 | 0 | 1 | 1 | 0 | 0 | 4 | )*0 | 0 | 2 | 68634015 | 1 | 0 | 1467 | 0 | 0 | 0 | 0 | 0 | 0 | 0 | 0 | 0 | 0 | 0 | 0 | 0 | 0 | 0 | 0 | 0 | 0 | 0 | 0 | 0 | 0 | 0 | 45.24 | 45.24 | 1 | 0 | 0 |  | 0 | 0 | 0 | 0 | 0 | 0 | 0 | 0
954 | 68582722 | 68634006 | 68306092 | 1 | 1 | 33 | 3 | 21.1-25-1040 | СН-2012-2024.21. База. Р.1, о.25, поз.1040 | Кабель-каналы, размер 105х50 мм: углы внутренние | 1354 | 1010 | шт. | шт. | 1 | 0 | -1247142843 | 0 | 600.51 | 0 | 0 | 0 | 600.51 | 0 | 0 | 0 | 1 | 1 | 1 | 1 | -2 | 0 | 1 | 1 | 0 | 0 | 2 | )*0 | 0 | 2 | 68634016 | 1 | 0 | 1468 | 0 | 0 | 0 | 0 | 0 | 0 | 0 | 0 | 0 | 0 | 0 | 0 | 0 | 0 | 0 | 0 | 0 | 0 | 0 | 0 | 0 | 0 | 0 | 600.51 | 600.51 | 1 | 0 | 0 |  | 0 | 0 | 0 | 0 | 0 | 0 | 0 | 0
954 | 68582722 | 68634006 | 68306093 | 1 | 1 | 33 | 3 | 21.1-25-1041 | СН-2012-2024.21. База. Р.1, о.25, поз.1041 | Кабель-каналы, размер 105х50 мм: углы наружные | 1354 | 1010 | шт. | шт. | 1 | 0 | -1369297742 | 0 | 668.31 | 0 | 0 | 0 | 668.31 | 0 | 0 | 0 | 1 | 1 | 1 | 1 | -2 | 0 | 1 | 1 | 0 | 0 | 15 | )*0 | 0 | 2 | 68634017 | 1 | 0 | 1469 | 0 | 0 | 0 | 0 | 0 | 0 | 0 | 0 | 0 | 0 | 0 | 0 | 0 | 0 | 0 | 0 | 0 | 0 | 0 | 0 | 0 | 0 | 0 | 668.31 | 668.31 | 1 | 0 | 0 |  | 0 | 0 | 0 | 0 | 0 | 0 | 0 | 0
954 | 68582722 | 68634006 | 68306094 | 1 | 1 | 33 | 3 | 21.1-25-1042 | СН-2012-2024.21. База. Р.1, о.25, поз.1042 | Кабель-каналы, размер 105х50 мм: углы плоские | 1354 | 1010 | шт. | шт. | 1 | 0 | -1044615141 | 0 | 906.48 | 0 | 0 | 0 | 906.48 | 0 | 0 | 0 | 1 | 1 | 1 | 1 | -2 | 0 | 1 | 1 | 0 | 0 | 2 | )*0 | 0 | 2 | 68634018 | 1 | 0 | 1470 | 0 | 0 | 0 | 0 | 0 | 0 | 0 | 0 | 0 | 0 | 0 | 0 | 0 | 0 | 0 | 0 | 0 | 0 | 0 | 0 | 0 | 0 | 0 | 906.48 | 906.48 | 1 | 0 | 0 |  | 0 | 0 | 0 | 0 | 0 | 0 | 0 | 0
954 | 68582722 | 68634006 | 68307682 | 1 | 1 | 33 | 3 | 21.7-3-54 | СН-2012-2024.21. База. Р.7, о.3, поз.54 | Сверло с алмазным покрытием, диаметр 6 мм | 1354 | 1010 | шт. | шт. | 1 | 0 | 637446741 | 0 | 2094.74 | 0 | 0 | 0 | 2094.74 | 0 | 0 | 0 | 1 | 1 | 1 | 1 | -2 | 0 | 1 | 1 | 0 | 0 | 4 | )*0 | 0 | 2 | 68634019 | 1 | 0 | 1471 | 0 | 0 | 0 | 0 | 0 | 0 | 0 | 0 | 0 | 0 | 0 | 0 | 0 | 0 | 0 | 0 | 0 | 0 | 0 | 0 | 0 | 0 | 0 | 2094.74 | 2094.74 | 1 | 0 | 0 |  | 0 | 0 | 0 | 0 | 0 | 0 | 0 | 0
955 | 68582722 | 68590174 | 68289694 | 33 | 1 | 33 | 1 | 9999990008 |  | Трудозатраты рабочих | 1191 | 1013 | чел.-ч. | чел.-ч. | 1 | 0 | 476480486 | 2.91 | 0 | 0 | 0 | 0 | 0 | 0 | 0 | 0 | 1 | 1 | 1 | 1 | -2 | 0 | 1 | 0 | 0 | 0 | 2.91 |  | 1 | 2 | 68621854 | 1 | 0 | 1472 | 0 | 0 | 0 | 0 | 0 | 0 | 0 | 0 | 0 | 0 | 0 | 0 | 0 | 0 | 0 | 0 | 0 | 0 | 0 | 0 | 0 | 0 | 0.582 | 0 | 0 | 1 | 0 | 0 |  | 0 | 0 | 0 | 0 | 0 | 0 | 0 | 0
955 | 68582722 | 68590174 | 68303210 | 1 | 1 | 33 | 2 | 22.1-30-56 | СН-2012-2024.22. База. п.1-30-56 (309101) | Шуруповерты | 1368 | 1011 | маш.-ч | маш.-ч | 1 | 0 | -700529201 | 0.53 | 0 | 5.27 | 0.01 | 0 | 0 | 5.27 | 0.01 | 0 | 1 | 1 | 1 | 1 | -2 | 0 | 1 | 0 | 0 | 0 | 0.53 |  | 0 | 2 | 68621855 | 1 | 0 | 1473 | 0 | 0 | 0 | 0 | 0 | 0 | 0 | 0 | 0 | 0 | 0 | 0 | 0 | 0 | 0 | 0 | 0 | 0 | 0 | 0 | 0 | 0 | 0.106 | 5.27 | 5.27 | 1 | 2.79 | 0.01 |  | 0 | 0.56 | 0 | 0 | 0.56 | 0 | 0 | 0
956 | 68582722 | 68590179 | 68289694 | 33 | 1 | 33 | 1 | 9999990008 |  | Трудозатраты рабочих | 1191 | 1013 | чел.-ч. | чел.-ч. | 1 | 0 | 476480486 | 3.66 | 0 | 0 | 0 | 0 | 0 | 0 | 0 | 0 | 1 | 1 | 1 | 1 | -2 | 0 | 1 | 0 | 0 | 0 | 3.66 |  | 1 | 2 | 68621856 | 1 | 0 | 1474 | 0 | 0 | 0 | 0 | 0 | 0 | 0 | 0 | 0 | 0 | 0 | 0 | 0 | 0 | 0 | 0 | 0 | 0 | 0 | 0 | 0 | 0 | 1.098 | 0 | 0 | 1 | 0 | 0 |  | 0 | 0 | 0 | 0 | 0 | 0 | 0 | 0
956 | 68582722 | 68590179 | 68303210 | 1 | 1 | 33 | 2 | 22.1-30-56 | СН-2012-2024.22. База. п.1-30-56 (309101) | Шуруповерты | 1368 | 1011 | маш.-ч | маш.-ч | 1 | 0 | -700529201 | 0.48 | 0 | 5.27 | 0.01 | 0 | 0 | 5.27 | 0.01 | 0 | 1 | 1 | 1 | 1 | -2 | 0 | 1 | 0 | 0 | 0 | 0.48 |  | 0 | 2 | 68621857 | 1 | 0 | 1475 | 0 | 0 | 0 | 0 | 0 | 0 | 0 | 0 | 0 | 0 | 0 | 0 | 0 | 0 | 0 | 0 | 0 | 0 | 0 | 0 | 0 | 0 | 0.144 | 5.27 | 5.27 | 1 | 2.53 | 0 |  | 0 | 0.76 | 0 | 0 | 0.76 | 0 | 0 | 0
957 | 68582722 | 68590184 | 68289694 | 33 | 1 | 33 | 1 | 9999990008 |  | Трудозатраты рабочих | 1191 | 1013 | чел.-ч. | чел.-ч. | 1 | 0 | 476480486 | 11.87 | 0 | 0 | 0 | 0 | 0 | 0 | 0 | 0 | 1 | 1 | 1 | 1 | -2 | 0 | 1 | 0 | 0 | 0 | 11.87 |  | 1 | 2 | 68621858 | 1 | 0 | 1476 | 0 | 0 | 0 | 0 | 0 | 0 | 0 | 0 | 0 | 0 | 0 | 0 | 0 | 0 | 0 | 0 | 0 | 0 | 0 | 0 | 0 | 0 | 0.1187 | 0 | 0 | 1 | 0 | 0 |  | 0 | 0 | 0 | 0 | 0 | 0 | 0 | 0
957 | 68582722 | 68590184 | 68303210 | 1 | 1 | 33 | 2 | 22.1-30-56 | СН-2012-2024.22. База. п.1-30-56 (309101) | Шуруповерты | 1368 | 1011 | маш.-ч | маш.-ч | 1 | 0 | -700529201 | 3.2 | 0 | 5.27 | 0.01 | 0 | 0 | 5.27 | 0.01 | 0 | 1 | 1 | 1 | 1 | -2 | 0 | 1 | 0 | 0 | 0 | 3.2 |  | 0 | 2 | 68621859 | 1 | 0 | 1477 | 0 | 0 | 0 | 0 | 0 | 0 | 0 | 0 | 0 | 0 | 0 | 0 | 0 | 0 | 0 | 0 | 0 | 0 | 0 | 0 | 0 | 0 | 0.032 | 5.27 | 5.27 | 1 | 16.86 | 0.03 |  | 0 | 0.17 | 0 | 0 | 0.17 | 0 | 0 | 0
958 | 68582722 | 68590276 | 68289694 | 33 | 1 | 33 | 1 | 9999990008 |  | Трудозатраты рабочих | 1191 | 1013 | чел.-ч. | чел.-ч. | 1 | 0 | 476480486 | 46.78 | 0 | 0 | 0 | 0 | 0 | 0 | 0 | 0 | 1 | 1 | 1 | 1 | -2 | 0 | 1 | 0 | 0 | 0 | 46.78 |  | 1 | 2 | 68621897 | 1 | 0 | 1478 | 0 | 0 | 0 | 0 | 0 | 0 | 0 | 0 | 0 | 0 | 0 | 0 | 0 | 0 | 0 | 0 | 0 | 0 | 0 | 0 | 0 | 0 | 14.034 | 0 | 0 | 1 | 0 | 0 |  | 0 | 0 | 0 | 0 | 0 | 0 | 0 | 0
958 | 68582722 | 68590276 | 68303168 | 1 | 1 | 33 | 2 | 22.1-30-10 | СН-2012-2024.22. База. п.1-30-10 (304101) | Перфораторы электрические, мощность до 500 Вт | 1368 | 1011 | маш.-ч | маш.-ч | 1 | 0 | -631093473 | 13 | 0 | 3.21 | 0.01 | 0 | 0 | 3.21 | 0.01 | 0 | 1 | 1 | 1 | 1 | -2 | 0 | 1 | 0 | 0 | 0 | 13 |  | 0 | 2 | 68621898 | 1 | 0 | 1479 | 0 | 0 | 0 | 0 | 0 | 0 | 0 | 0 | 0 | 0 | 0 | 0 | 0 | 0 | 0 | 0 | 0 | 0 | 0 | 0 | 0 | 0 | 3.9 | 3.21 | 3.21 | 1 | 41.73 | 0.13 |  | 0 | 12.52 | 0.04 | 0 | 12.52 | 0 | 0 | 0
958 | 68582722 | 68590276 | 68303248 | 1 | 1 | 33 | 2 | 22.1-30-102 | СН-2012-2024.22. База. п.1-30-102 (303704) | Дрели электрические, двухскоростные, мощностью 600 Вт | 1368 | 1011 | маш.-ч | маш.-ч | 1 | 0 | -550399794 | 0.15 | 0 | 8.03 | 1.18 | 0 | 0 | 8.03 | 1.18 | 0 | 1 | 1 | 1 | 1 | -2 | 0 | 1 | 0 | 0 | 0 | 0.15 |  | 0 | 2 | 68621899 | 1 | 0 | 1480 | 0 | 0 | 0 | 0 | 0 | 0 | 0 | 0 | 0 | 0 | 0 | 0 | 0 | 0 | 0 | 0 | 0 | 0 | 0 | 0 | 0 | 0 | 0.045 | 8.03 | 8.03 | 1 | 1.2 | 0.18 |  | 0 | 0.36 | 0.05 | 0 | 0.36 | 0 | 0 | 0
958 | 68582722 | 68590276 | 68304411 | 1 | 1 | 33 | 3 | 21.1-11-108 | СН-2012-2024.21. База. Р.1, о.11, поз.108 | Шурупы - саморезы, размер 3,5х45 мм | 1348 | 1009 | т | т | 1000 | 0 | 400199996 | 0.00074 | 270642.38 | 0 | 0 | 0 | 270642.38 | 0 | 0 | 0 | 1 | 1 | 1 | 1 | -2 | 0 | 1 | 0 | 0 | 0 | 0.00074 |  | 0 | 2 | 68621900 | 1 | 0 | 1481 | 0 | 0 | 0 | 0 | 0 | 0 | 0 | 0 | 0 | 0 | 0 | 0 | 0 | 0 | 0 | 0 | 0 | 0 | 0 | 0 | 0 | 0 | 0.000222 | 270642.38 | 270642.38 | 1 | 200.28 | 0 |  | 60.08 | 0 | 0 | 0 | 60.08 | 0 | 0 | 0
958 | 68582722 | 68590276 | 68304384 | 1 | 1 | 33 | 3 | 21.1-11-81 | СН-2012-2024.21. База. Р.1, о.11, поз.81 | Патроны, калибр 6,8/11 М для дюбеля | 1355 | 1010 | 100 шт. | 100 шт. | 100 | 0 | -658680630 | 4 | 1445.21 | 0 | 0 | 0 | 1445.21 | 0 | 0 | 0 | 1 | 1 | 1 | 1 | -2 | 0 | 1 | 0 | 0 | 0 | 4 |  | 0 | 2 | 68621901 | 1 | 0 | 1482 | 0 | 0 | 0 | 0 | 0 | 0 | 0 | 0 | 0 | 0 | 0 | 0 | 0 | 0 | 0 | 0 | 0 | 0 | 0 | 0 | 0 | 0 | 1.2 | 1445.21 | 1445.21 | 1 | 5780.84 | 0 |  | 1734.25 | 0 | 0 | 0 | 1734.25 | 0 | 0 | 0
958 | 68582722 | 68590276 | 68305822 | 1 | 1 | 33 | 3 | 21.1-25-758 | СН-2012-2024.21. База. Р.1, о.25, поз.758 | Кабель-каналы, размер 20х12,5 мм: кабель-каналы | 1301 | 1003 | м | м | 1 | 0 | -341572912 | 100 | 75.04 | 0 | 0 | 0 | 75.04 | 0 | 0 | 0 | 1 | 1 | 1 | 1 | -2 | 0 | 1 | 0 | 0 | 0 | 100 |  | 0 | 2 | 68621902 | 1 | 0 | 1483 | 0 | 0 | 0 | 0 | 0 | 0 | 0 | 0 | 0 | 0 | 0 | 0 | 0 | 0 | 0 | 0 | 0 | 0 | 0 | 0 | 0 | 0 | 30 | 75.04 | 75.04 | 1 | 7504 | 0 |  | 2251.2 | 0 | 0 | 0 | 2251.2 | 0 | 0 | 0
958 | 68582722 | 68590276 | 68305823 | 1 | 1 | 33 | 3 | 21.1-25-759 | СН-2012-2024.21. База. Р.1, о.25, поз.759 | Кабель-каналы, размер 20х12,5 мм: углы внутренние | 1356 | 1010 | 1000 шт. | 1000 шт. | 1000 | 0 | 1013409740 | 0.002 | 69133.5 | 0 | 0 | 0 | 69133.5 | 0 | 0 | 0 | 1 | 1 | 1 | 1 | -2 | 0 | 1 | 0 | 0 | 0 | 0.002 |  | 0 | 2 | 68621903 | 1 | 0 | 1484 | 0 | 0 | 0 | 0 | 0 | 0 | 0 | 0 | 0 | 0 | 0 | 0 | 0 | 0 | 0 | 0 | 0 | 0 | 0 | 0 | 0 | 0 | 0.0006 | 69133.5 | 69133.5 | 1 | 138.27 | 0 |  | 41.48 | 0 | 0 | 0 | 41.48 | 0 | 0 | 0
958 | 68582722 | 68590276 | 68305824 | 1 | 1 | 33 | 3 | 21.1-25-760 | СН-2012-2024.21. База. Р.1, о.25, поз.760 | Кабель-каналы, размер 20х12,5 мм: углы наружные | 1356 | 1010 | 1000 шт. | 1000 шт. | 1000 | 0 | 535667081 | 0.015 | 68323.49 | 0 | 0 | 0 | 68323.49 | 0 | 0 | 0 | 1 | 1 | 1 | 1 | -2 | 0 | 1 | 0 | 0 | 0 | 0.015 |  | 0 | 2 | 68621904 | 1 | 0 | 1485 | 0 | 0 | 0 | 0 | 0 | 0 | 0 | 0 | 0 | 0 | 0 | 0 | 0 | 0 | 0 | 0 | 0 | 0 | 0 | 0 | 0 | 0 | 0.0045 | 68323.49 | 68323.49 | 1 | 1024.85 | 0 |  | 307.46 | 0 | 0 | 0 | 307.46 | 0 | 0 | 0
958 | 68582722 | 68590276 | 68305825 | 1 | 1 | 33 | 3 | 21.1-25-761 | СН-2012-2024.21. База. Р.1, о.25, поз.761 | Кабель-каналы, размер 20х12,5 мм: углы плоские | 1356 | 1010 | 1000 шт. | 1000 шт. | 1000 | 0 | -315059228 | 0.002 | 90923.33 | 0 | 0 | 0 | 90923.33 | 0 | 0 | 0 | 1 | 1 | 1 | 1 | -2 | 0 | 1 | 0 | 0 | 0 | 0.002 |  | 0 | 2 | 68621905 | 1 | 0 | 1486 | 0 | 0 | 0 | 0 | 0 | 0 | 0 | 0 | 0 | 0 | 0 | 0 | 0 | 0 | 0 | 0 | 0 | 0 | 0 | 0 | 0 | 0 | 0.0006 | 90923.33 | 90923.33 | 1 | 181.85 | 0 |  | 54.55 | 0 | 0 | 0 | 54.55 | 0 | 0 | 0
958 | 68582722 | 68590276 | 68305826 | 1 | 1 | 33 | 3 | 21.1-25-762 | СН-2012-2024.21. База. Р.1, о.25, поз.762 | Кабель-каналы, размер 20х12,5 мм: заглушки | 1356 | 1010 | 1000 шт. | 1000 шт. | 1000 | 0 | 600287659 | 0.015 | 42621.89 | 0 | 0 | 0 | 42621.89 | 0 | 0 | 0 | 1 | 1 | 1 | 1 | -2 | 0 | 1 | 0 | 0 | 0 | 0.015 |  | 0 | 2 | 68621906 | 1 | 0 | 1487 | 0 | 0 | 0 | 0 | 0 | 0 | 0 | 0 | 0 | 0 | 0 | 0 | 0 | 0 | 0 | 0 | 0 | 0 | 0 | 0 | 0 | 0 | 0.0045 | 42621.89 | 42621.89 | 1 | 639.33 | 0 |  | 191.8 | 0 | 0 | 0 | 191.8 | 0 | 0 | 0
958 | 68582722 | 68590276 | 68305827 | 1 | 1 | 33 | 3 | 21.1-25-763 | СН-2012-2024.21. База. Р.1, о.25, поз.763 | Кабель-каналы, размер 20х12,5 мм: ответвления Т-образные | 1356 | 1010 | 1000 шт. | 1000 шт. | 1000 | 0 | -312485186 | 0.002 | 98746.92 | 0 | 0 | 0 | 98746.92 | 0 | 0 | 0 | 1 | 1 | 1 | 1 | -2 | 0 | 1 | 0 | 0 | 0 | 0.002 |  | 0 | 2 | 68621907 | 1 | 0 | 1488 | 0 | 0 | 0 | 0 | 0 | 0 | 0 | 0 | 0 | 0 | 0 | 0 | 0 | 0 | 0 | 0 | 0 | 0 | 0 | 0 | 0 | 0 | 0.0006 | 98746.92 | 98746.92 | 1 | 197.49 | 0 |  | 59.25 | 0 | 0 | 0 | 59.25 | 0 | 0 | 0
958 | 68582722 | 68590276 | 68305828 | 1 | 1 | 33 | 3 | 21.1-25-764 | СН-2012-2024.21. База. Р.1, о.25, поз.764 | Кабель-каналы, размер 20х12,5 мм: накладки стыковые | 1356 | 1010 | 1000 шт. | 1000 шт. | 1000 | 0 | -865951155 | 0.004 | 20664.57 | 0 | 0 | 0 | 20664.57 | 0 | 0 | 0 | 1 | 1 | 1 | 1 | -2 | 0 | 1 | 0 | 0 | 0 | 0.004 |  | 0 | 2 | 68621908 | 1 | 0 | 1489 | 0 | 0 | 0 | 0 | 0 | 0 | 0 | 0 | 0 | 0 | 0 | 0 | 0 | 0 | 0 | 0 | 0 | 0 | 0 | 0 | 0 | 0 | 0.0012 | 20664.57 | 20664.57 | 1 | 82.66 | 0 |  | 24.8 | 0 | 0 | 0 | 24.8 | 0 | 0 | 0
958 | 68582722 | 68590276 | 68307682 | 1 | 1 | 33 | 3 | 21.7-3-54 | СН-2012-2024.21. База. Р.7, о.3, поз.54 | Сверло с алмазным покрытием, диаметр 6 мм | 1354 | 1010 | шт. | шт. | 1 | 0 | 637446741 | 4 | 2094.74 | 0 | 0 | 0 | 2094.74 | 0 | 0 | 0 | 1 | 1 | 1 | 1 | -2 | 0 | 1 | 0 | 0 | 0 | 4 |  | 0 | 2 | 68621909 | 1 | 0 | 1490 | 0 | 0 | 0 | 0 | 0 | 0 | 0 | 0 | 0 | 0 | 0 | 0 | 0 | 0 | 0 | 0 | 0 | 0 | 0 | 0 | 0 | 0 | 1.2 | 2094.74 | 2094.74 | 1 | 8378.96 | 0 |  | 2513.69 | 0 | 0 | 0 | 2513.69 | 0 | 0 | 0
959 | 68582722 | 68634020 | 68289694 | 33 | 1 | 33 | 1 | 9999990008 |  | Трудозатраты рабочих | 1191 | 1013 | чел.-ч. | чел.-ч. | 1 | 0 | 476480486 | 46.78 | 0 | 0 | 0 | 0 | 0 | 0 | 0 | 0 | 1 | 1 | 1 | 1 | -2 | 0 | 1 | 0 | 0 | 0 | 46.78 |  | 1 | 2 | 68634033 | 1 | 0 | 1491 | 0 | 0 | 0 | 0 | 0 | 0 | 0 | 0 | 0 | 0 | 0 | 0 | 0 | 0 | 0 | 0 | 0 | 0 | 0 | 0 | 0 | 0 | 2.339 | 0 | 0 | 1 | 0 | 0 |  | 0 | 0 | 0 | 0 | 0 | 0 | 0 | 0
959 | 68582722 | 68634020 | 68303168 | 1 | 1 | 33 | 2 | 22.1-30-10 | СН-2012-2024.22. База. п.1-30-10 (304101) | Перфораторы электрические, мощность до 500 Вт | 1368 | 1011 | маш.-ч | маш.-ч | 1 | 0 | -631093473 | 13 | 0 | 3.21 | 0.01 | 0 | 0 | 3.21 | 0.01 | 0 | 1 | 1 | 1 | 1 | -2 | 0 | 1 | 0 | 0 | 0 | 13 |  | 0 | 2 | 68634034 | 1 | 0 | 1492 | 0 | 0 | 0 | 0 | 0 | 0 | 0 | 0 | 0 | 0 | 0 | 0 | 0 | 0 | 0 | 0 | 0 | 0 | 0 | 0 | 0 | 0 | 0.65 | 3.21 | 3.21 | 1 | 41.73 | 0.13 |  | 0 | 2.09 | 0.01 | 0 | 2.09 | 0 | 0 | 0
959 | 68582722 | 68634020 | 68303248 | 1 | 1 | 33 | 2 | 22.1-30-102 | СН-2012-2024.22. База. п.1-30-102 (303704) | Дрели электрические, двухскоростные, мощностью 600 Вт | 1368 | 1011 | маш.-ч | маш.-ч | 1 | 0 | -550399794 | 0.15 | 0 | 8.03 | 1.18 | 0 | 0 | 8.03 | 1.18 | 0 | 1 | 1 | 1 | 1 | -2 | 0 | 1 | 0 | 0 | 0 | 0.15 |  | 0 | 2 | 68634035 | 1 | 0 | 1493 | 0 | 0 | 0 | 0 | 0 | 0 | 0 | 0 | 0 | 0 | 0 | 0 | 0 | 0 | 0 | 0 | 0 | 0 | 0 | 0 | 0 | 0 | 0.0075 | 8.03 | 8.03 | 1 | 1.2 | 0.18 |  | 0 | 0.06 | 0.01 | 0 | 0.06 | 0 | 0 | 0
959 | 68582722 | 68634020 | 68304411 | 1 | 1 | 33 | 3 | 21.1-11-108 | СН-2012-2024.21. База. Р.1, о.11, поз.108 | Шурупы - саморезы, размер 3,5х45 мм | 1348 | 1009 | т | т | 1000 | 0 | 400199996 | 0.00074 | 270642.38 | 0 | 0 | 0 | 270642.38 | 0 | 0 | 0 | 1 | 1 | 1 | 1 | -2 | 0 | 1 | 0 | 0 | 0 | 0.00074 |  | 0 | 2 | 68634036 | 1 | 0 | 1494 | 0 | 0 | 0 | 0 | 0 | 0 | 0 | 0 | 0 | 0 | 0 | 0 | 0 | 0 | 0 | 0 | 0 | 0 | 0 | 0 | 0 | 0 | 3.7e-05 | 270642.38 | 270642.38 | 1 | 200.28 | 0 |  | 10.01 | 0 | 0 | 0 | 10.01 | 0 | 0 | 0
959 | 68582722 | 68634020 | 68304384 | 1 | 1 | 33 | 3 | 21.1-11-81 | СН-2012-2024.21. База. Р.1, о.11, поз.81 | Патроны, калибр 6,8/11 М для дюбеля | 1355 | 1010 | 100 шт. | 100 шт. | 100 | 0 | -658680630 | 4 | 1445.21 | 0 | 0 | 0 | 1445.21 | 0 | 0 | 0 | 1 | 1 | 1 | 1 | -2 | 0 | 1 | 0 | 0 | 0 | 4 |  | 0 | 2 | 68634037 | 1 | 0 | 1495 | 0 | 0 | 0 | 0 | 0 | 0 | 0 | 0 | 0 | 0 | 0 | 0 | 0 | 0 | 0 | 0 | 0 | 0 | 0 | 0 | 0 | 0 | 0.2 | 1445.21 | 1445.21 | 1 | 5780.84 | 0 |  | 289.04 | 0 | 0 | 0 | 289.04 | 0 | 0 | 0
959 | 68582722 | 68634020 | 68306073 | 1 | 1 | 33 | 3 | 21.1-25-1021 | СН-2012-2024.21. База. Р.1, о.25, поз.1021 | Кабель-каналы, размер 40х20 мм: кабель-каналы | 1301 | 1003 | м | м | 1 | 0 | -630863943 | 100 | 339.46 | 0 | 0 | 0 | 339.46 | 0 | 0 | 0 | 1 | 1 | 1 | 1 | -2 | 0 | 1 | 0 | 0 | 0 | 100 |  | 0 | 2 | 68634038 | 1 | 0 | 1496 | 0 | 0 | 0 | 0 | 0 | 0 | 0 | 0 | 0 | 0 | 0 | 0 | 0 | 0 | 0 | 0 | 0 | 0 | 0 | 0 | 0 | 0 | 5 | 339.46 | 339.46 | 1 | 33946 | 0 |  | 1697.3 | 0 | 0 | 0 | 1697.3 | 0 | 0 | 0
959 | 68582722 | 68634020 | 68306074 | 1 | 1 | 33 | 3 | 21.1-25-1022 | СН-2012-2024.21. База. Р.1, о.25, поз.1022 | Кабель-каналы, размер 40х20 мм: заглушки | 1354 | 1010 | шт. | шт. | 1 | 0 | -1028497992 | 15 | 162.47 | 0 | 0 | 0 | 162.47 | 0 | 0 | 0 | 1 | 1 | 1 | 1 | -2 | 0 | 1 | 0 | 0 | 0 | 15 |  | 0 | 2 | 68634039 | 1 | 0 | 1497 | 0 | 0 | 0 | 0 | 0 | 0 | 0 | 0 | 0 | 0 | 0 | 0 | 0 | 0 | 0 | 0 | 0 | 0 | 0 | 0 | 0 | 0 | 0.75 | 162.47 | 162.47 | 1 | 2437.05 | 0 |  | 121.85 | 0 | 0 | 0 | 121.85 | 0 | 0 | 0
959 | 68582722 | 68634020 | 68306075 | 1 | 1 | 33 | 3 | 21.1-25-1023 | СН-2012-2024.21. База. Р.1, о.25, поз.1023 | Кабель-каналы, размер 40х20 мм: накладки стыковые | 1354 | 1010 | шт. | шт. | 1 | 0 | -1696234148 | 4 | 83.06 | 0 | 0 | 0 | 83.06 | 0 | 0 | 0 | 1 | 1 | 1 | 1 | -2 | 0 | 1 | 0 | 0 | 0 | 4 |  | 0 | 2 | 68634040 | 1 | 0 | 1498 | 0 | 0 | 0 | 0 | 0 | 0 | 0 | 0 | 0 | 0 | 0 | 0 | 0 | 0 | 0 | 0 | 0 | 0 | 0 | 0 | 0 | 0 | 0.2 | 83.06 | 83.06 | 1 | 332.24 | 0 |  | 16.61 | 0 | 0 | 0 | 16.61 | 0 | 0 | 0
959 | 68582722 | 68634020 | 68306076 | 1 | 1 | 33 | 3 | 21.1-25-1024 | СН-2012-2024.21. База. Р.1, о.25, поз.1024 | Кабель-каналы, размер 40х20 мм: углы внутренние | 1354 | 1010 | шт. | шт. | 1 | 0 | -1842182883 | 2 | 232.61 | 0 | 0 | 0 | 232.61 | 0 | 0 | 0 | 1 | 1 | 1 | 1 | -2 | 0 | 1 | 0 | 0 | 0 | 2 |  | 0 | 2 | 68634041 | 1 | 0 | 1499 | 0 | 0 | 0 | 0 | 0 | 0 | 0 | 0 | 0 | 0 | 0 | 0 | 0 | 0 | 0 | 0 | 0 | 0 | 0 | 0 | 0 | 0 | 0.1 | 232.61 | 232.61 | 1 | 465.22 | 0 |  | 23.26 | 0 | 0 | 0 | 23.26 | 0 | 0 | 0
959 | 68582722 | 68634020 | 68306077 | 1 | 1 | 33 | 3 | 21.1-25-1025 | СН-2012-2024.21. База. Р.1, о.25, поз.1025 | Кабель-каналы, размер 40х20 мм: углы наружные | 1354 | 1010 | шт. | шт. | 1 | 0 | 1863206726 | 15 | 254.13 | 0 | 0 | 0 | 254.13 | 0 | 0 | 0 | 1 | 1 | 1 | 1 | -2 | 0 | 1 | 0 | 0 | 0 | 15 |  | 0 | 2 | 68634042 | 1 | 0 | 1500 | 0 | 0 | 0 | 0 | 0 | 0 | 0 | 0 | 0 | 0 | 0 | 0 | 0 | 0 | 0 | 0 | 0 | 0 | 0 | 0 | 0 | 0 | 0.75 | 254.13 | 254.13 | 1 | 3811.95 | 0 |  | 190.6 | 0 | 0 | 0 | 190.6 | 0 | 0 | 0
959 | 68582722 | 68634020 | 68306078 | 1 | 1 | 33 | 3 | 21.1-25-1026 | СН-2012-2024.21. База. Р.1, о.25, поз.1026 | Кабель-каналы, размер 40х20 мм: углы плоские | 1354 | 1010 | шт. | шт. | 1 | 0 | 390647540 | 2 | 300.05 | 0 | 0 | 0 | 300.05 | 0 | 0 | 0 | 1 | 1 | 1 | 1 | -2 | 0 | 1 | 0 | 0 | 0 | 2 |  | 0 | 2 | 68634043 | 1 | 0 | 1501 | 0 | 0 | 0 | 0 | 0 | 0 | 0 | 0 | 0 | 0 | 0 | 0 | 0 | 0 | 0 | 0 | 0 | 0 | 0 | 0 | 0 | 0 | 0.1 | 300.05 | 300.05 | 1 | 600.1 | 0 |  | 30.01 | 0 | 0 | 0 | 30.01 | 0 | 0 | 0
959 | 68582722 | 68634020 | 68307682 | 1 | 1 | 33 | 3 | 21.7-3-54 | СН-2012-2024.21. База. Р.7, о.3, поз.54 | Сверло с алмазным покрытием, диаметр 6 мм | 1354 | 1010 | шт. | шт. | 1 | 0 | 637446741 | 4 | 2094.74 | 0 | 0 | 0 | 2094.74 | 0 | 0 | 0 | 1 | 1 | 1 | 1 | -2 | 0 | 1 | 0 | 0 | 0 | 4 |  | 0 | 2 | 68634044 | 1 | 0 | 1502 | 0 | 0 | 0 | 0 | 0 | 0 | 0 | 0 | 0 | 0 | 0 | 0 | 0 | 0 | 0 | 0 | 0 | 0 | 0 | 0 | 0 | 0 | 0.2 | 2094.74 | 2094.74 | 1 | 8378.96 | 0 |  | 418.95 | 0 | 0 | 0 | 418.95 | 0 | 0 | 0
960 | 68582722 | 68634045 | 68289694 | 33 | 1 | 33 | 1 | 9999990008 |  | Трудозатраты рабочих | 1191 | 1013 | чел.-ч. | чел.-ч. | 1 | 0 | 476480486 | 46.78 | 0 | 0 | 0 | 0 | 0 | 0 | 0 | 0 | 1 | 1 | 1 | 1 | -2 | 0 | 1 | 0 | 0 | 0 | 46.78 |  | 1 | 2 | 68634059 | 1 | 0 | 1503 | 0 | 0 | 0 | 0 | 0 | 0 | 0 | 0 | 0 | 0 | 0 | 0 | 0 | 0 | 0 | 0 | 0 | 0 | 0 | 0 | 0 | 0 | 2.339 | 0 | 0 | 1 | 0 | 0 |  | 0 | 0 | 0 | 0 | 0 | 0 | 0 | 0
960 | 68582722 | 68634045 | 68303168 | 1 | 1 | 33 | 2 | 22.1-30-10 | СН-2012-2024.22. База. п.1-30-10 (304101) | Перфораторы электрические, мощность до 500 Вт | 1368 | 1011 | маш.-ч | маш.-ч | 1 | 0 | -631093473 | 13 | 0 | 3.21 | 0.01 | 0 | 0 | 3.21 | 0.01 | 0 | 1 | 1 | 1 | 1 | -2 | 0 | 1 | 0 | 0 | 0 | 13 |  | 0 | 2 | 68634060 | 1 | 0 | 1504 | 0 | 0 | 0 | 0 | 0 | 0 | 0 | 0 | 0 | 0 | 0 | 0 | 0 | 0 | 0 | 0 | 0 | 0 | 0 | 0 | 0 | 0 | 0.65 | 3.21 | 3.21 | 1 | 41.73 | 0.13 |  | 0 | 2.09 | 0.01 | 0 | 2.09 | 0 | 0 | 0
960 | 68582722 | 68634045 | 68303248 | 1 | 1 | 33 | 2 | 22.1-30-102 | СН-2012-2024.22. База. п.1-30-102 (303704) | Дрели электрические, двухскоростные, мощностью 600 Вт | 1368 | 1011 | маш.-ч | маш.-ч | 1 | 0 | -550399794 | 0.15 | 0 | 8.03 | 1.18 | 0 | 0 | 8.03 | 1.18 | 0 | 1 | 1 | 1 | 1 | -2 | 0 | 1 | 0 | 0 | 0 | 0.15 |  | 0 | 2 | 68634061 | 1 | 0 | 1505 | 0 | 0 | 0 | 0 | 0 | 0 | 0 | 0 | 0 | 0 | 0 | 0 | 0 | 0 | 0 | 0 | 0 | 0 | 0 | 0 | 0 | 0 | 0.0075 | 8.03 | 8.03 | 1 | 1.2 | 0.18 |  | 0 | 0.06 | 0.01 | 0 | 0.06 | 0 | 0 | 0
960 | 68582722 | 68634045 | 68304411 | 1 | 1 | 33 | 3 | 21.1-11-108 | СН-2012-2024.21. База. Р.1, о.11, поз.108 | Шурупы - саморезы, размер 3,5х45 мм | 1348 | 1009 | т | т | 1000 | 0 | 400199996 | 0.00074 | 270642.38 | 0 | 0 | 0 | 270642.38 | 0 | 0 | 0 | 1 | 1 | 1 | 1 | -2 | 0 | 1 | 0 | 0 | 0 | 0.00074 |  | 0 | 2 | 68634062 | 1 | 0 | 1506 | 0 | 0 | 0 | 0 | 0 | 0 | 0 | 0 | 0 | 0 | 0 | 0 | 0 | 0 | 0 | 0 | 0 | 0 | 0 | 0 | 0 | 0 | 3.7e-05 | 270642.38 | 270642.38 | 1 | 200.28 | 0 |  | 10.01 | 0 | 0 | 0 | 10.01 | 0 | 0 | 0
960 | 68582722 | 68634045 | 68304384 | 1 | 1 | 33 | 3 | 21.1-11-81 | СН-2012-2024.21. База. Р.1, о.11, поз.81 | Патроны, калибр 6,8/11 М для дюбеля | 1355 | 1010 | 100 шт. | 100 шт. | 100 | 0 | -658680630 | 4 | 1445.21 | 0 | 0 | 0 | 1445.21 | 0 | 0 | 0 | 1 | 1 | 1 | 1 | -2 | 0 | 1 | 0 | 0 | 0 | 4 |  | 0 | 2 | 68634063 | 1 | 0 | 1507 | 0 | 0 | 0 | 0 | 0 | 0 | 0 | 0 | 0 | 0 | 0 | 0 | 0 | 0 | 0 | 0 | 0 | 0 | 0 | 0 | 0 | 0 | 0.2 | 1445.21 | 1445.21 | 1 | 5780.84 | 0 |  | 289.04 | 0 | 0 | 0 | 289.04 | 0 | 0 | 0
960 | 68582722 | 68634045 | 68306087 | 1 | 1 | 33 | 3 | 21.1-25-1035 | СН-2012-2024.21. База. Р.1, о.25, поз.1035 | Кабель-каналы, размер 105х50 мм: короба c направляющими | 1301 | 1003 | м | м | 1 | 0 | -186615005 | 100 | 1044.97 | 0 | 0 | 0 | 1044.97 | 0 | 0 | 0 | 1 | 1 | 1 | 1 | -2 | 0 | 1 | 0 | 0 | 0 | 100 |  | 0 | 2 | 68634064 | 1 | 0 | 1508 | 0 | 0 | 0 | 0 | 0 | 0 | 0 | 0 | 0 | 0 | 0 | 0 | 0 | 0 | 0 | 0 | 0 | 0 | 0 | 0 | 0 | 0 | 5 | 1044.97 | 1044.97 | 1 | 104497 | 0 |  | 5224.85 | 0 | 0 | 0 | 5224.85 | 0 | 0 | 0
960 | 68582722 | 68634045 | 68306088 | 1 | 1 | 33 | 3 | 21.1-25-1036 | СН-2012-2024.21. База. Р.1, о.25, поз.1036 | Кабель-каналы, размер 105х50 мм: заглушки | 1354 | 1010 | шт. | шт. | 1 | 0 | 1047939304 | 15 | 146.56 | 0 | 0 | 0 | 146.56 | 0 | 0 | 0 | 1 | 1 | 1 | 1 | -2 | 0 | 1 | 0 | 0 | 0 | 15 |  | 0 | 2 | 68634065 | 1 | 0 | 1509 | 0 | 0 | 0 | 0 | 0 | 0 | 0 | 0 | 0 | 0 | 0 | 0 | 0 | 0 | 0 | 0 | 0 | 0 | 0 | 0 | 0 | 0 | 0.75 | 146.56 | 146.56 | 1 | 2198.4 | 0 |  | 109.92 | 0 | 0 | 0 | 109.92 | 0 | 0 | 0
960 | 68582722 | 68634045 | 68306089 | 1 | 1 | 33 | 3 | 21.1-25-1037 | СН-2012-2024.21. База. Р.1, о.25, поз.1037 | Кабель-каналы, размер 105х50 мм: накладки на стык крышки | 1354 | 1010 | шт. | шт. | 1 | 0 | 1924872310 | 4 | 142.4 | 0 | 0 | 0 | 142.4 | 0 | 0 | 0 | 1 | 1 | 1 | 1 | -2 | 0 | 1 | 0 | 0 | 0 | 4 |  | 0 | 2 | 68634066 | 1 | 0 | 1510 | 0 | 0 | 0 | 0 | 0 | 0 | 0 | 0 | 0 | 0 | 0 | 0 | 0 | 0 | 0 | 0 | 0 | 0 | 0 | 0 | 0 | 0 | 0.2 | 142.4 | 142.4 | 1 | 569.6 | 0 |  | 28.48 | 0 | 0 | 0 | 28.48 | 0 | 0 | 0
960 | 68582722 | 68634045 | 68306090 | 1 | 1 | 33 | 3 | 21.1-25-1038 | СН-2012-2024.21. База. Р.1, о.25, поз.1038 | Кабель-каналы, размер 105х50 мм: накладки на стык профилей | 1354 | 1010 | шт. | шт. | 1 | 0 | 1052192238 | 4 | 45.24 | 0 | 0 | 0 | 45.24 | 0 | 0 | 0 | 1 | 1 | 1 | 1 | -2 | 0 | 1 | 0 | 0 | 0 | 4 |  | 0 | 2 | 68634067 | 1 | 0 | 1511 | 0 | 0 | 0 | 0 | 0 | 0 | 0 | 0 | 0 | 0 | 0 | 0 | 0 | 0 | 0 | 0 | 0 | 0 | 0 | 0 | 0 | 0 | 0.2 | 45.24 | 45.24 | 1 | 180.96 | 0 |  | 9.05 | 0 | 0 | 0 | 9.05 | 0 | 0 | 0
960 | 68582722 | 68634045 | 68306092 | 1 | 1 | 33 | 3 | 21.1-25-1040 | СН-2012-2024.21. База. Р.1, о.25, поз.1040 | Кабель-каналы, размер 105х50 мм: углы внутренние | 1354 | 1010 | шт. | шт. | 1 | 0 | -1247142843 | 2 | 600.51 | 0 | 0 | 0 | 600.51 | 0 | 0 | 0 | 1 | 1 | 1 | 1 | -2 | 0 | 1 | 0 | 0 | 0 | 2 |  | 0 | 2 | 68634068 | 1 | 0 | 1512 | 0 | 0 | 0 | 0 | 0 | 0 | 0 | 0 | 0 | 0 | 0 | 0 | 0 | 0 | 0 | 0 | 0 | 0 | 0 | 0 | 0 | 0 | 0.1 | 600.51 | 600.51 | 1 | 1201.02 | 0 |  | 60.05 | 0 | 0 | 0 | 60.05 | 0 | 0 | 0
960 | 68582722 | 68634045 | 68306093 | 1 | 1 | 33 | 3 | 21.1-25-1041 | СН-2012-2024.21. База. Р.1, о.25, поз.1041 | Кабель-каналы, размер 105х50 мм: углы наружные | 1354 | 1010 | шт. | шт. | 1 | 0 | -1369297742 | 15 | 668.31 | 0 | 0 | 0 | 668.31 | 0 | 0 | 0 | 1 | 1 | 1 | 1 | -2 | 0 | 1 | 0 | 0 | 0 | 15 |  | 0 | 2 | 68634069 | 1 | 0 | 1513 | 0 | 0 | 0 | 0 | 0 | 0 | 0 | 0 | 0 | 0 | 0 | 0 | 0 | 0 | 0 | 0 | 0 | 0 | 0 | 0 | 0 | 0 | 0.75 | 668.31 | 668.31 | 1 | 10024.65 | 0 |  | 501.23 | 0 | 0 | 0 | 501.23 | 0 | 0 | 0
960 | 68582722 | 68634045 | 68306094 | 1 | 1 | 33 | 3 | 21.1-25-1042 | СН-2012-2024.21. База. Р.1, о.25, поз.1042 | Кабель-каналы, размер 105х50 мм: углы плоские | 1354 | 1010 | шт. | шт. | 1 | 0 | -1044615141 | 2 | 906.48 | 0 | 0 | 0 | 906.48 | 0 | 0 | 0 | 1 | 1 | 1 | 1 | -2 | 0 | 1 | 0 | 0 | 0 | 2 |  | 0 | 2 | 68634070 | 1 | 0 | 1514 | 0 | 0 | 0 | 0 | 0 | 0 | 0 | 0 | 0 | 0 | 0 | 0 | 0 | 0 | 0 | 0 | 0 | 0 | 0 | 0 | 0 | 0 | 0.1 | 906.48 | 906.48 | 1 | 1812.96 | 0 |  | 90.65 | 0 | 0 | 0 | 90.65 | 0 | 0 | 0
960 | 68582722 | 68634045 | 68307682 | 1 | 1 | 33 | 3 | 21.7-3-54 | СН-2012-2024.21. База. Р.7, о.3, поз.54 | Сверло с алмазным покрытием, диаметр 6 мм | 1354 | 1010 | шт. | шт. | 1 | 0 | 637446741 | 4 | 2094.74 | 0 | 0 | 0 | 2094.74 | 0 | 0 | 0 | 1 | 1 | 1 | 1 | -2 | 0 | 1 | 0 | 0 | 0 | 4 |  | 0 | 2 | 68634071 | 1 | 0 | 1515 | 0 | 0 | 0 | 0 | 0 | 0 | 0 | 0 | 0 | 0 | 0 | 0 | 0 | 0 | 0 | 0 | 0 | 0 | 0 | 0 | 0 | 0 | 0.2 | 2094.74 | 2094.74 | 1 | 8378.96 | 0 |  | 418.95 | 0 | 0 | 0 | 418.95 | 0 | 0 | 0
961 | 68582722 | 68590303 | 68289694 | 33 | 1 | 33 | 1 | 9999990008 |  | Трудозатраты рабочих | 1191 | 1013 | чел.-ч. | чел.-ч. | 1 | 0 | 476480486 | 16.52 | 0 | 0 | 0 | 0 | 0 | 0 | 0 | 0 | 1 | 1 | 1 | 1 | -2 | 0 | 1 | 0 | 0 | 0 | 16.52 |  | 1 | 2 | 68621910 | 1 | 0 | 1516 | 0 | 0 | 0 | 0 | 0 | 0 | 0 | 0 | 0 | 0 | 0 | 0 | 0 | 0 | 0 | 0 | 0 | 0 | 0 | 0 | 0 | 0 | 3.304 | 0 | 0 | 1 | 0 | 0 |  | 0 | 0 | 0 | 0 | 0 | 0 | 0 | 0
961 | 68582722 | 68590303 | 68303249 | 1 | 1 | 33 | 2 | 22.1-30-103 | СН-2012-2024.22. База. п.1-30-103 (304104) | Перфораторы электрические, мощность до 800 Вт | 1368 | 1011 | маш.-ч | маш.-ч | 1 | 0 | -2077003567 | 5.38 | 0 | 8.76 | 1.18 | 0 | 0 | 8.76 | 1.18 | 0 | 1 | 1 | 1 | 1 | -2 | 0 | 1 | 0 | 0 | 0 | 5.38 |  | 0 | 2 | 68621911 | 1 | 0 | 1517 | 0 | 0 | 0 | 0 | 0 | 0 | 0 | 0 | 0 | 0 | 0 | 0 | 0 | 0 | 0 | 0 | 0 | 0 | 0 | 0 | 0 | 0 | 1.076 | 8.76 | 8.76 | 1 | 47.13 | 6.35 |  | 0 | 9.43 | 1.27 | 0 | 9.43 | 0 | 0 | 0
961 | 68582722 | 68590303 | 68303210 | 1 | 1 | 33 | 2 | 22.1-30-56 | СН-2012-2024.22. База. п.1-30-56 (309101) | Шуруповерты | 1368 | 1011 | маш.-ч | маш.-ч | 1 | 0 | -700529201 | 0.53 | 0 | 5.27 | 0.01 | 0 | 0 | 5.27 | 0.01 | 0 | 1 | 1 | 1 | 1 | -2 | 0 | 1 | 0 | 0 | 0 | 0.53 |  | 0 | 2 | 68621912 | 1 | 0 | 1518 | 0 | 0 | 0 | 0 | 0 | 0 | 0 | 0 | 0 | 0 | 0 | 0 | 0 | 0 | 0 | 0 | 0 | 0 | 0 | 0 | 0 | 0 | 0.106 | 5.27 | 5.27 | 1 | 2.79 | 0.01 |  | 0 | 0.56 | 0 | 0 | 0.56 | 0 | 0 | 0
961 | 68582722 | 68590303 | 68304411 | 1 | 1 | 33 | 3 | 21.1-11-108 | СН-2012-2024.21. База. Р.1, о.11, поз.108 | Шурупы - саморезы, размер 3,5х45 мм | 1348 | 1009 | т | т | 1000 | 0 | 400199996 | 0.00242 | 270642.38 | 0 | 0 | 0 | 270642.38 | 0 | 0 | 0 | 1 | 1 | 1 | 1 | -2 | 0 | 1 | 0 | 0 | 0 | 0.00242 |  | 0 | 2 | 68621913 | 1 | 0 | 1519 | 0 | 0 | 0 | 0 | 0 | 0 | 0 | 0 | 0 | 0 | 0 | 0 | 0 | 0 | 0 | 0 | 0 | 0 | 0 | 0 | 0 | 0 | 0.000484 | 270642.38 | 270642.38 | 1 | 654.95 | 0 |  | 130.99 | 0 | 0 | 0 | 130.99 | 0 | 0 | 0
961 | 68582722 | 68590303 | 68304501 | 1 | 1 | 33 | 3 | 21.1-11-198 | СН-2012-2024.21. База. Р.1, о.11, поз.198 | Дюбели пластмассовые | 1354 | 1010 | шт. | шт. | 1 | 0 | 382608088 | 131 | 1.7 | 0 | 0 | 0 | 1.7 | 0 | 0 | 0 | 1 | 1 | 1 | 1 | -2 | 0 | 1 | 0 | 0 | 0 | 131 |  | 0 | 2 | 68621914 | 1 | 0 | 1520 | 0 | 0 | 0 | 0 | 0 | 0 | 0 | 0 | 0 | 0 | 0 | 0 | 0 | 0 | 0 | 0 | 0 | 0 | 0 | 0 | 0 | 0 | 26.2 | 1.7 | 1.7 | 1 | 222.7 | 0 |  | 44.54 | 0 | 0 | 0 | 44.54 | 0 | 0 | 0
961 | 68582722 | 68590303 | 68309353 | 1 | 1 | 33 | 3 | 21.12-5-135 | СН-2012-2024.21. База. Р.12, о.5, поз.135 | Трубы электротехнические гофрированные, поливинилхлоридные, негорючие, с зондом, наружный диаметр 16 мм | 1301 | 1003 | м | м | 1 | 0 | 566806008 | 102 | 22.16 | 0 | 0 | 0 | 22.16 | 0 | 0 | 0 | 1 | 1 | 1 | 1 | -2 | 0 | 1 | 0 | 0 | 0 | 102 |  | 0 | 2 | 68621915 | 1 | 0 | 1521 | 0 | 0 | 0 | 0 | 0 | 0 | 0 | 0 | 0 | 0 | 0 | 0 | 0 | 0 | 0 | 0 | 0 | 0 | 0 | 0 | 0 | 0 | 20.4 | 22.16 | 22.16 | 1 | 2260.32 | 0 |  | 452.06 | 0 | 0 | 0 | 452.06 | 0 | 0 | 0
961 | 68582722 | 68590303 | 68312565 | 1 | 1 | 33 | 3 | 21.21-5-355 | СН-2012-2024.21. База. Р.21, о.5, поз.355 | Держатели пластиковые с защелкой для крепления труб, рукавов и гибких вводов диаметром 16 мм | 1355 | 1010 | 100 шт. | 100 шт. | 100 | 0 | 744007401 | 1.11 | 437.22 | 0 | 0 | 0 | 437.22 | 0 | 0 | 0 | 1 | 1 | 1 | 1 | -2 | 0 | 1 | 0 | 0 | 0 | 1.11 |  | 0 | 2 | 68621916 | 1 | 0 | 1522 | 0 | 0 | 0 | 0 | 0 | 0 | 0 | 0 | 0 | 0 | 0 | 0 | 0 | 0 | 0 | 0 | 0 | 0 | 0 | 0 | 0 | 0 | 0.222 | 437.22 | 437.22 | 1 | 485.31 | 0 |  | 97.06 | 0 | 0 | 0 | 97.06 | 0 | 0 | 0
961 | 68582722 | 68590303 | 68312290 | 1 | 1 | 33 | 3 | 21.21-5-61 | СН-2012-2024.21. База. Р.21, о.5, поз.61 | Коробки для выполнения соединений и ответвлений электрических кабелей и проводов сечением до 4 мм2, прокладываемых в неметаллических трубах, тип КОР-73 УЗ | 1354 | 1010 | шт. | шт. | 1 | 0 | -1814136416 | 5 | 38.94 | 0 | 0 | 0 | 38.94 | 0 | 0 | 0 | 1 | 1 | 1 | 1 | -2 | 0 | 1 | 0 | 0 | 0 | 5 |  | 0 | 2 | 68621917 | 1 | 0 | 1523 | 0 | 0 | 0 | 0 | 0 | 0 | 0 | 0 | 0 | 0 | 0 | 0 | 0 | 0 | 0 | 0 | 0 | 0 | 0 | 0 | 0 | 0 | 1 | 38.94 | 38.94 | 1 | 194.7 | 0 |  | 38.94 | 0 | 0 | 0 | 38.94 | 0 | 0 | 0
961 | 68582722 | 68590303 | 68307630 | 1 | 1 | 33 | 3 | 21.7-3-2 | СН-2012-2024.21. База. Р.7, о.3, поз.2 | Буры с победитовым наконечником, с хвостовиком SDS-plus, размеры 10х160 мм | 1354 | 1010 | шт. | шт. | 1 | 0 | -1523021543 | 1.64 | 310.09 | 0 | 0 | 0 | 310.09 | 0 | 0 | 0 | 1 | 1 | 1 | 1 | -2 | 0 | 1 | 0 | 0 | 0 | 1.64 |  | 0 | 2 | 68621918 | 1 | 0 | 1524 | 0 | 0 | 0 | 0 | 0 | 0 | 0 | 0 | 0 | 0 | 0 | 0 | 0 | 0 | 0 | 0 | 0 | 0 | 0 | 0 | 0 | 0 | 0.328 | 310.09 | 310.09 | 1 | 508.55 | 0 |  | 101.71 | 0 | 0 | 0 | 101.71 | 0 | 0 | 0
962 | 68582722 | 68590322 | 68289694 | 33 | 1 | 33 | 1 | 9999990008 |  | Трудозатраты рабочих | 1191 | 1013 | чел.-ч. | чел.-ч. | 1 | 0 | 476480486 | 17.26 | 0 | 0 | 0 | 0 | 0 | 0 | 0 | 0 | 1 | 1 | 1 | 1 | -2 | 0 | 1 | 0 | 0 | 0 | 17.26 |  | 1 | 2 | 68621919 | 1 | 0 | 1525 | 0 | 0 | 0 | 0 | 0 | 0 | 0 | 0 | 0 | 0 | 0 | 0 | 0 | 0 | 0 | 0 | 0 | 0 | 0 | 0 | 0 | 0 | 5.178 | 0 | 0 | 1 | 0 | 0 |  | 0 | 0 | 0 | 0 | 0 | 0 | 0 | 0
962 | 68582722 | 68590322 | 68303249 | 1 | 1 | 33 | 2 | 22.1-30-103 | СН-2012-2024.22. База. п.1-30-103 (304104) | Перфораторы электрические, мощность до 800 Вт | 1368 | 1011 | маш.-ч | маш.-ч | 1 | 0 | -2077003567 | 4.85 | 0 | 8.76 | 1.18 | 0 | 0 | 8.76 | 1.18 | 0 | 1 | 1 | 1 | 1 | -2 | 0 | 1 | 0 | 0 | 0 | 4.85 |  | 0 | 2 | 68621920 | 1 | 0 | 1526 | 0 | 0 | 0 | 0 | 0 | 0 | 0 | 0 | 0 | 0 | 0 | 0 | 0 | 0 | 0 | 0 | 0 | 0 | 0 | 0 | 0 | 0 | 1.455 | 8.76 | 8.76 | 1 | 42.49 | 5.72 |  | 0 | 12.75 | 1.72 | 0 | 12.75 | 0 | 0 | 0
962 | 68582722 | 68590322 | 68303210 | 1 | 1 | 33 | 2 | 22.1-30-56 | СН-2012-2024.22. База. п.1-30-56 (309101) | Шуруповерты | 1368 | 1011 | маш.-ч | маш.-ч | 1 | 0 | -700529201 | 0.48 | 0 | 5.27 | 0.01 | 0 | 0 | 5.27 | 0.01 | 0 | 1 | 1 | 1 | 1 | -2 | 0 | 1 | 0 | 0 | 0 | 0.48 |  | 0 | 2 | 68621921 | 1 | 0 | 1527 | 0 | 0 | 0 | 0 | 0 | 0 | 0 | 0 | 0 | 0 | 0 | 0 | 0 | 0 | 0 | 0 | 0 | 0 | 0 | 0 | 0 | 0 | 0.144 | 5.27 | 5.27 | 1 | 2.53 | 0 |  | 0 | 0.76 | 0 | 0 | 0.76 | 0 | 0 | 0
962 | 68582722 | 68590322 | 68304411 | 1 | 1 | 33 | 3 | 21.1-11-108 | СН-2012-2024.21. База. Р.1, о.11, поз.108 | Шурупы - саморезы, размер 3,5х45 мм | 1348 | 1009 | т | т | 1000 | 0 | 400199996 | 0.00222 | 270642.38 | 0 | 0 | 0 | 270642.38 | 0 | 0 | 0 | 1 | 1 | 1 | 1 | -2 | 0 | 1 | 0 | 0 | 0 | 0.00222 |  | 0 | 2 | 68621922 | 1 | 0 | 1528 | 0 | 0 | 0 | 0 | 0 | 0 | 0 | 0 | 0 | 0 | 0 | 0 | 0 | 0 | 0 | 0 | 0 | 0 | 0 | 0 | 0 | 0 | 0.000666 | 270642.38 | 270642.38 | 1 | 600.83 | 0 |  | 180.25 | 0 | 0 | 0 | 180.25 | 0 | 0 | 0
962 | 68582722 | 68590322 | 68304501 | 1 | 1 | 33 | 3 | 21.1-11-198 | СН-2012-2024.21. База. Р.1, о.11, поз.198 | Дюбели пластмассовые | 1354 | 1010 | шт. | шт. | 1 | 0 | 382608088 | 120 | 1.7 | 0 | 0 | 0 | 1.7 | 0 | 0 | 0 | 1 | 1 | 1 | 1 | -2 | 0 | 1 | 0 | 0 | 0 | 120 |  | 0 | 2 | 68621923 | 1 | 0 | 1529 | 0 | 0 | 0 | 0 | 0 | 0 | 0 | 0 | 0 | 0 | 0 | 0 | 0 | 0 | 0 | 0 | 0 | 0 | 0 | 0 | 0 | 0 | 36 | 1.7 | 1.7 | 1 | 204 | 0 |  | 61.2 | 0 | 0 | 0 | 61.2 | 0 | 0 | 0
962 | 68582722 | 68590322 | 68309354 | 1 | 1 | 33 | 3 | 21.12-5-136 | СН-2012-2024.21. База. Р.12, о.5, поз.136 | Трубы электротехнические гофрированные, поливинилхлоридные, негорючие, с зондом, наружный диаметр 20 мм | 1301 | 1003 | м | м | 1 | 0 | 1056147558 | 102 | 25.92 | 0 | 0 | 0 | 25.92 | 0 | 0 | 0 | 1 | 1 | 1 | 1 | -2 | 0 | 1 | 0 | 0 | 0 | 102 |  | 0 | 2 | 68621924 | 1 | 0 | 1530 | 0 | 0 | 0 | 0 | 0 | 0 | 0 | 0 | 0 | 0 | 0 | 0 | 0 | 0 | 0 | 0 | 0 | 0 | 0 | 0 | 0 | 0 | 30.6 | 25.92 | 25.92 | 1 | 2643.84 | 0 |  | 793.15 | 0 | 0 | 0 | 793.15 | 0 | 0 | 0
962 | 68582722 | 68590322 | 68312568 | 1 | 1 | 33 | 3 | 21.21-5-358 | СН-2012-2024.21. База. Р.21, о.5, поз.358 | Держатели пластиковые с защелкой для крепления труб, рукавов и гибких вводов диаметром 20 мм | 1355 | 1010 | 100 шт. | 100 шт. | 100 | 0 | -1752244309 | 1 | 453.4 | 0 | 0 | 0 | 453.4 | 0 | 0 | 0 | 1 | 1 | 1 | 1 | -2 | 0 | 1 | 0 | 0 | 0 | 1 |  | 0 | 2 | 68621925 | 1 | 0 | 1531 | 0 | 0 | 0 | 0 | 0 | 0 | 0 | 0 | 0 | 0 | 0 | 0 | 0 | 0 | 0 | 0 | 0 | 0 | 0 | 0 | 0 | 0 | 0.3 | 453.4 | 453.4 | 1 | 453.4 | 0 |  | 136.02 | 0 | 0 | 0 | 136.02 | 0 | 0 | 0
962 | 68582722 | 68590322 | 68312290 | 1 | 1 | 33 | 3 | 21.21-5-61 | СН-2012-2024.21. База. Р.21, о.5, поз.61 | Коробки для выполнения соединений и ответвлений электрических кабелей и проводов сечением до 4 мм2, прокладываемых в неметаллических трубах, тип КОР-73 УЗ | 1354 | 1010 | шт. | шт. | 1 | 0 | -1814136416 | 5 | 38.94 | 0 | 0 | 0 | 38.94 | 0 | 0 | 0 | 1 | 1 | 1 | 1 | -2 | 0 | 1 | 0 | 0 | 0 | 5 |  | 0 | 2 | 68621926 | 1 | 0 | 1532 | 0 | 0 | 0 | 0 | 0 | 0 | 0 | 0 | 0 | 0 | 0 | 0 | 0 | 0 | 0 | 0 | 0 | 0 | 0 | 0 | 0 | 0 | 1.5 | 38.94 | 38.94 | 1 | 194.7 | 0 |  | 58.41 | 0 | 0 | 0 | 58.41 | 0 | 0 | 0
962 | 68582722 | 68590322 | 68307630 | 1 | 1 | 33 | 3 | 21.7-3-2 | СН-2012-2024.21. База. Р.7, о.3, поз.2 | Буры с победитовым наконечником, с хвостовиком SDS-plus, размеры 10х160 мм | 1354 | 1010 | шт. | шт. | 1 | 0 | -1523021543 | 1.5 | 310.09 | 0 | 0 | 0 | 310.09 | 0 | 0 | 0 | 1 | 1 | 1 | 1 | -2 | 0 | 1 | 0 | 0 | 0 | 1.5 |  | 0 | 2 | 68621927 | 1 | 0 | 1533 | 0 | 0 | 0 | 0 | 0 | 0 | 0 | 0 | 0 | 0 | 0 | 0 | 0 | 0 | 0 | 0 | 0 | 0 | 0 | 0 | 0 | 0 | 0.45 | 310.09 | 310.09 | 1 | 465.14 | 0 |  | 139.54 | 0 | 0 | 0 | 139.54 | 0 | 0 | 0
963 | 68582722 | 68590341 | 68289694 | 33 | 1 | 33 | 1 | 9999990008 |  | Трудозатраты рабочих | 1191 | 1013 | чел.-ч. | чел.-ч. | 1 | 0 | 476480486 | 67.46 | 0 | 0 | 0 | 0 | 0 | 0 | 0 | 0 | 1 | 1 | 1 | 1 | -2 | 0 | 1 | 0 | 0 | 0 | 67.46 |  | 1 | 2 | 68621928 | 1 | 0 | 1534 | 0 | 0 | 0 | 0 | 0 | 0 | 0 | 0 | 0 | 0 | 0 | 0 | 0 | 0 | 0 | 0 | 0 | 0 | 0 | 0 | 0 | 0 | 0.6746 | 0 | 0 | 1 | 0 | 0 |  | 0 | 0 | 0 | 0 | 0 | 0 | 0 | 0
963 | 68582722 | 68590341 | 68303168 | 1 | 1 | 33 | 2 | 22.1-30-10 | СН-2012-2024.22. База. п.1-30-10 (304101) | Перфораторы электрические, мощность до 500 Вт | 1368 | 1011 | маш.-ч | маш.-ч | 1 | 0 | -631093473 | 32.5 | 0 | 3.21 | 0.01 | 0 | 0 | 3.21 | 0.01 | 0 | 1 | 1 | 1 | 1 | -2 | 0 | 1 | 0 | 0 | 0 | 32.5 |  | 0 | 2 | 68621929 | 1 | 0 | 1535 | 0 | 0 | 0 | 0 | 0 | 0 | 0 | 0 | 0 | 0 | 0 | 0 | 0 | 0 | 0 | 0 | 0 | 0 | 0 | 0 | 0 | 0 | 0.325 | 3.21 | 3.21 | 1 | 104.33 | 0.33 |  | 0 | 1.04 | 0 | 0 | 1.04 | 0 | 0 | 0
963 | 68582722 | 68590341 | 68304035 | 1 | 1 | 33 | 3 | 21.1-10-12 | СН-2012-2024.21. База. Р.1, о.10, поз.12 | Проволока стальная вязальная | 1348 | 1009 | т | т | 1000 | 0 | -1296393557 | 0.0206 | 96442.75 | 0 | 0 | 0 | 96442.75 | 0 | 0 | 0 | 1 | 1 | 1 | 1 | -2 | 0 | 1 | 0 | 0 | 0 | 0.0206 |  | 0 | 2 | 68621930 | 1 | 0 | 1536 | 0 | 0 | 0 | 0 | 0 | 0 | 0 | 0 | 0 | 0 | 0 | 0 | 0 | 0 | 0 | 0 | 0 | 0 | 0 | 0 | 0 | 0 | 0.000206 | 96442.75 | 96442.75 | 1 | 1986.72 | 0 |  | 19.87 | 0 | 0 | 0 | 19.87 | 0 | 0 | 0
963 | 68582722 | 68590341 | 68304431 | 1 | 1 | 33 | 3 | 21.1-11-128 | СН-2012-2024.21. База. Р.1, о.11, поз.128 | Шурупы-саморезы с полусферической головкой, с прессшайбой, наконечник острый, оцинкованные, размер 4,2х14 мм, для крепления листового металла | 1346 | 1009 | кг | кг | 1 | 0 | -847038330 | 1.333 | 158.5 | 0 | 0 | 0 | 158.5 | 0 | 0 | 0 | 1 | 1 | 1 | 1 | -2 | 0 | 1 | 0 | 0 | 0 | 1.333 |  | 0 | 2 | 68621931 | 1 | 0 | 1537 | 0 | 0 | 0 | 0 | 0 | 0 | 0 | 0 | 0 | 0 | 0 | 0 | 0 | 0 | 0 | 0 | 0 | 0 | 0 | 0 | 0 | 0 | 0.01333 | 158.5 | 158.5 | 1 | 211.28 | 0 |  | 2.11 | 0 | 0 | 0 | 2.11 | 0 | 0 | 0
963 | 68582722 | 68590341 | 68304501 | 1 | 1 | 33 | 3 | 21.1-11-198 | СН-2012-2024.21. База. Р.1, о.11, поз.198 | Дюбели пластмассовые | 1354 | 1010 | шт. | шт. | 1 | 0 | 382608088 | 800 | 1.7 | 0 | 0 | 0 | 1.7 | 0 | 0 | 0 | 1 | 1 | 1 | 1 | -2 | 0 | 1 | 0 | 0 | 0 | 800 |  | 0 | 2 | 68621932 | 1 | 0 | 1538 | 0 | 0 | 0 | 0 | 0 | 0 | 0 | 0 | 0 | 0 | 0 | 0 | 0 | 0 | 0 | 0 | 0 | 0 | 0 | 0 | 0 | 0 | 8 | 1.7 | 1.7 | 1 | 1360 | 0 |  | 13.6 | 0 | 0 | 0 | 13.6 | 0 | 0 | 0
963 | 68582722 | 68590341 | 68309353 | 1 | 1 | 33 | 3 | 21.12-5-135 | СН-2012-2024.21. База. Р.12, о.5, поз.135 | Трубы электротехнические гофрированные, поливинилхлоридные, негорючие, с зондом, наружный диаметр 16 мм | 1301 | 1003 | м | м | 1 | 0 | 566806008 | 102 | 22.16 | 0 | 0 | 0 | 22.16 | 0 | 0 | 0 | 1 | 1 | 1 | 1 | -2 | 0 | 1 | 0 | 0 | 0 | 102 |  | 0 | 2 | 68621933 | 1 | 0 | 1539 | 0 | 0 | 0 | 0 | 0 | 0 | 0 | 0 | 0 | 0 | 0 | 0 | 0 | 0 | 0 | 0 | 0 | 0 | 0 | 0 | 0 | 0 | 1.02 | 22.16 | 22.16 | 1 | 2260.32 | 0 |  | 22.6 | 0 | 0 | 0 | 22.6 | 0 | 0 | 0
963 | 68582722 | 68590341 | 68312527 | 1 | 1 | 33 | 3 | 21.21-5-314 | СН-2012-2024.21. База. Р.21, о.5, поз.314 | Скобы крепежные оцинкованные двухлапковые, диаметр 16 мм | 1354 | 1010 | шт. | шт. | 1 | 0 | -273351744 | 400 | 2.41 | 0 | 0 | 0 | 2.41 | 0 | 0 | 0 | 1 | 1 | 1 | 1 | -2 | 0 | 1 | 0 | 0 | 0 | 400 |  | 0 | 2 | 68621934 | 1 | 0 | 1540 | 0 | 0 | 0 | 0 | 0 | 0 | 0 | 0 | 0 | 0 | 0 | 0 | 0 | 0 | 0 | 0 | 0 | 0 | 0 | 0 | 0 | 0 | 4 | 2.41 | 2.41 | 1 | 964 | 0 |  | 9.64 | 0 | 0 | 0 | 9.64 | 0 | 0 | 0
963 | 68582722 | 68590341 | 68312290 | 1 | 1 | 33 | 3 | 21.21-5-61 | СН-2012-2024.21. База. Р.21, о.5, поз.61 | Коробки для выполнения соединений и ответвлений электрических кабелей и проводов сечением до 4 мм2, прокладываемых в неметаллических трубах, тип КОР-73 УЗ | 1354 | 1010 | шт. | шт. | 1 | 0 | -1814136416 | 10 | 38.94 | 0 | 0 | 0 | 38.94 | 0 | 0 | 0 | 1 | 1 | 1 | 1 | -2 | 0 | 1 | 0 | 0 | 0 | 10 |  | 0 | 2 | 68621935 | 1 | 0 | 1541 | 0 | 0 | 0 | 0 | 0 | 0 | 0 | 0 | 0 | 0 | 0 | 0 | 0 | 0 | 0 | 0 | 0 | 0 | 0 | 0 | 0 | 0 | 0.1 | 38.94 | 38.94 | 1 | 389.4 | 0 |  | 3.89 | 0 | 0 | 0 | 3.89 | 0 | 0 | 0
963 | 68582722 | 68590341 | 68307630 | 1 | 1 | 33 | 3 | 21.7-3-2 | СН-2012-2024.21. База. Р.7, о.3, поз.2 | Буры с победитовым наконечником, с хвостовиком SDS-plus, размеры 10х160 мм | 1354 | 1010 | шт. | шт. | 1 | 0 | -1523021543 | 10 | 310.09 | 0 | 0 | 0 | 310.09 | 0 | 0 | 0 | 1 | 1 | 1 | 1 | -2 | 0 | 1 | 0 | 0 | 0 | 10 |  | 0 | 2 | 68621936 | 1 | 0 | 1542 | 0 | 0 | 0 | 0 | 0 | 0 | 0 | 0 | 0 | 0 | 0 | 0 | 0 | 0 | 0 | 0 | 0 | 0 | 0 | 0 | 0 | 0 | 0.1 | 310.09 | 310.09 | 1 | 3100.9 | 0 |  | 31.01 | 0 | 0 | 0 | 31.01 | 0 | 0 | 0
964 | 68582722 | 68590385 | 68289694 | 33 | 1 | 33 | 1 | 9999990008 |  | Трудозатраты рабочих | 1191 | 1013 | чел.-ч. | чел.-ч. | 1 | 0 | 476480486 | 1.18 | 0 | 0 | 0 | 0 | 0 | 0 | 0 | 0 | 1 | 1 | 1 | 1 | -2 | 0 | 1 | 0 | 0 | 0 | 1.18 |  | 1 | 2 | 68621937 | 1 | 0 | 1543 | 0 | 0 | 0 | 0 | 0 | 0 | 0 | 0 | 0 | 0 | 0 | 0 | 0 | 0 | 0 | 0 | 0 | 0 | 0 | 0 | 0 | 0 | 0.413 | 0 | 0 | 1 | 0 | 0 |  | 0 | 0 | 0 | 0 | 0 | 0 | 0 | 0
964 | 68582722 | 68590385 | 68302402 | 1 | 1 | 33 | 2 | 22.1-4-22 | СН-2012-2024.22. База. п.1-4-22 (042005) | Вышки телескопические на автомобиле, высота до 22 м, грузоподъемность 250-300 кг | 1368 | 1011 | маш.-ч | маш.-ч | 1 | 0 | -1713287041 | 0.44 | 0 | 1272.64 | 624.14 | 0 | 0 | 1272.64 | 624.14 | 0 | 1 | 1 | 1 | 1 | -2 | 0 | 1 | 0 | 0 | 0 | 0.44 |  | 0 | 2 | 68621938 | 1 | 0 | 1544 | 0 | 0 | 0 | 0 | 0 | 0 | 0 | 0 | 0 | 0 | 0 | 0 | 0 | 0 | 0 | 0 | 0 | 0 | 0 | 0 | 0 | 0 | 0.154 | 1272.64 | 1272.64 | 1 | 559.96 | 274.62 |  | 0 | 195.99 | 96.12 | 0 | 195.99 | 0 | 0 | 0
964 | 68582722 | 68590385 | 68305102 | 1 | 1 | 33 | 3 | 21.1-20-10 | СН-2012-2024.21. База. Р.1, о.20, поз.10 | Лента изоляционная хлопчатобумажная | 1346 | 1009 | кг | кг | 1 | 0 | -684403518 | 0.16 | 237.18 | 0 | 0 | 0 | 237.18 | 0 | 0 | 0 | 1 | 1 | 1 | 1 | -2 | 0 | 1 | 0 | 0 | 0 | 0.16 |  | 0 | 2 | 68621939 | 1 | 0 | 1545 | 0 | 0 | 0 | 0 | 0 | 0 | 0 | 0 | 0 | 0 | 0 | 0 | 0 | 0 | 0 | 0 | 0 | 0 | 0 | 0 | 0 | 0 | 0.056 | 237.18 | 237.18 | 1 | 37.95 | 0 |  | 13.28 | 0 | 0 | 0 | 13.28 | 0 | 0 | 0
964 | 68582722 | 68590385 | 68312340 | 1 | 1 | 33 | 3 | 21.21-5-114 | СН-2012-2024.21. База. Р.21, о.5, поз.114 | Лента монтажная, тип ЛМ-5 | 1301 | 1003 | м | м | 1 | 0 | -1355938542 | 5 | 4.72 | 0 | 0 | 0 | 4.72 | 0 | 0 | 0 | 1 | 1 | 1 | 1 | -2 | 0 | 1 | 0 | 0 | 0 | 5 |  | 0 | 2 | 68621940 | 1 | 0 | 1546 | 0 | 0 | 0 | 0 | 0 | 0 | 0 | 0 | 0 | 0 | 0 | 0 | 0 | 0 | 0 | 0 | 0 | 0 | 0 | 0 | 0 | 0 | 1.75 | 4.72 | 4.72 | 1 | 23.6 | 0 |  | 8.26 | 0 | 0 | 0 | 8.26 | 0 | 0 | 0
964 | 68582722 | 68590385 | 68312237 | 1 | 1 | 33 | 3 | 21.21-5-2 | СН-2012-2024.21. База. Р.21, о.5, поз.2 | Бирки маркировочные для кабелей и проводов, тип У153 У3,5 | 1356 | 1010 | 1000 шт. | 1000 шт. | 1000 | 0 | 1321954523 | 0.005 | 723.47 | 0 | 0 | 0 | 723.47 | 0 | 0 | 0 | 1 | 1 | 1 | 1 | -2 | 0 | 1 | 0 | 0 | 0 | 0.005 |  | 0 | 2 | 68621941 | 1 | 0 | 1547 | 0 | 0 | 0 | 0 | 0 | 0 | 0 | 0 | 0 | 0 | 0 | 0 | 0 | 0 | 0 | 0 | 0 | 0 | 0 | 0 | 0 | 0 | 0.00175 | 723.47 | 723.47 | 1 | 3.62 | 0 |  | 1.27 | 0 | 0 | 0 | 1.27 | 0 | 0 | 0
964 | 68582722 | 68590385 | 68312521 | 1 | 1 | 33 | 3 | 21.21-5-305 | СН-2012-2024.21. База. Р.21, о.5, поз.305 | Сжимы, тип У731М для проводников магистральных сечением от 4 до 10 мм2 и ответвительных от 1,5 до 10 мм2 | 1354 | 1010 | шт. | шт. | 1 | 0 | 906800257 | 10 | 29.17 | 0 | 0 | 0 | 29.17 | 0 | 0 | 0 | 1 | 1 | 1 | 1 | -2 | 0 | 1 | 0 | 0 | 0 | 10 |  | 0 | 2 | 68621942 | 1 | 0 | 1548 | 0 | 0 | 0 | 0 | 0 | 0 | 0 | 0 | 0 | 0 | 0 | 0 | 0 | 0 | 0 | 0 | 0 | 0 | 0 | 0 | 0 | 0 | 3.5 | 29.17 | 29.17 | 1 | 291.7 | 0 |  | 102.1 | 0 | 0 | 0 | 102.1 | 0 | 0 | 0
964 | 68582722 | 68590385 | 68312552 | 1 | 1 | 33 | 3 | 21.21-5-342 | СН-2012-2024.21. База. Р.21, о.5, поз.342 | Хомуты (стяжки) кабельные из полиамида, размеры 3,6х200 мм | 1355 | 1010 | 100 шт. | 100 шт. | 100 | 0 | -1005712437 | 0.26 | 113.23 | 0 | 0 | 0 | 113.23 | 0 | 0 | 0 | 1 | 1 | 1 | 1 | -2 | 0 | 1 | 0 | 0 | 0 | 0.26 |  | 0 | 2 | 68621943 | 1 | 0 | 1549 | 0 | 0 | 0 | 0 | 0 | 0 | 0 | 0 | 0 | 0 | 0 | 0 | 0 | 0 | 0 | 0 | 0 | 0 | 0 | 0 | 0 | 0 | 0.091 | 113.23 | 113.23 | 1 | 29.44 | 0 |  | 10.3 | 0 | 0 | 0 | 10.3 | 0 | 0 | 0
964 | 68582722 | 68590385 | 68312274 | 1 | 1 | 33 | 3 | 21.21-5-44 | СН-2012-2024.21. База. Р.21, о.5, поз.44 | Кнопки для ленты ЛМ, тип 3,5 | 1356 | 1010 | 1000 шт. | 1000 шт. | 1000 | 0 | 1259917123 | 0.02 | 209.92 | 0 | 0 | 0 | 209.92 | 0 | 0 | 0 | 1 | 1 | 1 | 1 | -2 | 0 | 1 | 0 | 0 | 0 | 0.02 |  | 0 | 2 | 68621944 | 1 | 0 | 1550 | 0 | 0 | 0 | 0 | 0 | 0 | 0 | 0 | 0 | 0 | 0 | 0 | 0 | 0 | 0 | 0 | 0 | 0 | 0 | 0 | 0 | 0 | 0.007 | 209.92 | 209.92 | 1 | 4.2 | 0 |  | 1.47 | 0 | 0 | 0 | 1.47 | 0 | 0 | 0
964 | 68582722 | 68590385 | 68313577 | 1 | 1 | 33 | 3 | 21.23-13-14 | СН-2012-2024.21. База. Р.23, о.13, поз.14 | Провода силовые с медными жилами в поливинилхлоридной изоляции, марка ПуГВ, номинальное напряжение до 450 В, число жил и сечение 1х6 мм2 | 1303 | 1003 | км | км | 1000 | 0 | 218772570 | 0.103 | 85704.49 | 0 | 0 | 0 | 85704.49 | 0 | 0 | 0 | 1 | 1 | 1 | 1 | -2 | 0 | 1 | 0 | 0 | 0 | 0.103 |  | 0 | 2 | 68621945 | 1 | 0 | 1551 | 0 | 0 | 0 | 0 | 0 | 0 | 0 | 0 | 0 | 0 | 0 | 0 | 0 | 0 | 0 | 0 | 0 | 0 | 0 | 0 | 0 | 0 | 0.03605 | 85704.49 | 85704.49 | 1 | 8827.56 | 0 |  | 3089.65 | 0 | 0 | 0 | 3089.65 | 0 | 0 | 0
971 | 68582722 | 68590409 | 68289694 | 33 | 1 | 33 | 1 | 9999990008 |  | Трудозатраты рабочих | 1191 | 1013 | чел.-ч. | чел.-ч. | 1 | 0 | 476480486 | 2.37 | 0 | 0 | 0 | 0 | 0 | 0 | 0 | 0 | 1 | 1 | 1 | 1 | -2 | 0 | 1 | 0 | 0 | 0 | 2.37 |  | 1 | 2 | 68621946 | 1 | 0 | 1552 | 0 | 0 | 0 | 0 | 0 | 0 | 0 | 0 | 0 | 0 | 0 | 0 | 0 | 0 | 0 | 0 | 0 | 0 | 0 | 0 | 0 | 0 | 0.8769 | 0 | 0 | 1 | 0 | 0 |  | 0 | 0 | 0 | 0 | 0 | 0 | 0 | 0
971 | 68582722 | 68590409 | 68302402 | 1 | 1 | 33 | 2 | 22.1-4-22 | СН-2012-2024.22. База. п.1-4-22 (042005) | Вышки телескопические на автомобиле, высота до 22 м, грузоподъемность 250-300 кг | 1368 | 1011 | маш.-ч | маш.-ч | 1 | 0 | -1713287041 | 0.64 | 0 | 1272.64 | 624.14 | 0 | 0 | 1272.64 | 624.14 | 0 | 1 | 1 | 1 | 1 | -2 | 0 | 1 | 0 | 0 | 0 | 0.64 |  | 0 | 2 | 68621947 | 1 | 0 | 1553 | 0 | 0 | 0 | 0 | 0 | 0 | 0 | 0 | 0 | 0 | 0 | 0 | 0 | 0 | 0 | 0 | 0 | 0 | 0 | 0 | 0 | 0 | 0.2368 | 1272.64 | 1272.64 | 1 | 814.49 | 399.45 |  | 0 | 301.36 | 147.8 | 0 | 301.36 | 0 | 0 | 0
971 | 68582722 | 68590409 | 68305102 | 1 | 1 | 33 | 3 | 21.1-20-10 | СН-2012-2024.21. База. Р.1, о.20, поз.10 | Лента изоляционная хлопчатобумажная | 1346 | 1009 | кг | кг | 1 | 0 | -684403518 | 0.16 | 237.18 | 0 | 0 | 0 | 237.18 | 0 | 0 | 0 | 1 | 1 | 1 | 1 | -2 | 0 | 1 | 0 | 0 | 0 | 0.16 |  | 0 | 2 | 68621948 | 1 | 0 | 1554 | 0 | 0 | 0 | 0 | 0 | 0 | 0 | 0 | 0 | 0 | 0 | 0 | 0 | 0 | 0 | 0 | 0 | 0 | 0 | 0 | 0 | 0 | 0.0592 | 237.18 | 237.18 | 1 | 37.95 | 0 |  | 14.04 | 0 | 0 | 0 | 14.04 | 0 | 0 | 0
971 | 68582722 | 68590409 | 68312340 | 1 | 1 | 33 | 3 | 21.21-5-114 | СН-2012-2024.21. База. Р.21, о.5, поз.114 | Лента монтажная, тип ЛМ-5 | 1301 | 1003 | м | м | 1 | 0 | -1355938542 | 5.5 | 4.72 | 0 | 0 | 0 | 4.72 | 0 | 0 | 0 | 1 | 1 | 1 | 1 | -2 | 0 | 1 | 0 | 0 | 0 | 5.5 |  | 0 | 2 | 68621949 | 1 | 0 | 1555 | 0 | 0 | 0 | 0 | 0 | 0 | 0 | 0 | 0 | 0 | 0 | 0 | 0 | 0 | 0 | 0 | 0 | 0 | 0 | 0 | 0 | 0 | 2.035 | 4.72 | 4.72 | 1 | 25.96 | 0 |  | 9.61 | 0 | 0 | 0 | 9.61 | 0 | 0 | 0
971 | 68582722 | 68590409 | 68312237 | 1 | 1 | 33 | 3 | 21.21-5-2 | СН-2012-2024.21. База. Р.21, о.5, поз.2 | Бирки маркировочные для кабелей и проводов, тип У153 У3,5 | 1356 | 1010 | 1000 шт. | 1000 шт. | 1000 | 0 | 1321954523 | 0.005 | 723.47 | 0 | 0 | 0 | 723.47 | 0 | 0 | 0 | 1 | 1 | 1 | 1 | -2 | 0 | 1 | 0 | 0 | 0 | 0.005 |  | 0 | 2 | 68621950 | 1 | 0 | 1556 | 0 | 0 | 0 | 0 | 0 | 0 | 0 | 0 | 0 | 0 | 0 | 0 | 0 | 0 | 0 | 0 | 0 | 0 | 0 | 0 | 0 | 0 | 0.00185 | 723.47 | 723.47 | 1 | 3.62 | 0 |  | 1.34 | 0 | 0 | 0 | 1.34 | 0 | 0 | 0
971 | 68582722 | 68590409 | 68312521 | 1 | 1 | 33 | 3 | 21.21-5-305 | СН-2012-2024.21. База. Р.21, о.5, поз.305 | Сжимы, тип У731М для проводников магистральных сечением от 4 до 10 мм2 и ответвительных от 1,5 до 10 мм2 | 1354 | 1010 | шт. | шт. | 1 | 0 | 906800257 | 10 | 29.17 | 0 | 0 | 0 | 29.17 | 0 | 0 | 0 | 1 | 1 | 1 | 1 | -2 | 0 | 1 | 0 | 0 | 0 | 10 |  | 0 | 2 | 68621951 | 1 | 0 | 1557 | 0 | 0 | 0 | 0 | 0 | 0 | 0 | 0 | 0 | 0 | 0 | 0 | 0 | 0 | 0 | 0 | 0 | 0 | 0 | 0 | 0 | 0 | 3.7 | 29.17 | 29.17 | 1 | 291.7 | 0 |  | 107.93 | 0 | 0 | 0 | 107.93 | 0 | 0 | 0
971 | 68582722 | 68590409 | 68312552 | 1 | 1 | 33 | 3 | 21.21-5-342 | СН-2012-2024.21. База. Р.21, о.5, поз.342 | Хомуты (стяжки) кабельные из полиамида, размеры 3,6х200 мм | 1355 | 1010 | 100 шт. | 100 шт. | 100 | 0 | -1005712437 | 0.3 | 113.23 | 0 | 0 | 0 | 113.23 | 0 | 0 | 0 | 1 | 1 | 1 | 1 | -2 | 0 | 1 | 0 | 0 | 0 | 0.3 |  | 0 | 2 | 68621952 | 1 | 0 | 1558 | 0 | 0 | 0 | 0 | 0 | 0 | 0 | 0 | 0 | 0 | 0 | 0 | 0 | 0 | 0 | 0 | 0 | 0 | 0 | 0 | 0 | 0 | 0.111 | 113.23 | 113.23 | 1 | 33.97 | 0 |  | 12.57 | 0 | 0 | 0 | 12.57 | 0 | 0 | 0
971 | 68582722 | 68590409 | 68312274 | 1 | 1 | 33 | 3 | 21.21-5-44 | СН-2012-2024.21. База. Р.21, о.5, поз.44 | Кнопки для ленты ЛМ, тип 3,5 | 1356 | 1010 | 1000 шт. | 1000 шт. | 1000 | 0 | 1259917123 | 0.02 | 209.92 | 0 | 0 | 0 | 209.92 | 0 | 0 | 0 | 1 | 1 | 1 | 1 | -2 | 0 | 1 | 0 | 0 | 0 | 0.02 |  | 0 | 2 | 68621953 | 1 | 0 | 1559 | 0 | 0 | 0 | 0 | 0 | 0 | 0 | 0 | 0 | 0 | 0 | 0 | 0 | 0 | 0 | 0 | 0 | 0 | 0 | 0 | 0 | 0 | 0.0074 | 209.92 | 209.92 | 1 | 4.2 | 0 |  | 1.55 | 0 | 0 | 0 | 1.55 | 0 | 0 | 0
971 | 68582722 | 68590409 | 68313578 | 1 | 1 | 33 | 3 | 21.23-13-15 | СН-2012-2024.21. База. Р.23, о.13, поз.15 | Провода силовые с медными жилами в поливинилхлоридной изоляции, марка ПуГВ, номинальное напряжение до 450 В, число жил и сечение 1х10 мм2 | 1303 | 1003 | км | км | 1000 | 0 | 288095677 | 0.103 | 140044.5 | 0 | 0 | 0 | 140044.5 | 0 | 0 | 0 | 1 | 1 | 1 | 1 | -2 | 0 | 1 | 0 | 0 | 0 | 0.103 |  | 0 | 2 | 68621954 | 1 | 0 | 1560 | 0 | 0 | 0 | 0 | 0 | 0 | 0 | 0 | 0 | 0 | 0 | 0 | 0 | 0 | 0 | 0 | 0 | 0 | 0 | 0 | 0 | 0 | 0.03811 | 140044.5 | 140044.5 | 1 | 14424.58 | 0 |  | 5337.1 | 0 | 0 | 0 | 5337.1 | 0 | 0 | 0
980 | 68582722 | 68590432 | 68289694 | 33 | 1 | 33 | 1 | 9999990008 |  | Трудозатраты рабочих | 1191 | 1013 | чел.-ч. | чел.-ч. | 1 | 0 | 476480486 | 3.55 | 0 | 0 | 0 | 0 | 0 | 0 | 0 | 0 | 1 | 1 | 1 | 1 | -2 | 0 | 1 | 0 | 0 | 0 | 3.55 |  | 1 | 2 | 68621955 | 1 | 0 | 1561 | 0 | 0 | 0 | 0 | 0 | 0 | 0 | 0 | 0 | 0 | 0 | 0 | 0 | 0 | 0 | 0 | 0 | 0 | 0 | 0 | 0 | 0 | 0.0355 | 0 | 0 | 1 | 0 | 0 |  | 0 | 0 | 0 | 0 | 0 | 0 | 0 | 0
980 | 68582722 | 68590432 | 68302402 | 1 | 1 | 33 | 2 | 22.1-4-22 | СН-2012-2024.22. База. п.1-4-22 (042005) | Вышки телескопические на автомобиле, высота до 22 м, грузоподъемность 250-300 кг | 1368 | 1011 | маш.-ч | маш.-ч | 1 | 0 | -1713287041 | 0.83 | 0 | 1272.64 | 624.14 | 0 | 0 | 1272.64 | 624.14 | 0 | 1 | 1 | 1 | 1 | -2 | 0 | 1 | 0 | 0 | 0 | 0.83 |  | 0 | 2 | 68621956 | 1 | 0 | 1562 | 0 | 0 | 0 | 0 | 0 | 0 | 0 | 0 | 0 | 0 | 0 | 0 | 0 | 0 | 0 | 0 | 0 | 0 | 0 | 0 | 0 | 0 | 0.0083 | 1272.64 | 1272.64 | 1 | 1056.29 | 518.04 |  | 0 | 10.56 | 5.18 | 0 | 10.56 | 0 | 0 | 0
980 | 68582722 | 68590432 | 68305102 | 1 | 1 | 33 | 3 | 21.1-20-10 | СН-2012-2024.21. База. Р.1, о.20, поз.10 | Лента изоляционная хлопчатобумажная | 1346 | 1009 | кг | кг | 1 | 0 | -684403518 | 0.16 | 237.18 | 0 | 0 | 0 | 237.18 | 0 | 0 | 0 | 1 | 1 | 1 | 1 | -2 | 0 | 1 | 0 | 0 | 0 | 0.16 |  | 0 | 2 | 68621957 | 1 | 0 | 1563 | 0 | 0 | 0 | 0 | 0 | 0 | 0 | 0 | 0 | 0 | 0 | 0 | 0 | 0 | 0 | 0 | 0 | 0 | 0 | 0 | 0 | 0 | 0.0016 | 237.18 | 237.18 | 1 | 37.95 | 0 |  | 0.38 | 0 | 0 | 0 | 0.38 | 0 | 0 | 0
980 | 68582722 | 68590432 | 68312340 | 1 | 1 | 33 | 3 | 21.21-5-114 | СН-2012-2024.21. База. Р.21, о.5, поз.114 | Лента монтажная, тип ЛМ-5 | 1301 | 1003 | м | м | 1 | 0 | -1355938542 | 6 | 4.72 | 0 | 0 | 0 | 4.72 | 0 | 0 | 0 | 1 | 1 | 1 | 1 | -2 | 0 | 1 | 0 | 0 | 0 | 6 |  | 0 | 2 | 68621958 | 1 | 0 | 1564 | 0 | 0 | 0 | 0 | 0 | 0 | 0 | 0 | 0 | 0 | 0 | 0 | 0 | 0 | 0 | 0 | 0 | 0 | 0 | 0 | 0 | 0 | 0.06 | 4.72 | 4.72 | 1 | 28.32 | 0 |  | 0.28 | 0 | 0 | 0 | 0.28 | 0 | 0 | 0
980 | 68582722 | 68590432 | 68312237 | 1 | 1 | 33 | 3 | 21.21-5-2 | СН-2012-2024.21. База. Р.21, о.5, поз.2 | Бирки маркировочные для кабелей и проводов, тип У153 У3,5 | 1356 | 1010 | 1000 шт. | 1000 шт. | 1000 | 0 | 1321954523 | 0.005 | 723.47 | 0 | 0 | 0 | 723.47 | 0 | 0 | 0 | 1 | 1 | 1 | 1 | -2 | 0 | 1 | 0 | 0 | 0 | 0.005 |  | 0 | 2 | 68621959 | 1 | 0 | 1565 | 0 | 0 | 0 | 0 | 0 | 0 | 0 | 0 | 0 | 0 | 0 | 0 | 0 | 0 | 0 | 0 | 0 | 0 | 0 | 0 | 0 | 0 | 5e-05 | 723.47 | 723.47 | 1 | 3.62 | 0 |  | 0.04 | 0 | 0 | 0 | 0.04 | 0 | 0 | 0
980 | 68582722 | 68590432 | 68312521 | 1 | 1 | 33 | 3 | 21.21-5-305 | СН-2012-2024.21. База. Р.21, о.5, поз.305 | Сжимы, тип У731М для проводников магистральных сечением от 4 до 10 мм2 и ответвительных от 1,5 до 10 мм2 | 1354 | 1010 | шт. | шт. | 1 | 0 | 906800257 | 10 | 29.17 | 0 | 0 | 0 | 29.17 | 0 | 0 | 0 | 1 | 1 | 1 | 1 | -2 | 0 | 1 | 0 | 0 | 0 | 10 |  | 0 | 2 | 68621960 | 1 | 0 | 1566 | 0 | 0 | 0 | 0 | 0 | 0 | 0 | 0 | 0 | 0 | 0 | 0 | 0 | 0 | 0 | 0 | 0 | 0 | 0 | 0 | 0 | 0 | 0.1 | 29.17 | 29.17 | 1 | 291.7 | 0 |  | 2.92 | 0 | 0 | 0 | 2.92 | 0 | 0 | 0
980 | 68582722 | 68590432 | 68312552 | 1 | 1 | 33 | 3 | 21.21-5-342 | СН-2012-2024.21. База. Р.21, о.5, поз.342 | Хомуты (стяжки) кабельные из полиамида, размеры 3,6х200 мм | 1355 | 1010 | 100 шт. | 100 шт. | 100 | 0 | -1005712437 | 0.32 | 113.23 | 0 | 0 | 0 | 113.23 | 0 | 0 | 0 | 1 | 1 | 1 | 1 | -2 | 0 | 1 | 0 | 0 | 0 | 0.32 |  | 0 | 2 | 68621961 | 1 | 0 | 1567 | 0 | 0 | 0 | 0 | 0 | 0 | 0 | 0 | 0 | 0 | 0 | 0 | 0 | 0 | 0 | 0 | 0 | 0 | 0 | 0 | 0 | 0 | 0.0032 | 113.23 | 113.23 | 1 | 36.23 | 0 |  | 0.36 | 0 | 0 | 0 | 0.36 | 0 | 0 | 0
980 | 68582722 | 68590432 | 68312274 | 1 | 1 | 33 | 3 | 21.21-5-44 | СН-2012-2024.21. База. Р.21, о.5, поз.44 | Кнопки для ленты ЛМ, тип 3,5 | 1356 | 1010 | 1000 шт. | 1000 шт. | 1000 | 0 | 1259917123 | 0.02 | 209.92 | 0 | 0 | 0 | 209.92 | 0 | 0 | 0 | 1 | 1 | 1 | 1 | -2 | 0 | 1 | 0 | 0 | 0 | 0.02 |  | 0 | 2 | 68621962 | 1 | 0 | 1568 | 0 | 0 | 0 | 0 | 0 | 0 | 0 | 0 | 0 | 0 | 0 | 0 | 0 | 0 | 0 | 0 | 0 | 0 | 0 | 0 | 0 | 0 | 0.0002 | 209.92 | 209.92 | 1 | 4.2 | 0 |  | 0.04 | 0 | 0 | 0 | 0.04 | 0 | 0 | 0
980 | 68582722 | 68590432 | 68313355 | 1 | 1 | 33 | 3 | 21.23-8-174 | СН-2012-2024.21. База. Р.23, о.8, поз.174 | Кабели силовые с медными жилами, с изоляцией и оболочкой из поливинилхлоридных композиций пониженной пожароопасности, с низким дымо- и газовыделением, марка ВВГнг(А)-LS, напряжение 1000 В, число жил и сечение, мм2: 1х50 | 1303 | 1003 | км | км | 1000 | 0 | -774160376 | 0.102 | 706220.63 | 0 | 0 | 0 | 706220.63 | 0 | 0 | 0 | 1 | 1 | 1 | 1 | -2 | 0 | 1 | 0 | 0 | 0 | 0.102 |  | 0 | 2 | 68621963 | 1 | 0 | 1569 | 0 | 0 | 0 | 0 | 0 | 0 | 0 | 0 | 0 | 0 | 0 | 0 | 0 | 0 | 0 | 0 | 0 | 0 | 0 | 0 | 0 | 0 | 0.00102 | 706220.63 | 706220.63 | 1 | 72034.5 | 0 |  | 720.35 | 0 | 0 | 0 | 720.35 | 0 | 0 | 0
983 | 68582722 | 68590454 | 68289694 | 33 | 1 | 33 | 1 | 9999990008 |  | Трудозатраты рабочих | 1191 | 1013 | чел.-ч. | чел.-ч. | 1 | 0 | 476480486 | 4.74 | 0 | 0 | 0 | 0 | 0 | 0 | 0 | 0 | 1 | 1 | 1 | 1 | -2 | 0 | 1 | 0 | 0 | 0 | 4.74 |  | 1 | 2 | 68621964 | 1 | 0 | 1570 | 0 | 0 | 0 | 0 | 0 | 0 | 0 | 0 | 0 | 0 | 0 | 0 | 0 | 0 | 0 | 0 | 0 | 0 | 0 | 0 | 0 | 0 | 0.0474 | 0 | 0 | 1 | 0 | 0 |  | 0 | 0 | 0 | 0 | 0 | 0 | 0 | 0
983 | 68582722 | 68590454 | 68302402 | 1 | 1 | 33 | 2 | 22.1-4-22 | СН-2012-2024.22. База. п.1-4-22 (042005) | Вышки телескопические на автомобиле, высота до 22 м, грузоподъемность 250-300 кг | 1368 | 1011 | маш.-ч | маш.-ч | 1 | 0 | -1713287041 | 0.83 | 0 | 1272.64 | 624.14 | 0 | 0 | 1272.64 | 624.14 | 0 | 1 | 1 | 1 | 1 | -2 | 0 | 1 | 0 | 0 | 0 | 0.83 |  | 0 | 2 | 68621965 | 1 | 0 | 1571 | 0 | 0 | 0 | 0 | 0 | 0 | 0 | 0 | 0 | 0 | 0 | 0 | 0 | 0 | 0 | 0 | 0 | 0 | 0 | 0 | 0 | 0 | 0.0083 | 1272.64 | 1272.64 | 1 | 1056.29 | 518.04 |  | 0 | 10.56 | 5.18 | 0 | 10.56 | 0 | 0 | 0
983 | 68582722 | 68590454 | 68305102 | 1 | 1 | 33 | 3 | 21.1-20-10 | СН-2012-2024.21. База. Р.1, о.20, поз.10 | Лента изоляционная хлопчатобумажная | 1346 | 1009 | кг | кг | 1 | 0 | -684403518 | 0.16 | 237.18 | 0 | 0 | 0 | 237.18 | 0 | 0 | 0 | 1 | 1 | 1 | 1 | -2 | 0 | 1 | 0 | 0 | 0 | 0.16 |  | 0 | 2 | 68621966 | 1 | 0 | 1572 | 0 | 0 | 0 | 0 | 0 | 0 | 0 | 0 | 0 | 0 | 0 | 0 | 0 | 0 | 0 | 0 | 0 | 0 | 0 | 0 | 0 | 0 | 0.0016 | 237.18 | 237.18 | 1 | 37.95 | 0 |  | 0.38 | 0 | 0 | 0 | 0.38 | 0 | 0 | 0
983 | 68582722 | 68590454 | 68312340 | 1 | 1 | 33 | 3 | 21.21-5-114 | СН-2012-2024.21. База. Р.21, о.5, поз.114 | Лента монтажная, тип ЛМ-5 | 1301 | 1003 | м | м | 1 | 0 | -1355938542 | 7 | 4.72 | 0 | 0 | 0 | 4.72 | 0 | 0 | 0 | 1 | 1 | 1 | 1 | -2 | 0 | 1 | 0 | 0 | 0 | 7 |  | 0 | 2 | 68621967 | 1 | 0 | 1573 | 0 | 0 | 0 | 0 | 0 | 0 | 0 | 0 | 0 | 0 | 0 | 0 | 0 | 0 | 0 | 0 | 0 | 0 | 0 | 0 | 0 | 0 | 0.07 | 4.72 | 4.72 | 1 | 33.04 | 0 |  | 0.33 | 0 | 0 | 0 | 0.33 | 0 | 0 | 0
983 | 68582722 | 68590454 | 68312237 | 1 | 1 | 33 | 3 | 21.21-5-2 | СН-2012-2024.21. База. Р.21, о.5, поз.2 | Бирки маркировочные для кабелей и проводов, тип У153 У3,5 | 1356 | 1010 | 1000 шт. | 1000 шт. | 1000 | 0 | 1321954523 | 0.005 | 723.47 | 0 | 0 | 0 | 723.47 | 0 | 0 | 0 | 1 | 1 | 1 | 1 | -2 | 0 | 1 | 0 | 0 | 0 | 0.005 |  | 0 | 2 | 68621968 | 1 | 0 | 1574 | 0 | 0 | 0 | 0 | 0 | 0 | 0 | 0 | 0 | 0 | 0 | 0 | 0 | 0 | 0 | 0 | 0 | 0 | 0 | 0 | 0 | 0 | 5e-05 | 723.47 | 723.47 | 1 | 3.62 | 0 |  | 0.04 | 0 | 0 | 0 | 0.04 | 0 | 0 | 0
983 | 68582722 | 68590454 | 68312521 | 1 | 1 | 33 | 3 | 21.21-5-305 | СН-2012-2024.21. База. Р.21, о.5, поз.305 | Сжимы, тип У731М для проводников магистральных сечением от 4 до 10 мм2 и ответвительных от 1,5 до 10 мм2 | 1354 | 1010 | шт. | шт. | 1 | 0 | 906800257 | 10 | 29.17 | 0 | 0 | 0 | 29.17 | 0 | 0 | 0 | 1 | 1 | 1 | 1 | -2 | 0 | 1 | 0 | 0 | 0 | 10 |  | 0 | 2 | 68621969 | 1 | 0 | 1575 | 0 | 0 | 0 | 0 | 0 | 0 | 0 | 0 | 0 | 0 | 0 | 0 | 0 | 0 | 0 | 0 | 0 | 0 | 0 | 0 | 0 | 0 | 0.1 | 29.17 | 29.17 | 1 | 291.7 | 0 |  | 2.92 | 0 | 0 | 0 | 2.92 | 0 | 0 | 0
983 | 68582722 | 68590454 | 68312552 | 1 | 1 | 33 | 3 | 21.21-5-342 | СН-2012-2024.21. База. Р.21, о.5, поз.342 | Хомуты (стяжки) кабельные из полиамида, размеры 3,6х200 мм | 1355 | 1010 | 100 шт. | 100 шт. | 100 | 0 | -1005712437 | 0.34 | 113.23 | 0 | 0 | 0 | 113.23 | 0 | 0 | 0 | 1 | 1 | 1 | 1 | -2 | 0 | 1 | 0 | 0 | 0 | 0.34 |  | 0 | 2 | 68621970 | 1 | 0 | 1576 | 0 | 0 | 0 | 0 | 0 | 0 | 0 | 0 | 0 | 0 | 0 | 0 | 0 | 0 | 0 | 0 | 0 | 0 | 0 | 0 | 0 | 0 | 0.0034 | 113.23 | 113.23 | 1 | 38.5 | 0 |  | 0.38 | 0 | 0 | 0 | 0.38 | 0 | 0 | 0
983 | 68582722 | 68590454 | 68312274 | 1 | 1 | 33 | 3 | 21.21-5-44 | СН-2012-2024.21. База. Р.21, о.5, поз.44 | Кнопки для ленты ЛМ, тип 3,5 | 1356 | 1010 | 1000 шт. | 1000 шт. | 1000 | 0 | 1259917123 | 0.02 | 209.92 | 0 | 0 | 0 | 209.92 | 0 | 0 | 0 | 1 | 1 | 1 | 1 | -2 | 0 | 1 | 0 | 0 | 0 | 0.02 |  | 0 | 2 | 68621971 | 1 | 0 | 1577 | 0 | 0 | 0 | 0 | 0 | 0 | 0 | 0 | 0 | 0 | 0 | 0 | 0 | 0 | 0 | 0 | 0 | 0 | 0 | 0 | 0 | 0 | 0.0002 | 209.92 | 209.92 | 1 | 4.2 | 0 |  | 0.04 | 0 | 0 | 0 | 0.04 | 0 | 0 | 0
983 | 68582722 | 68590454 | 68313357 | 1 | 1 | 33 | 3 | 21.23-8-176 | СН-2012-2024.21. База. Р.23, о.8, поз.176 | Кабели силовые с медными жилами, с изоляцией и оболочкой из поливинилхлоридных композиций пониженной пожароопасности, с низким дымо- и газовыделением, марка ВВГнг(А)-LS, напряжение 1000 В, число жил и сечение, мм2: 1х95 | 1303 | 1003 | км | км | 1000 | 0 | -1885942490 | 0.102 | 1356603.75 | 0 | 0 | 0 | 1356603.75 | 0 | 0 | 0 | 1 | 1 | 1 | 1 | -2 | 0 | 1 | 0 | 0 | 0 | 0.102 |  | 0 | 2 | 68621972 | 1 | 0 | 1578 | 0 | 0 | 0 | 0 | 0 | 0 | 0 | 0 | 0 | 0 | 0 | 0 | 0 | 0 | 0 | 0 | 0 | 0 | 0 | 0 | 0 | 0 | 0.00102 | 1356603.75 | 1356603.75 | 1 | 138373.58 | 0 |  | 1383.74 | 0 | 0 | 0 | 1383.74 | 0 | 0 | 0
986 | 68582722 | 68590475 | 68289694 | 33 | 1 | 33 | 1 | 9999990008 |  | Трудозатраты рабочих | 1191 | 1013 | чел.-ч. | чел.-ч. | 1 | 0 | 476480486 | 3.55 | 0 | 0 | 0 | 0 | 0 | 0 | 0 | 0 | 1 | 1 | 1 | 1 | -2 | 0 | 1 | 0 | 0 | 0 | 3.55 |  | 1 | 2 | 68621973 | 1 | 0 | 1579 | 0 | 0 | 0 | 0 | 0 | 0 | 0 | 0 | 0 | 0 | 0 | 0 | 0 | 0 | 0 | 0 | 0 | 0 | 0 | 0 | 0 | 0 | 1.2425 | 0 | 0 | 1 | 0 | 0 |  | 0 | 0 | 0 | 0 | 0 | 0 | 0 | 0
986 | 68582722 | 68590475 | 68305102 | 1 | 1 | 33 | 3 | 21.1-20-10 | СН-2012-2024.21. База. Р.1, о.20, поз.10 | Лента изоляционная хлопчатобумажная | 1346 | 1009 | кг | кг | 1 | 0 | -684403518 | 0.16 | 237.18 | 0 | 0 | 0 | 237.18 | 0 | 0 | 0 | 1 | 1 | 1 | 1 | -2 | 0 | 1 | 0 | 0 | 0 | 0.16 |  | 0 | 2 | 68621974 | 1 | 0 | 1580 | 0 | 0 | 0 | 0 | 0 | 0 | 0 | 0 | 0 | 0 | 0 | 0 | 0 | 0 | 0 | 0 | 0 | 0 | 0 | 0 | 0 | 0 | 0.056 | 237.18 | 237.18 | 1 | 37.95 | 0 |  | 13.28 | 0 | 0 | 0 | 13.28 | 0 | 0 | 0
986 | 68582722 | 68590475 | 68312340 | 1 | 1 | 33 | 3 | 21.21-5-114 | СН-2012-2024.21. База. Р.21, о.5, поз.114 | Лента монтажная, тип ЛМ-5 | 1301 | 1003 | м | м | 1 | 0 | -1355938542 | 5 | 4.72 | 0 | 0 | 0 | 4.72 | 0 | 0 | 0 | 1 | 1 | 1 | 1 | -2 | 0 | 1 | 0 | 0 | 0 | 5 |  | 0 | 2 | 68621975 | 1 | 0 | 1581 | 0 | 0 | 0 | 0 | 0 | 0 | 0 | 0 | 0 | 0 | 0 | 0 | 0 | 0 | 0 | 0 | 0 | 0 | 0 | 0 | 0 | 0 | 1.75 | 4.72 | 4.72 | 1 | 23.6 | 0 |  | 8.26 | 0 | 0 | 0 | 8.26 | 0 | 0 | 0
986 | 68582722 | 68590475 | 68312237 | 1 | 1 | 33 | 3 | 21.21-5-2 | СН-2012-2024.21. База. Р.21, о.5, поз.2 | Бирки маркировочные для кабелей и проводов, тип У153 У3,5 | 1356 | 1010 | 1000 шт. | 1000 шт. | 1000 | 0 | 1321954523 | 0.005 | 723.47 | 0 | 0 | 0 | 723.47 | 0 | 0 | 0 | 1 | 1 | 1 | 1 | -2 | 0 | 1 | 0 | 0 | 0 | 0.005 |  | 0 | 2 | 68621976 | 1 | 0 | 1582 | 0 | 0 | 0 | 0 | 0 | 0 | 0 | 0 | 0 | 0 | 0 | 0 | 0 | 0 | 0 | 0 | 0 | 0 | 0 | 0 | 0 | 0 | 0.00175 | 723.47 | 723.47 | 1 | 3.62 | 0 |  | 1.27 | 0 | 0 | 0 | 1.27 | 0 | 0 | 0
986 | 68582722 | 68590475 | 68312521 | 1 | 1 | 33 | 3 | 21.21-5-305 | СН-2012-2024.21. База. Р.21, о.5, поз.305 | Сжимы, тип У731М для проводников магистральных сечением от 4 до 10 мм2 и ответвительных от 1,5 до 10 мм2 | 1354 | 1010 | шт. | шт. | 1 | 0 | 906800257 | 10 | 29.17 | 0 | 0 | 0 | 29.17 | 0 | 0 | 0 | 1 | 1 | 1 | 1 | -2 | 0 | 1 | 0 | 0 | 0 | 10 |  | 0 | 2 | 68621977 | 1 | 0 | 1583 | 0 | 0 | 0 | 0 | 0 | 0 | 0 | 0 | 0 | 0 | 0 | 0 | 0 | 0 | 0 | 0 | 0 | 0 | 0 | 0 | 0 | 0 | 3.5 | 29.17 | 29.17 | 1 | 291.7 | 0 |  | 102.1 | 0 | 0 | 0 | 102.1 | 0 | 0 | 0
986 | 68582722 | 68590475 | 68312552 | 1 | 1 | 33 | 3 | 21.21-5-342 | СН-2012-2024.21. База. Р.21, о.5, поз.342 | Хомуты (стяжки) кабельные из полиамида, размеры 3,6х200 мм | 1355 | 1010 | 100 шт. | 100 шт. | 100 | 0 | -1005712437 | 0.26 | 113.23 | 0 | 0 | 0 | 113.23 | 0 | 0 | 0 | 1 | 1 | 1 | 1 | -2 | 0 | 1 | 0 | 0 | 0 | 0.26 |  | 0 | 2 | 68621978 | 1 | 0 | 1584 | 0 | 0 | 0 | 0 | 0 | 0 | 0 | 0 | 0 | 0 | 0 | 0 | 0 | 0 | 0 | 0 | 0 | 0 | 0 | 0 | 0 | 0 | 0.091 | 113.23 | 113.23 | 1 | 29.44 | 0 |  | 10.3 | 0 | 0 | 0 | 10.3 | 0 | 0 | 0
986 | 68582722 | 68590475 | 68312274 | 1 | 1 | 33 | 3 | 21.21-5-44 | СН-2012-2024.21. База. Р.21, о.5, поз.44 | Кнопки для ленты ЛМ, тип 3,5 | 1356 | 1010 | 1000 шт. | 1000 шт. | 1000 | 0 | 1259917123 | 0.02 | 209.92 | 0 | 0 | 0 | 209.92 | 0 | 0 | 0 | 1 | 1 | 1 | 1 | -2 | 0 | 1 | 0 | 0 | 0 | 0.02 |  | 0 | 2 | 68621979 | 1 | 0 | 1585 | 0 | 0 | 0 | 0 | 0 | 0 | 0 | 0 | 0 | 0 | 0 | 0 | 0 | 0 | 0 | 0 | 0 | 0 | 0 | 0 | 0 | 0 | 0.007 | 209.92 | 209.92 | 1 | 4.2 | 0 |  | 1.47 | 0 | 0 | 0 | 1.47 | 0 | 0 | 0
986 | 68582722 | 68590475 | 68313577 | 1 | 1 | 33 | 3 | 21.23-13-14 | СН-2012-2024.21. База. Р.23, о.13, поз.14 | Провода силовые с медными жилами в поливинилхлоридной изоляции, марка ПуГВ, номинальное напряжение до 450 В, число жил и сечение 1х6 мм2 | 1303 | 1003 | км | км | 1000 | 0 | 218772570 | 0.103 | 85704.49 | 0 | 0 | 0 | 85704.49 | 0 | 0 | 0 | 1 | 1 | 1 | 1 | -2 | 0 | 1 | 0 | 0 | 0 | 0.103 |  | 0 | 2 | 68621980 | 1 | 0 | 1586 | 0 | 0 | 0 | 0 | 0 | 0 | 0 | 0 | 0 | 0 | 0 | 0 | 0 | 0 | 0 | 0 | 0 | 0 | 0 | 0 | 0 | 0 | 0.03605 | 85704.49 | 85704.49 | 1 | 8827.56 | 0 |  | 3089.65 | 0 | 0 | 0 | 3089.65 | 0 | 0 | 0
993 | 68582722 | 68590499 | 68289694 | 33 | 1 | 33 | 1 | 9999990008 |  | Трудозатраты рабочих | 1191 | 1013 | чел.-ч. | чел.-ч. | 1 | 0 | 476480486 | 4.74 | 0 | 0 | 0 | 0 | 0 | 0 | 0 | 0 | 1 | 1 | 1 | 1 | -2 | 0 | 1 | 0 | 0 | 0 | 4.74 |  | 1 | 2 | 68621981 | 1 | 0 | 1587 | 0 | 0 | 0 | 0 | 0 | 0 | 0 | 0 | 0 | 0 | 0 | 0 | 0 | 0 | 0 | 0 | 0 | 0 | 0 | 0 | 0 | 0 | 1.7538 | 0 | 0 | 1 | 0 | 0 |  | 0 | 0 | 0 | 0 | 0 | 0 | 0 | 0
993 | 68582722 | 68590499 | 68305102 | 1 | 1 | 33 | 3 | 21.1-20-10 | СН-2012-2024.21. База. Р.1, о.20, поз.10 | Лента изоляционная хлопчатобумажная | 1346 | 1009 | кг | кг | 1 | 0 | -684403518 | 0.16 | 237.18 | 0 | 0 | 0 | 237.18 | 0 | 0 | 0 | 1 | 1 | 1 | 1 | -2 | 0 | 1 | 0 | 0 | 0 | 0.16 |  | 0 | 2 | 68621982 | 1 | 0 | 1588 | 0 | 0 | 0 | 0 | 0 | 0 | 0 | 0 | 0 | 0 | 0 | 0 | 0 | 0 | 0 | 0 | 0 | 0 | 0 | 0 | 0 | 0 | 0.0592 | 237.18 | 237.18 | 1 | 37.95 | 0 |  | 14.04 | 0 | 0 | 0 | 14.04 | 0 | 0 | 0
993 | 68582722 | 68590499 | 68312340 | 1 | 1 | 33 | 3 | 21.21-5-114 | СН-2012-2024.21. База. Р.21, о.5, поз.114 | Лента монтажная, тип ЛМ-5 | 1301 | 1003 | м | м | 1 | 0 | -1355938542 | 5.5 | 4.72 | 0 | 0 | 0 | 4.72 | 0 | 0 | 0 | 1 | 1 | 1 | 1 | -2 | 0 | 1 | 0 | 0 | 0 | 5.5 |  | 0 | 2 | 68621983 | 1 | 0 | 1589 | 0 | 0 | 0 | 0 | 0 | 0 | 0 | 0 | 0 | 0 | 0 | 0 | 0 | 0 | 0 | 0 | 0 | 0 | 0 | 0 | 0 | 0 | 2.035 | 4.72 | 4.72 | 1 | 25.96 | 0 |  | 9.61 | 0 | 0 | 0 | 9.61 | 0 | 0 | 0
993 | 68582722 | 68590499 | 68312237 | 1 | 1 | 33 | 3 | 21.21-5-2 | СН-2012-2024.21. База. Р.21, о.5, поз.2 | Бирки маркировочные для кабелей и проводов, тип У153 У3,5 | 1356 | 1010 | 1000 шт. | 1000 шт. | 1000 | 0 | 1321954523 | 0.005 | 723.47 | 0 | 0 | 0 | 723.47 | 0 | 0 | 0 | 1 | 1 | 1 | 1 | -2 | 0 | 1 | 0 | 0 | 0 | 0.005 |  | 0 | 2 | 68621984 | 1 | 0 | 1590 | 0 | 0 | 0 | 0 | 0 | 0 | 0 | 0 | 0 | 0 | 0 | 0 | 0 | 0 | 0 | 0 | 0 | 0 | 0 | 0 | 0 | 0 | 0.00185 | 723.47 | 723.47 | 1 | 3.62 | 0 |  | 1.34 | 0 | 0 | 0 | 1.34 | 0 | 0 | 0
993 | 68582722 | 68590499 | 68312521 | 1 | 1 | 33 | 3 | 21.21-5-305 | СН-2012-2024.21. База. Р.21, о.5, поз.305 | Сжимы, тип У731М для проводников магистральных сечением от 4 до 10 мм2 и ответвительных от 1,5 до 10 мм2 | 1354 | 1010 | шт. | шт. | 1 | 0 | 906800257 | 10 | 29.17 | 0 | 0 | 0 | 29.17 | 0 | 0 | 0 | 1 | 1 | 1 | 1 | -2 | 0 | 1 | 0 | 0 | 0 | 10 |  | 0 | 2 | 68621985 | 1 | 0 | 1591 | 0 | 0 | 0 | 0 | 0 | 0 | 0 | 0 | 0 | 0 | 0 | 0 | 0 | 0 | 0 | 0 | 0 | 0 | 0 | 0 | 0 | 0 | 3.7 | 29.17 | 29.17 | 1 | 291.7 | 0 |  | 107.93 | 0 | 0 | 0 | 107.93 | 0 | 0 | 0
993 | 68582722 | 68590499 | 68312552 | 1 | 1 | 33 | 3 | 21.21-5-342 | СН-2012-2024.21. База. Р.21, о.5, поз.342 | Хомуты (стяжки) кабельные из полиамида, размеры 3,6х200 мм | 1355 | 1010 | 100 шт. | 100 шт. | 100 | 0 | -1005712437 | 0.3 | 113.23 | 0 | 0 | 0 | 113.23 | 0 | 0 | 0 | 1 | 1 | 1 | 1 | -2 | 0 | 1 | 0 | 0 | 0 | 0.3 |  | 0 | 2 | 68621986 | 1 | 0 | 1592 | 0 | 0 | 0 | 0 | 0 | 0 | 0 | 0 | 0 | 0 | 0 | 0 | 0 | 0 | 0 | 0 | 0 | 0 | 0 | 0 | 0 | 0 | 0.111 | 113.23 | 113.23 | 1 | 33.97 | 0 |  | 12.57 | 0 | 0 | 0 | 12.57 | 0 | 0 | 0
993 | 68582722 | 68590499 | 68312274 | 1 | 1 | 33 | 3 | 21.21-5-44 | СН-2012-2024.21. База. Р.21, о.5, поз.44 | Кнопки для ленты ЛМ, тип 3,5 | 1356 | 1010 | 1000 шт. | 1000 шт. | 1000 | 0 | 1259917123 | 0.02 | 209.92 | 0 | 0 | 0 | 209.92 | 0 | 0 | 0 | 1 | 1 | 1 | 1 | -2 | 0 | 1 | 0 | 0 | 0 | 0.02 |  | 0 | 2 | 68621987 | 1 | 0 | 1593 | 0 | 0 | 0 | 0 | 0 | 0 | 0 | 0 | 0 | 0 | 0 | 0 | 0 | 0 | 0 | 0 | 0 | 0 | 0 | 0 | 0 | 0 | 0.0074 | 209.92 | 209.92 | 1 | 4.2 | 0 |  | 1.55 | 0 | 0 | 0 | 1.55 | 0 | 0 | 0
993 | 68582722 | 68590499 | 68313578 | 1 | 1 | 33 | 3 | 21.23-13-15 | СН-2012-2024.21. База. Р.23, о.13, поз.15 | Провода силовые с медными жилами в поливинилхлоридной изоляции, марка ПуГВ, номинальное напряжение до 450 В, число жил и сечение 1х10 мм2 | 1303 | 1003 | км | км | 1000 | 0 | 288095677 | 0.103 | 140044.5 | 0 | 0 | 0 | 140044.5 | 0 | 0 | 0 | 1 | 1 | 1 | 1 | -2 | 0 | 1 | 0 | 0 | 0 | 0.103 |  | 0 | 2 | 68621988 | 1 | 0 | 1594 | 0 | 0 | 0 | 0 | 0 | 0 | 0 | 0 | 0 | 0 | 0 | 0 | 0 | 0 | 0 | 0 | 0 | 0 | 0 | 0 | 0 | 0 | 0.03811 | 140044.5 | 140044.5 | 1 | 14424.58 | 0 |  | 5337.1 | 0 | 0 | 0 | 5337.1 | 0 | 0 | 0
1002 | 68582722 | 68590522 | 68289694 | 33 | 1 | 33 | 1 | 9999990008 |  | Трудозатраты рабочих | 1191 | 1013 | чел.-ч. | чел.-ч. | 1 | 0 | 476480486 | 5.92 | 0 | 0 | 0 | 0 | 0 | 0 | 0 | 0 | 1 | 1 | 1 | 1 | -2 | 0 | 1 | 0 | 0 | 0 | 5.92 |  | 1 | 2 | 68621989 | 1 | 0 | 1595 | 0 | 0 | 0 | 0 | 0 | 0 | 0 | 0 | 0 | 0 | 0 | 0 | 0 | 0 | 0 | 0 | 0 | 0 | 0 | 0 | 0 | 0 | 0.1184 | 0 | 0 | 1 | 0 | 0 |  | 0 | 0 | 0 | 0 | 0 | 0 | 0 | 0
1002 | 68582722 | 68590522 | 68305102 | 1 | 1 | 33 | 3 | 21.1-20-10 | СН-2012-2024.21. База. Р.1, о.20, поз.10 | Лента изоляционная хлопчатобумажная | 1346 | 1009 | кг | кг | 1 | 0 | -684403518 | 0.16 | 237.18 | 0 | 0 | 0 | 237.18 | 0 | 0 | 0 | 1 | 1 | 1 | 1 | -2 | 0 | 1 | 0 | 0 | 0 | 0.16 |  | 0 | 2 | 68621990 | 1 | 0 | 1596 | 0 | 0 | 0 | 0 | 0 | 0 | 0 | 0 | 0 | 0 | 0 | 0 | 0 | 0 | 0 | 0 | 0 | 0 | 0 | 0 | 0 | 0 | 0.0032 | 237.18 | 237.18 | 1 | 37.95 | 0 |  | 0.76 | 0 | 0 | 0 | 0.76 | 0 | 0 | 0
1002 | 68582722 | 68590522 | 68312340 | 1 | 1 | 33 | 3 | 21.21-5-114 | СН-2012-2024.21. База. Р.21, о.5, поз.114 | Лента монтажная, тип ЛМ-5 | 1301 | 1003 | м | м | 1 | 0 | -1355938542 | 6 | 4.72 | 0 | 0 | 0 | 4.72 | 0 | 0 | 0 | 1 | 1 | 1 | 1 | -2 | 0 | 1 | 0 | 0 | 0 | 6 |  | 0 | 2 | 68621991 | 1 | 0 | 1597 | 0 | 0 | 0 | 0 | 0 | 0 | 0 | 0 | 0 | 0 | 0 | 0 | 0 | 0 | 0 | 0 | 0 | 0 | 0 | 0 | 0 | 0 | 0.12 | 4.72 | 4.72 | 1 | 28.32 | 0 |  | 0.57 | 0 | 0 | 0 | 0.57 | 0 | 0 | 0
1002 | 68582722 | 68590522 | 68312237 | 1 | 1 | 33 | 3 | 21.21-5-2 | СН-2012-2024.21. База. Р.21, о.5, поз.2 | Бирки маркировочные для кабелей и проводов, тип У153 У3,5 | 1356 | 1010 | 1000 шт. | 1000 шт. | 1000 | 0 | 1321954523 | 0.005 | 723.47 | 0 | 0 | 0 | 723.47 | 0 | 0 | 0 | 1 | 1 | 1 | 1 | -2 | 0 | 1 | 0 | 0 | 0 | 0.005 |  | 0 | 2 | 68621992 | 1 | 0 | 1598 | 0 | 0 | 0 | 0 | 0 | 0 | 0 | 0 | 0 | 0 | 0 | 0 | 0 | 0 | 0 | 0 | 0 | 0 | 0 | 0 | 0 | 0 | 0.0001 | 723.47 | 723.47 | 1 | 3.62 | 0 |  | 0.07 | 0 | 0 | 0 | 0.07 | 0 | 0 | 0
1002 | 68582722 | 68590522 | 68312521 | 1 | 1 | 33 | 3 | 21.21-5-305 | СН-2012-2024.21. База. Р.21, о.5, поз.305 | Сжимы, тип У731М для проводников магистральных сечением от 4 до 10 мм2 и ответвительных от 1,5 до 10 мм2 | 1354 | 1010 | шт. | шт. | 1 | 0 | 906800257 | 10 | 29.17 | 0 | 0 | 0 | 29.17 | 0 | 0 | 0 | 1 | 1 | 1 | 1 | -2 | 0 | 1 | 0 | 0 | 0 | 10 |  | 0 | 2 | 68621993 | 1 | 0 | 1599 | 0 | 0 | 0 | 0 | 0 | 0 | 0 | 0 | 0 | 0 | 0 | 0 | 0 | 0 | 0 | 0 | 0 | 0 | 0 | 0 | 0 | 0 | 0.2 | 29.17 | 29.17 | 1 | 291.7 | 0 |  | 5.83 | 0 | 0 | 0 | 5.83 | 0 | 0 | 0
1002 | 68582722 | 68590522 | 68312552 | 1 | 1 | 33 | 3 | 21.21-5-342 | СН-2012-2024.21. База. Р.21, о.5, поз.342 | Хомуты (стяжки) кабельные из полиамида, размеры 3,6х200 мм | 1355 | 1010 | 100 шт. | 100 шт. | 100 | 0 | -1005712437 | 0.32 | 113.23 | 0 | 0 | 0 | 113.23 | 0 | 0 | 0 | 1 | 1 | 1 | 1 | -2 | 0 | 1 | 0 | 0 | 0 | 0.32 |  | 0 | 2 | 68621994 | 1 | 0 | 1600 | 0 | 0 | 0 | 0 | 0 | 0 | 0 | 0 | 0 | 0 | 0 | 0 | 0 | 0 | 0 | 0 | 0 | 0 | 0 | 0 | 0 | 0 | 0.0064 | 113.23 | 113.23 | 1 | 36.23 | 0 |  | 0.72 | 0 | 0 | 0 | 0.72 | 0 | 0 | 0
1002 | 68582722 | 68590522 | 68312274 | 1 | 1 | 33 | 3 | 21.21-5-44 | СН-2012-2024.21. База. Р.21, о.5, поз.44 | Кнопки для ленты ЛМ, тип 3,5 | 1356 | 1010 | 1000 шт. | 1000 шт. | 1000 | 0 | 1259917123 | 0.02 | 209.92 | 0 | 0 | 0 | 209.92 | 0 | 0 | 0 | 1 | 1 | 1 | 1 | -2 | 0 | 1 | 0 | 0 | 0 | 0.02 |  | 0 | 2 | 68621995 | 1 | 0 | 1601 | 0 | 0 | 0 | 0 | 0 | 0 | 0 | 0 | 0 | 0 | 0 | 0 | 0 | 0 | 0 | 0 | 0 | 0 | 0 | 0 | 0 | 0 | 0.0004 | 209.92 | 209.92 | 1 | 4.2 | 0 |  | 0.08 | 0 | 0 | 0 | 0.08 | 0 | 0 | 0
1002 | 68582722 | 68590522 | 68313355 | 1 | 1 | 33 | 3 | 21.23-8-174 | СН-2012-2024.21. База. Р.23, о.8, поз.174 | Кабели силовые с медными жилами, с изоляцией и оболочкой из поливинилхлоридных композиций пониженной пожароопасности, с низким дымо- и газовыделением, марка ВВГнг(А)-LS, напряжение 1000 В, число жил и сечение, мм2: 1х50 | 1303 | 1003 | км | км | 1000 | 0 | -774160376 | 0.102 | 706220.63 | 0 | 0 | 0 | 706220.63 | 0 | 0 | 0 | 1 | 1 | 1 | 1 | -2 | 0 | 1 | 0 | 0 | 0 | 0.102 |  | 0 | 2 | 68621996 | 1 | 0 | 1602 | 0 | 0 | 0 | 0 | 0 | 0 | 0 | 0 | 0 | 0 | 0 | 0 | 0 | 0 | 0 | 0 | 0 | 0 | 0 | 0 | 0 | 0 | 0.00204 | 706220.63 | 706220.63 | 1 | 72034.5 | 0 |  | 1440.69 | 0 | 0 | 0 | 1440.69 | 0 | 0 | 0
1005 | 68582722 | 68590543 | 68289694 | 33 | 1 | 33 | 1 | 9999990008 |  | Трудозатраты рабочих | 1191 | 1013 | чел.-ч. | чел.-ч. | 1 | 0 | 476480486 | 7.11 | 0 | 0 | 0 | 0 | 0 | 0 | 0 | 0 | 1 | 1 | 1 | 1 | -2 | 0 | 1 | 0 | 0 | 0 | 7.11 |  | 1 | 2 | 68621997 | 1 | 0 | 1603 | 0 | 0 | 0 | 0 | 0 | 0 | 0 | 0 | 0 | 0 | 0 | 0 | 0 | 0 | 0 | 0 | 0 | 0 | 0 | 0 | 0 | 0 | 2.4885 | 0 | 0 | 1 | 0 | 0 |  | 0 | 0 | 0 | 0 | 0 | 0 | 0 | 0
1011 | 68582722 | 68590550 | 68289694 | 33 | 1 | 33 | 1 | 9999990008 |  | Трудозатраты рабочих | 1191 | 1013 | чел.-ч. | чел.-ч. | 1 | 0 | 476480486 | 8.29 | 0 | 0 | 0 | 0 | 0 | 0 | 0 | 0 | 1 | 1 | 1 | 1 | -2 | 0 | 1 | 0 | 0 | 0 | 8.29 |  | 1 | 2 | 68621998 | 1 | 0 | 1604 | 0 | 0 | 0 | 0 | 0 | 0 | 0 | 0 | 0 | 0 | 0 | 0 | 0 | 0 | 0 | 0 | 0 | 0 | 0 | 0 | 0 | 0 | 2.8186 | 0 | 0 | 1 | 0 | 0 |  | 0 | 0 | 0 | 0 | 0 | 0 | 0 | 0
1016 | 68582722 | 68590560 | 68289694 | 33 | 1 | 33 | 1 | 9999990008 |  | Трудозатраты рабочих | 1191 | 1013 | чел.-ч. | чел.-ч. | 1 | 0 | 476480486 | 11.84 | 0 | 0 | 0 | 0 | 0 | 0 | 0 | 0 | 1 | 1 | 1 | 1 | -2 | 0 | 1 | 0 | 0 | 0 | 11.84 |  | 1 | 2 | 68621999 | 1 | 0 | 1605 | 0 | 0 | 0 | 0 | 0 | 0 | 0 | 0 | 0 | 0 | 0 | 0 | 0 | 0 | 0 | 0 | 0 | 0 | 0 | 0 | 0 | 0 | 0.4736 | 0 | 0 | 1 | 0 | 0 |  | 0 | 0 | 0 | 0 | 0 | 0 | 0 | 0
1021 | 68582722 | 68590567 | 68289694 | 33 | 1 | 33 | 1 | 9999990008 |  | Трудозатраты рабочих | 1191 | 1013 | чел.-ч. | чел.-ч. | 1 | 0 | 476480486 | 15.41 | 0 | 0 | 0 | 0 | 0 | 0 | 0 | 0 | 1 | 1 | 1 | 1 | -2 | 0 | 1 | 0 | 0 | 0 | 15.41 |  | 1 | 2 | 68622000 | 1 | 0 | 1606 | 0 | 0 | 0 | 0 | 0 | 0 | 0 | 0 | 0 | 0 | 0 | 0 | 0 | 0 | 0 | 0 | 0 | 0 | 0 | 0 | 0 | 0 | 0.4623 | 0 | 0 | 1 | 0 | 0 |  | 0 | 0 | 0 | 0 | 0 | 0 | 0 | 0
1023 | 68582722 | 68590575 | 68289694 | 33 | 1 | 33 | 1 | 9999990008 |  | Трудозатраты рабочих | 1191 | 1013 | чел.-ч. | чел.-ч. | 1 | 0 | 476480486 | 18.98 | 0 | 0 | 0 | 0 | 0 | 0 | 0 | 0 | 1 | 1 | 1 | 1 | -2 | 0 | 1 | 0 | 0 | 0 | 18.98 |  | 1 | 2 | 68622001 | 1 | 0 | 1607 | 0 | 0 | 0 | 0 | 0 | 0 | 0 | 0 | 0 | 0 | 0 | 0 | 0 | 0 | 0 | 0 | 0 | 0 | 0 | 0 | 0 | 0 | 0.1898 | 0 | 0 | 1 | 0 | 0 |  | 0 | 0 | 0 | 0 | 0 | 0 | 0 | 0

## EtalonRes
28 | 68620096 | 68605950 | 68289694 | 33 | 1 | 33 | 1 | 9999990008 |  | Трудозатраты рабочих | 1191 | 1013 | чел.-ч. | чел.-ч. | 1 | 9 | 0 | 0 | 0 | 0 | 0 | 1 | 1 | )*12 | 108 | 2 | 68605951 | 1 | 0 | 0 | 0 | 0 | 0 | 0 | 0 | 0
28 | 68620098 | 68605950 | 68305102 | 1 | 1 | 33 | 3 | 21.1-20-10 | СН-2012-2024.21. База. Р.1, о.20, поз.10 | Лента изоляционная хлопчатобумажная | 1346 | 1009 | кг | кг | 1 | 0.18 | 237.18 | 0 | 0 | 0 | 0 | 1 | 0 | )*12 | 2.16 | 2 | 68605952 | 2 | 0 | 0 | 0 | 0 | 0 | 0 | 0 | 0
28 | 68620099 | 68605950 | 68305099 | 1 | 1 | 33 | 3 | 21.1-20-7 | СН-2012-2024.21. База. Р.1, о.20, поз.7 | Ветошь | 1346 | 1009 | кг | кг | 1 | 0.05 | 29.29 | 0 | 0 | 0 | 0 | 1 | 0 | )*12 | 0.6 | 2 | 68605953 | 3 | 0 | 0 | 0 | 0 | 0 | 0 | 0 | 0
28 | 68620097 | 68605950 | 68291469 | 33 | 1 | 33 | 3 | 21.1-4-3 |  | Бензин | 1346 | 1009 | кг | кг | 1 | 0.05 | 61.8757 | 0 | 0 | 0 | 0 | 1 | 0 | )*12 | 0.6 | 2 | 68605954 | 4 | 0 | 0 | 0 | 0 | 0 | 0 | 0 | 0
28 | 68620100 | 68605950 | 68303801 | 1 | 1 | 33 | 3 | 21.1-6-139 | СН-2012-2024.21. База. Р.1, о.6, поз.139 | Эмаль, марка ПФ-115 (цветная), пентафталевая | 1346 | 1009 | кг | кг | 1 | 0.04 | 137.97 | 0 | 0 | 0 | 0 | 1 | 0 | )*12 | 0.48 | 2 | 68605955 | 5 | 0 | 0 | 0 | 0 | 0 | 0 | 0 | 0
29 | 68631882 | 68582835 | 68289694 | 33 | 1 | 33 | 1 | 9999990008 |  | Трудозатраты рабочих | 1191 | 1013 | чел.-ч. | чел.-ч. | 1 | 12 | 0 | 0 | 0 | 0 | 0 | 1 | 1 | )*12 | 144 | 2 | 68631882 | 6 | 0 | 0 | 0 | 0 | 0 | 0 | 0 | 0
29 | 68631884 | 68582835 | 68305102 | 1 | 1 | 33 | 3 | 21.1-20-10 | СН-2012-2024.21. База. Р.1, о.20, поз.10 | Лента изоляционная хлопчатобумажная | 1346 | 1009 | кг | кг | 1 | 0.24 | 237.18 | 0 | 0 | 0 | 0 | 1 | 0 | )*12 | 2.88 | 2 | 68631884 | 7 | 0 | 0 | 0 | 0 | 0 | 0 | 0 | 0
29 | 68631885 | 68582835 | 68305099 | 1 | 1 | 33 | 3 | 21.1-20-7 | СН-2012-2024.21. База. Р.1, о.20, поз.7 | Ветошь | 1346 | 1009 | кг | кг | 1 | 0.07 | 29.29 | 0 | 0 | 0 | 0 | 1 | 0 | )*12 | 0.84 | 2 | 68631885 | 8 | 0 | 0 | 0 | 0 | 0 | 0 | 0 | 0
29 | 68631883 | 68582835 | 68291469 | 33 | 1 | 33 | 3 | 21.1-4-3 |  | Бензин | 1346 | 1009 | кг | кг | 1 | 0.07 | 61.8757 | 0 | 0 | 0 | 0 | 1 | 0 | )*12 | 0.84 | 2 | 68631883 | 9 | 0 | 0 | 0 | 0 | 0 | 0 | 0 | 0
29 | 68631886 | 68582835 | 68303801 | 1 | 1 | 33 | 3 | 21.1-6-139 | СН-2012-2024.21. База. Р.1, о.6, поз.139 | Эмаль, марка ПФ-115 (цветная), пентафталевая | 1346 | 1009 | кг | кг | 1 | 0.05 | 137.97 | 0 | 0 | 0 | 0 | 1 | 0 | )*12 | 0.6 | 2 | 68631886 | 10 | 0 | 0 | 0 | 0 | 0 | 0 | 0 | 0
30 | 68620106 | 68605902 | 68289694 | 33 | 1 | 33 | 1 | 9999990008 |  | Трудозатраты рабочих | 1191 | 1013 | чел.-ч. | чел.-ч. | 1 | 15 | 0 | 0 | 0 | 0 | 0 | 1 | 1 | )*12 | 180 | 2 | 68605903 | 11 | 0 | 0 | 0 | 0 | 0 | 0 | 0 | 0
30 | 68620108 | 68605902 | 68305102 | 1 | 1 | 33 | 3 | 21.1-20-10 | СН-2012-2024.21. База. Р.1, о.20, поз.10 | Лента изоляционная хлопчатобумажная | 1346 | 1009 | кг | кг | 1 | 0.3 | 237.18 | 0 | 0 | 0 | 0 | 1 | 0 | )*12 | 3.6 | 2 | 68605905 | 12 | 0 | 0 | 0 | 0 | 0 | 0 | 0 | 0
30 | 68620109 | 68605902 | 68305099 | 1 | 1 | 33 | 3 | 21.1-20-7 | СН-2012-2024.21. База. Р.1, о.20, поз.7 | Ветошь | 1346 | 1009 | кг | кг | 1 | 0.09 | 29.29 | 0 | 0 | 0 | 0 | 1 | 0 | )*12 | 1.08 | 2 | 68605906 | 13 | 0 | 0 | 0 | 0 | 0 | 0 | 0 | 0
30 | 68620107 | 68605902 | 68291469 | 33 | 1 | 33 | 3 | 21.1-4-3 |  | Бензин | 1346 | 1009 | кг | кг | 1 | 0.09 | 61.8757 | 0 | 0 | 0 | 0 | 1 | 0 | )*12 | 1.08 | 2 | 68605904 | 14 | 0 | 0 | 0 | 0 | 0 | 0 | 0 | 0
30 | 68620110 | 68605902 | 68303801 | 1 | 1 | 33 | 3 | 21.1-6-139 | СН-2012-2024.21. База. Р.1, о.6, поз.139 | Эмаль, марка ПФ-115 (цветная), пентафталевая | 1346 | 1009 | кг | кг | 1 | 0.06 | 137.97 | 0 | 0 | 0 | 0 | 1 | 0 | )*12 | 0.72 | 2 | 68605907 | 15 | 0 | 0 | 0 | 0 | 0 | 0 | 0 | 0
31 | 68620111 | 68605908 | 68289694 | 33 | 1 | 33 | 1 | 9999990008 |  | Трудозатраты рабочих | 1191 | 1013 | чел.-ч. | чел.-ч. | 1 | 18 | 0 | 0 | 0 | 0 | 0 | 1 | 1 | )*12 | 216 | 2 | 68605909 | 16 | 0 | 0 | 0 | 0 | 0 | 0 | 0 | 0
31 | 68620113 | 68605908 | 68305102 | 1 | 1 | 33 | 3 | 21.1-20-10 | СН-2012-2024.21. База. Р.1, о.20, поз.10 | Лента изоляционная хлопчатобумажная | 1346 | 1009 | кг | кг | 1 | 0.36 | 237.18 | 0 | 0 | 0 | 0 | 1 | 0 | )*12 | 4.32 | 2 | 68605911 | 17 | 0 | 0 | 0 | 0 | 0 | 0 | 0 | 0
31 | 68620114 | 68605908 | 68305099 | 1 | 1 | 33 | 3 | 21.1-20-7 | СН-2012-2024.21. База. Р.1, о.20, поз.7 | Ветошь | 1346 | 1009 | кг | кг | 1 | 0.11 | 29.29 | 0 | 0 | 0 | 0 | 1 | 0 | )*12 | 1.32 | 2 | 68605912 | 18 | 0 | 0 | 0 | 0 | 0 | 0 | 0 | 0
31 | 68620112 | 68605908 | 68291469 | 33 | 1 | 33 | 3 | 21.1-4-3 |  | Бензин | 1346 | 1009 | кг | кг | 1 | 0.11 | 61.8757 | 0 | 0 | 0 | 0 | 1 | 0 | )*12 | 1.32 | 2 | 68605910 | 19 | 0 | 0 | 0 | 0 | 0 | 0 | 0 | 0
31 | 68620115 | 68605908 | 68303801 | 1 | 1 | 33 | 3 | 21.1-6-139 | СН-2012-2024.21. База. Р.1, о.6, поз.139 | Эмаль, марка ПФ-115 (цветная), пентафталевая | 1346 | 1009 | кг | кг | 1 | 0.07 | 137.97 | 0 | 0 | 0 | 0 | 1 | 0 | )*12 | 0.84 | 2 | 68605913 | 20 | 0 | 0 | 0 | 0 | 0 | 0 | 0 | 0
32 | 68631887 | 68582841 | 68289694 | 33 | 1 | 33 | 1 | 9999990008 |  | Трудозатраты рабочих | 1191 | 1013 | чел.-ч. | чел.-ч. | 1 | 24 | 0 | 0 | 0 | 0 | 0 | 1 | 1 | )*12 | 288 | 2 | 68631887 | 21 | 0 | 0 | 0 | 0 | 0 | 0 | 0 | 0
32 | 68631889 | 68582841 | 68305102 | 1 | 1 | 33 | 3 | 21.1-20-10 | СН-2012-2024.21. База. Р.1, о.20, поз.10 | Лента изоляционная хлопчатобумажная | 1346 | 1009 | кг | кг | 1 | 0.48 | 237.18 | 0 | 0 | 0 | 0 | 1 | 0 | )*12 | 5.76 | 2 | 68631889 | 22 | 0 | 0 | 0 | 0 | 0 | 0 | 0 | 0
32 | 68631890 | 68582841 | 68305099 | 1 | 1 | 33 | 3 | 21.1-20-7 | СН-2012-2024.21. База. Р.1, о.20, поз.7 | Ветошь | 1346 | 1009 | кг | кг | 1 | 0.14 | 29.29 | 0 | 0 | 0 | 0 | 1 | 0 | )*12 | 1.68 | 2 | 68631890 | 23 | 0 | 0 | 0 | 0 | 0 | 0 | 0 | 0
32 | 68631888 | 68582841 | 68291469 | 33 | 1 | 33 | 3 | 21.1-4-3 |  | Бензин | 1346 | 1009 | кг | кг | 1 | 0.14 | 61.8757 | 0 | 0 | 0 | 0 | 1 | 0 | )*12 | 1.68 | 2 | 68631888 | 24 | 0 | 0 | 0 | 0 | 0 | 0 | 0 | 0
32 | 68631891 | 68582841 | 68303801 | 1 | 1 | 33 | 3 | 21.1-6-139 | СН-2012-2024.21. База. Р.1, о.6, поз.139 | Эмаль, марка ПФ-115 (цветная), пентафталевая | 1346 | 1009 | кг | кг | 1 | 0.1 | 137.97 | 0 | 0 | 0 | 0 | 1 | 0 | )*12 | 1.2 | 2 | 68631891 | 25 | 0 | 0 | 0 | 0 | 0 | 0 | 0 | 0
33 | 68631892 | 68618181 | 68289694 | 33 | 1 | 33 | 1 | 9999990008 |  | Трудозатраты рабочих | 1191 | 1013 | чел.-ч. | чел.-ч. | 1 | 13.5 | 0 | 0 | 0 | 0 | 0 | 1 | 1 | )*12 | 162 | 2 | 68631892 | 26 | 0 | 0 | 0 | 0 | 0 | 0 | 0 | 0
33 | 68631894 | 68618181 | 68305102 | 1 | 1 | 33 | 3 | 21.1-20-10 | СН-2012-2024.21. База. Р.1, о.20, поз.10 | Лента изоляционная хлопчатобумажная | 1346 | 1009 | кг | кг | 1 | 0.27 | 237.18 | 0 | 0 | 0 | 0 | 1 | 0 | )*12 | 3.24 | 2 | 68631894 | 27 | 0 | 0 | 0 | 0 | 0 | 0 | 0 | 0
33 | 68631895 | 68618181 | 68305099 | 1 | 1 | 33 | 3 | 21.1-20-7 | СН-2012-2024.21. База. Р.1, о.20, поз.7 | Ветошь | 1346 | 1009 | кг | кг | 1 | 0.08 | 29.29 | 0 | 0 | 0 | 0 | 1 | 0 | )*12 | 0.96 | 2 | 68631895 | 28 | 0 | 0 | 0 | 0 | 0 | 0 | 0 | 0
33 | 68631893 | 68618181 | 68291469 | 33 | 1 | 33 | 3 | 21.1-4-3 |  | Бензин | 1346 | 1009 | кг | кг | 1 | 0.08 | 61.8757 | 0 | 0 | 0 | 0 | 1 | 0 | )*12 | 0.96 | 2 | 68631893 | 29 | 0 | 0 | 0 | 0 | 0 | 0 | 0 | 0
33 | 68631896 | 68618181 | 68303801 | 1 | 1 | 33 | 3 | 21.1-6-139 | СН-2012-2024.21. База. Р.1, о.6, поз.139 | Эмаль, марка ПФ-115 (цветная), пентафталевая | 1346 | 1009 | кг | кг | 1 | 0.05 | 137.97 | 0 | 0 | 0 | 0 | 1 | 0 | )*12 | 0.6 | 2 | 68631896 | 30 | 0 | 0 | 0 | 0 | 0 | 0 | 0 | 0
34 | 68620135 | 68618213 | 68289694 | 33 | 1 | 33 | 1 | 9999990008 |  | Трудозатраты рабочих | 1191 | 1013 | чел.-ч. | чел.-ч. | 1 | 7 | 0 | 0 | 0 | 0 | 0 | 1 | 1 | )*12 | 84 | 2 | 68618214 | 31 | 0 | 0 | 0 | 0 | 0 | 0 | 0 | 0
34 | 68620137 | 68618213 | 68305102 | 1 | 1 | 33 | 3 | 21.1-20-10 | СН-2012-2024.21. База. Р.1, о.20, поз.10 | Лента изоляционная хлопчатобумажная | 1346 | 1009 | кг | кг | 1 | 0.14 | 237.18 | 0 | 0 | 0 | 0 | 1 | 0 | )*12 | 1.68 | 2 | 68618215 | 32 | 0 | 0 | 0 | 0 | 0 | 0 | 0 | 0
34 | 68620138 | 68618213 | 68305099 | 1 | 1 | 33 | 3 | 21.1-20-7 | СН-2012-2024.21. База. Р.1, о.20, поз.7 | Ветошь | 1346 | 1009 | кг | кг | 1 | 0.04 | 29.29 | 0 | 0 | 0 | 0 | 1 | 0 | )*12 | 0.48 | 2 | 68618216 | 33 | 0 | 0 | 0 | 0 | 0 | 0 | 0 | 0
34 | 68620136 | 68618213 | 68291469 | 33 | 1 | 33 | 3 | 21.1-4-3 |  | Бензин | 1346 | 1009 | кг | кг | 1 | 0.04 | 61.8757 | 0 | 0 | 0 | 0 | 1 | 0 | )*12 | 0.48 | 2 | 68618217 | 34 | 0 | 0 | 0 | 0 | 0 | 0 | 0 | 0
34 | 68620139 | 68618213 | 68303801 | 1 | 1 | 33 | 3 | 21.1-6-139 | СН-2012-2024.21. База. Р.1, о.6, поз.139 | Эмаль, марка ПФ-115 (цветная), пентафталевая | 1346 | 1009 | кг | кг | 1 | 0.03 | 137.97 | 0 | 0 | 0 | 0 | 1 | 0 | )*12 | 0.36 | 2 | 68618218 | 35 | 0 | 0 | 0 | 0 | 0 | 0 | 0 | 0
35 | 68631897 | 68618209 | 68289694 | 33 | 1 | 33 | 1 | 9999990008 |  | Трудозатраты рабочих | 1191 | 1013 | чел.-ч. | чел.-ч. | 1 | 0.5 | 0 | 0 | 0 | 0 | 0 | 1 | 1 | )*12 | 6 | 2 | 68631897 | 36 | 0 | 0 | 0 | 0 | 0 | 0 | 0 | 0
35 | 68631898 | 68618209 | 68303136 | 1 | 1 | 33 | 2 | 22.1-18-24 | СН-2012-2024.22. База. п.1-18-24 (183102) | Автомобили полупассажирские типа ГАЗ, грузоподъемность до 2 т | 1368 | 1011 | маш.-ч | маш.-ч | 1 | 0.03 | 0 | 771.46 | 497.11 | 0 | 0 | 1 | 0 | )*12 | 0.36 | 2 | 68631898 | 37 | 0 | 0 | 0 | 0 | 0 | 0 | 0 | 0
35 | 68631899 | 68618209 | 68305099 | 1 | 1 | 33 | 3 | 21.1-20-7 | СН-2012-2024.21. База. Р.1, о.20, поз.7 | Ветошь | 1346 | 1009 | кг | кг | 1 | 0.003 | 29.29 | 0 | 0 | 0 | 0 | 1 | 0 | )*12 | 0.036 | 2 | 68631899 | 38 | 0 | 0 | 0 | 0 | 0 | 0 | 0 | 0
36 | 68633932 | 68633928 | 68289694 | 33 | 1 | 33 | 1 | 9999990008 |  | Трудозатраты рабочих | 1191 | 1013 | чел.-ч. | чел.-ч. | 1 | 0.55 | 0 | 0 | 0 | 0 | 0 | 1 | 1 | )*12 | 6.6 | 2 | 68633929 | 39 | 0 | 0 | 0 | 0 | 0 | 0 | 0 | 0
36 | 68633933 | 68633928 | 68303136 | 1 | 1 | 33 | 2 | 22.1-18-24 | СН-2012-2024.22. База. п.1-18-24 (183102) | Автомобили полупассажирские типа ГАЗ, грузоподъемность до 2 т | 1368 | 1011 | маш.-ч | маш.-ч | 1 | 0.04 | 0 | 771.46 | 497.11 | 0 | 0 | 1 | 0 | )*12 | 0.48 | 2 | 68633930 | 40 | 0 | 0 | 0 | 0 | 0 | 0 | 0 | 0
36 | 68633934 | 68633928 | 68305099 | 1 | 1 | 33 | 3 | 21.1-20-7 | СН-2012-2024.21. База. Р.1, о.20, поз.7 | Ветошь | 1346 | 1009 | кг | кг | 1 | 0.004 | 29.29 | 0 | 0 | 0 | 0 | 1 | 0 | )*12 | 0.048 | 2 | 68633931 | 41 | 0 | 0 | 0 | 0 | 0 | 0 | 0 | 0
37 | 68633936 | 68633935 | 68289694 | 33 | 1 | 33 | 1 | 9999990008 |  | Трудозатраты рабочих | 1191 | 1013 | чел.-ч. | чел.-ч. | 1 | 7.5 | 0 | 0 | 0 | 0 | 0 | 1 | 1 | )*12 | 90 | 2 | 68633936 | 42 | 0 | 0 | 0 | 0 | 0 | 0 | 0 | 0
37 | 68633938 | 68633935 | 68305102 | 1 | 1 | 33 | 3 | 21.1-20-10 | СН-2012-2024.21. База. Р.1, о.20, поз.10 | Лента изоляционная хлопчатобумажная | 1346 | 1009 | кг | кг | 1 | 0.15 | 237.18 | 0 | 0 | 0 | 0 | 1 | 0 | )*12 | 1.8 | 2 | 68633938 | 43 | 0 | 0 | 0 | 0 | 0 | 0 | 0 | 0
37 | 68633939 | 68633935 | 68305099 | 1 | 1 | 33 | 3 | 21.1-20-7 | СН-2012-2024.21. База. Р.1, о.20, поз.7 | Ветошь | 1346 | 1009 | кг | кг | 1 | 0.05 | 29.29 | 0 | 0 | 0 | 0 | 1 | 0 | )*12 | 0.6 | 2 | 68633939 | 44 | 0 | 0 | 0 | 0 | 0 | 0 | 0 | 0
37 | 68633937 | 68633935 | 68291469 | 33 | 1 | 33 | 3 | 21.1-4-3 |  | Бензин | 1346 | 1009 | кг | кг | 1 | 0.05 | 61.8757 | 0 | 0 | 0 | 0 | 1 | 0 | )*12 | 0.6 | 2 | 68633937 | 45 | 0 | 0 | 0 | 0 | 0 | 0 | 0 | 0
37 | 68633940 | 68633935 | 68303801 | 1 | 1 | 33 | 3 | 21.1-6-139 | СН-2012-2024.21. База. Р.1, о.6, поз.139 | Эмаль, марка ПФ-115 (цветная), пентафталевая | 1346 | 1009 | кг | кг | 1 | 0.03 | 137.97 | 0 | 0 | 0 | 0 | 1 | 0 | )*12 | 0.36 | 2 | 68633940 | 46 | 0 | 0 | 0 | 0 | 0 | 0 | 0 | 0
38 | 68631676 | 68631675 | 68289694 | 33 | 1 | 33 | 1 | 9999990008 |  | Трудозатраты рабочих | 1191 | 1013 | чел.-ч. | чел.-ч. | 1 | 14.5 | 0 | 0 | 0 | 0 | 0 | 1 | 1 | )*12 | 174 | 2 | 68631676 | 47 | 0 | 0 | 0 | 0 | 0 | 0 | 0 | 0
38 | 68631677 | 68631675 | 68305099 | 1 | 1 | 33 | 3 | 21.1-20-7 | СН-2012-2024.21. База. Р.1, о.20, поз.7 | Ветошь | 1346 | 1009 | кг | кг | 1 | 0.5 | 29.29 | 0 | 0 | 0 | 0 | 1 | 0 | )*12 | 6 | 2 | 68631677 | 48 | 0 | 0 | 0 | 0 | 0 | 0 | 0 | 0
38 | 68631678 | 68631675 | 68303525 | 1 | 1 | 33 | 3 | 21.1-4-3 | СН-2012-2024.21. База. Р.1, о.4, поз.3 | Бензин | 1348 | 1009 | т | т | 1000 | 0.00025 | 61875.7 | 0 | 0 | 0 | 0 | 1 | 0 | )*12 | 0.003 | 2 | 68631678 | 49 | 0 | 0 | 0 | 0 | 0 | 0 | 0 | 0
39 | 68620170 | 68618273 | 68289694 | 33 | 1 | 33 | 1 | 9999990008 |  | Трудозатраты рабочих | 1191 | 1013 | чел.-ч. | чел.-ч. | 1 | 0.36 | 0 | 0 | 0 | 0 | 0 | 1 | 1 | )*1,04)*2 | 0.7488 | 2 | 68618274 | 50 | 0 | 0 | 0 | 0 | 0 | 0 | 0 | 0
39 | 68620171 | 68618273 | 68305099 | 1 | 1 | 33 | 3 | 21.1-20-7 | СН-2012-2024.21. База. Р.1, о.20, поз.7 | Ветошь | 1346 | 1009 | кг | кг | 1 | 0.05 | 29.29 | 0 | 0 | 0 | 0 | 1 | 0 | )*2 | 0.1 | 2 | 68618275 | 51 | 0 | 0 | 0 | 0 | 0 | 0 | 0 | 0
39 | 68620172 | 68618273 | 68306195 | 1 | 1 | 33 | 3 | 21.1-25-1143 | СН-2012-2024.21. База. Р.1, о.25, поз.1143 | Обезжириватель универсальный на углеводородной основе, типа RPG | 1296 | 1002 | л | л | 1 | 0.02 | 162.54 | 0 | 0 | 0 | 0 | 1 | 0 | )*2 | 0.04 | 2 | 68618276 | 52 | 0 | 0 | 0 | 0 | 0 | 0 | 0 | 0
39 | 68620173 | 68618273 | 68303599 | 1 | 1 | 33 | 3 | 21.1-4-77 | СН-2012-2024.21. База. Р.1, о.4, поз.77 | Смазка силиконовая, аэрозольная, водостойкая, диапазон температур применения от -50 до +230°С | 1296 | 1002 | л | л | 1 | 0.01 | 535.88 | 0 | 0 | 0 | 0 | 1 | 0 | )*2 | 0.02 | 2 | 68618277 | 53 | 0 | 0 | 0 | 0 | 0 | 0 | 0 | 0
40 | 68620174 | 68618286 | 68289694 | 33 | 1 | 33 | 1 | 9999990008 |  | Трудозатраты рабочих | 1191 | 1013 | чел.-ч. | чел.-ч. | 1 | 0.32 | 0 | 0 | 0 | 0 | 0 | 1 | 1 | )*1,04)*2 | 0.6656 | 2 | 68618287 | 54 | 0 | 0 | 0 | 0 | 0 | 0 | 0 | 0
40 | 68620175 | 68618286 | 68305099 | 1 | 1 | 33 | 3 | 21.1-20-7 | СН-2012-2024.21. База. Р.1, о.20, поз.7 | Ветошь | 1346 | 1009 | кг | кг | 1 | 0.05 | 29.29 | 0 | 0 | 0 | 0 | 1 | 0 | )*2 | 0.1 | 2 | 68618288 | 55 | 0 | 0 | 0 | 0 | 0 | 0 | 0 | 0
40 | 68620176 | 68618286 | 68306195 | 1 | 1 | 33 | 3 | 21.1-25-1143 | СН-2012-2024.21. База. Р.1, о.25, поз.1143 | Обезжириватель универсальный на углеводородной основе, типа RPG | 1296 | 1002 | л | л | 1 | 0.02 | 162.54 | 0 | 0 | 0 | 0 | 1 | 0 | )*2 | 0.04 | 2 | 68618289 | 56 | 0 | 0 | 0 | 0 | 0 | 0 | 0 | 0
40 | 68620177 | 68618286 | 68303599 | 1 | 1 | 33 | 3 | 21.1-4-77 | СН-2012-2024.21. База. Р.1, о.4, поз.77 | Смазка силиконовая, аэрозольная, водостойкая, диапазон температур применения от -50 до +230°С | 1296 | 1002 | л | л | 1 | 0.01 | 535.88 | 0 | 0 | 0 | 0 | 1 | 0 | )*2 | 0.02 | 2 | 68618290 | 57 | 0 | 0 | 0 | 0 | 0 | 0 | 0 | 0
41 | 68620178 | 68618278 | 68289694 | 33 | 1 | 33 | 1 | 9999990008 |  | Трудозатраты рабочих | 1191 | 1013 | чел.-ч. | чел.-ч. | 1 | 0.22 | 0 | 0 | 0 | 0 | 0 | 1 | 1 | )*1,04 | 0.2288 | 2 | 68618279 | 58 | 0 | 0 | 0 | 0 | 0 | 0 | 0 | 0
41 | 68620179 | 68618278 | 68305099 | 1 | 1 | 33 | 3 | 21.1-20-7 | СН-2012-2024.21. База. Р.1, о.20, поз.7 | Ветошь | 1346 | 1009 | кг | кг | 1 | 0.05 | 29.29 | 0 | 0 | 0 | 0 | 1 | 0 |  | 0.05 | 2 | 68618280 | 59 | 0 | 0 | 0 | 0 | 0 | 0 | 0 | 0
42 | 68633557 | 68633554 | 68289694 | 33 | 1 | 33 | 1 | 9999990008 |  | Трудозатраты рабочих | 1191 | 1013 | чел.-ч. | чел.-ч. | 1 | 0.4 | 0 | 0 | 0 | 0 | 0 | 1 | 1 |  | 0.4 | 2 | 68633555 | 60 | 0 | 0 | 0 | 0 | 0 | 0 | 0 | 0
42 | 68633558 | 68633554 | 68305099 | 1 | 1 | 33 | 3 | 21.1-20-7 | СН-2012-2024.21. База. Р.1, о.20, поз.7 | Ветошь | 1346 | 1009 | кг | кг | 1 | 0.2 | 29.29 | 0 | 0 | 0 | 0 | 1 | 0 |  | 0.2 | 2 | 68633556 | 61 | 0 | 0 | 0 | 0 | 0 | 0 | 0 | 0
43 | 68633545 | 68633544 | 68289694 | 33 | 1 | 33 | 1 | 9999990008 |  | Трудозатраты рабочих | 1191 | 1013 | чел.-ч. | чел.-ч. | 1 | 0.18 | 0 | 0 | 0 | 0 | 0 | 1 | 1 |  | 0.18 | 2 | 68633545 | 62 | 0 | 0 | 0 | 0 | 0 | 0 | 0 | 0
43 | 68633546 | 68633544 | 68305099 | 1 | 1 | 33 | 3 | 21.1-20-7 | СН-2012-2024.21. База. Р.1, о.20, поз.7 | Ветошь | 1346 | 1009 | кг | кг | 1 | 0.2 | 29.29 | 0 | 0 | 0 | 0 | 1 | 0 |  | 0.2 | 2 | 68633546 | 63 | 0 | 0 | 0 | 0 | 0 | 0 | 0 | 0
44 | 68633551 | 68633550 | 68289694 | 33 | 1 | 33 | 1 | 9999990008 |  | Трудозатраты рабочих | 1191 | 1013 | чел.-ч. | чел.-ч. | 1 | 0.24 | 0 | 0 | 0 | 0 | 0 | 1 | 1 | )*10 | 2.4 | 2 | 68633551 | 64 | 0 | 0 | 0 | 0 | 0 | 0 | 0 | 0
45 | 68620184 | 68618294 | 68289694 | 33 | 1 | 33 | 1 | 9999990008 |  | Трудозатраты рабочих | 1191 | 1013 | чел.-ч. | чел.-ч. | 1 | 0.04 | 0 | 0 | 0 | 0 | 0 | 1 | 1 | )*1,04)*363 | 15.1008 | 2 | 68618295 | 65 | 0 | 0 | 0 | 0 | 0 | 0 | 0 | 0
46 | 68620185 | 68582869 | 68289694 | 33 | 1 | 33 | 1 | 9999990008 |  | Трудозатраты рабочих | 1191 | 1013 | чел.-ч. | чел.-ч. | 1 | 0.03 | 0 | 0 | 0 | 0 | 0 | 1 | 1 | )*1,04)*363 | 11.3256 | 2 | 68582870 | 66 | 0 | 0 | 0 | 0 | 0 | 0 | 0 | 0
47 | 68620186 | 68618291 | 68289694 | 33 | 1 | 33 | 1 | 9999990008 |  | Трудозатраты рабочих | 1191 | 1013 | чел.-ч. | чел.-ч. | 1 | 0.03 | 0 | 0 | 0 | 0 | 0 | 1 | 1 | )*1,04)*364 | 11.3568 | 2 | 68618292 | 67 | 0 | 0 | 0 | 0 | 0 | 0 | 0 | 0
48 | 68631928 | 68582901 | 68289694 | 33 | 1 | 33 | 1 | 9999990008 |  | Трудозатраты рабочих | 1191 | 1013 | чел.-ч. | чел.-ч. | 1 | 11.1 | 0 | 0 | 0 | 0 | 0 | 1 | 1 | )*12 | 133.2 | 2 | 68631928 | 68 | 0 | 0 | 0 | 0 | 0 | 0 | 0 | 0
48 | 68631929 | 68582901 | 68305102 | 1 | 1 | 33 | 3 | 21.1-20-10 | СН-2012-2024.21. База. Р.1, о.20, поз.10 | Лента изоляционная хлопчатобумажная | 1346 | 1009 | кг | кг | 1 | 0.06 | 237.18 | 0 | 0 | 0 | 0 | 1 | 0 | )*12 | 0.72 | 2 | 68631929 | 69 | 0 | 0 | 0 | 0 | 0 | 0 | 0 | 0
49 | 68620208 | 68605987 | 68289694 | 33 | 1 | 33 | 1 | 9999990008 |  | Трудозатраты рабочих | 1191 | 1013 | чел.-ч. | чел.-ч. | 1 | 10 | 0 | 0 | 0 | 0 | 0 | 1 | 1 | )*6 | 60 | 2 | 68605988 | 70 | 0 | 0 | 0 | 0 | 0 | 0 | 0 | 0
49 | 68620209 | 68605987 | 68305102 | 1 | 1 | 33 | 3 | 21.1-20-10 | СН-2012-2024.21. База. Р.1, о.20, поз.10 | Лента изоляционная хлопчатобумажная | 1346 | 1009 | кг | кг | 1 | 0.06 | 237.18 | 0 | 0 | 0 | 0 | 1 | 0 | )*6 | 0.36 | 2 | 68605989 | 71 | 0 | 0 | 0 | 0 | 0 | 0 | 0 | 0
50 | 68631837 | 68582942 | 68289694 | 33 | 1 | 33 | 1 | 9999990008 |  | Трудозатраты рабочих | 1191 | 1013 | чел.-ч. | чел.-ч. | 1 | 11.22 | 0 | 0 | 0 | 0 | 0 | 1 | 1 | )*6 | 67.32 | 2 | 68631837 | 72 | 0 | 0 | 0 | 0 | 0 | 0 | 0 | 0
50 | 68631838 | 68582942 | 68305102 | 1 | 1 | 33 | 3 | 21.1-20-10 | СН-2012-2024.21. База. Р.1, о.20, поз.10 | Лента изоляционная хлопчатобумажная | 1346 | 1009 | кг | кг | 1 | 0.039 | 237.18 | 0 | 0 | 0 | 0 | 1 | 0 | )*6 | 0.234 | 2 | 68631838 | 73 | 0 | 0 | 0 | 0 | 0 | 0 | 0 | 0
51 | 68631839 | 68582945 | 68289694 | 33 | 1 | 33 | 1 | 9999990008 |  | Трудозатраты рабочих | 1191 | 1013 | чел.-ч. | чел.-ч. | 1 | 14.58 | 0 | 0 | 0 | 0 | 0 | 1 | 1 | )*6 | 87.48 | 2 | 68631839 | 74 | 0 | 0 | 0 | 0 | 0 | 0 | 0 | 0
51 | 68631840 | 68582945 | 68305102 | 1 | 1 | 33 | 3 | 21.1-20-10 | СН-2012-2024.21. База. Р.1, о.20, поз.10 | Лента изоляционная хлопчатобумажная | 1346 | 1009 | кг | кг | 1 | 0.051 | 237.18 | 0 | 0 | 0 | 0 | 1 | 0 | )*6 | 0.306 | 2 | 68631840 | 75 | 0 | 0 | 0 | 0 | 0 | 0 | 0 | 0
52 | 68633951 | 68633946 | 68289694 | 33 | 1 | 33 | 1 | 9999990008 |  | Трудозатраты рабочих | 1191 | 1013 | чел.-ч. | чел.-ч. | 1 | 0.96 | 0 | 0 | 0 | 0 | 0 | 1 | 1 | )*6 | 5.76 | 2 | 68633947 | 76 | 0 | 0 | 0 | 0 | 0 | 0 | 0 | 0
52 | 68633952 | 68633946 | 68305099 | 1 | 1 | 33 | 3 | 21.1-20-7 | СН-2012-2024.21. База. Р.1, о.20, поз.7 | Ветошь | 1346 | 1009 | кг | кг | 1 | 0.05 | 29.29 | 0 | 0 | 0 | 0 | 1 | 0 | )*6 | 0.3 | 2 | 68633948 | 77 | 0 | 0 | 0 | 0 | 0 | 0 | 0 | 0
52 | 68633953 | 68633946 | 68303525 | 1 | 1 | 33 | 3 | 21.1-4-3 | СН-2012-2024.21. База. Р.1, о.4, поз.3 | Бензин | 1348 | 1009 | т | т | 1000 | 3e-05 | 61875.7 | 0 | 0 | 0 | 0 | 1 | 0 | )*6 | 0.00018 | 2 | 68633949 | 78 | 0 | 0 | 0 | 0 | 0 | 0 | 0 | 0
52 | 68633954 | 68633946 | 68303566 | 1 | 1 | 33 | 3 | 21.1-4-44 | СН-2012-2024.21. База. Р.1, о.4, поз.44 | Смазка, марка "Циатим-201" | 1346 | 1009 | кг | кг | 1 | 0.01 | 285.96 | 0 | 0 | 0 | 0 | 1 | 0 | )*6 | 0.06 | 2 | 68633950 | 79 | 0 | 0 | 0 | 0 | 0 | 0 | 0 | 0
53 | 68631636 | 68631634 | 68289694 | 33 | 1 | 33 | 1 | 9999990008 |  | Трудозатраты рабочих | 1191 | 1013 | чел.-ч. | чел.-ч. | 1 | 0.33 | 0 | 0 | 0 | 0 | 0 | 1 | 1 | )*6 | 1.98 | 2 | 68631635 | 80 | 0 | 0 | 0 | 0 | 0 | 0 | 0 | 0
54 | 68631841 | 68631637 | 68289694 | 33 | 1 | 33 | 1 | 9999990008 |  | Трудозатраты рабочих | 1191 | 1013 | чел.-ч. | чел.-ч. | 1 | 0.38 | 0 | 0 | 0 | 0 | 0 | 1 | 1 | )*6 | 2.28 | 2 | 68631841 | 81 | 0 | 0 | 0 | 0 | 0 | 0 | 0 | 0
54 | 68631842 | 68631637 | 68305102 | 1 | 1 | 33 | 3 | 21.1-20-10 | СН-2012-2024.21. База. Р.1, о.20, поз.10 | Лента изоляционная хлопчатобумажная | 1346 | 1009 | кг | кг | 1 | 0.001 | 237.18 | 0 | 0 | 0 | 0 | 1 | 0 | )*6 | 0.006 | 2 | 68631842 | 82 | 0 | 0 | 0 | 0 | 0 | 0 | 0 | 0
55 | 68631807 | 68631640 | 68289694 | 33 | 1 | 33 | 1 | 9999990008 |  | Трудозатраты рабочих | 1191 | 1013 | чел.-ч. | чел.-ч. | 1 | 0.49 | 0 | 0 | 0 | 0 | 0 | 1 | 1 | )*6 | 2.94 | 2 | 68631807 | 83 | 0 | 0 | 0 | 0 | 0 | 0 | 0 | 0
55 | 68631808 | 68631640 | 68305102 | 1 | 1 | 33 | 3 | 21.1-20-10 | СН-2012-2024.21. База. Р.1, о.20, поз.10 | Лента изоляционная хлопчатобумажная | 1346 | 1009 | кг | кг | 1 | 0.002 | 237.18 | 0 | 0 | 0 | 0 | 1 | 0 | )*6 | 0.012 | 2 | 68631808 | 84 | 0 | 0 | 0 | 0 | 0 | 0 | 0 | 0
91 | 68631843 | 68583007 | 68289694 | 33 | 1 | 33 | 1 | 9999990008 |  | Трудозатраты рабочих | 1191 | 1013 | чел.-ч. | чел.-ч. | 1 | 0.92 | 0 | 0 | 0 | 0 | 0 | 1 | 1 | )*12 | 11.04 | 2 | 68631843 | 85 | 0 | 0 | 0 | 0 | 0 | 0 | 0 | 0
91 | 68631844 | 68583007 | 68303136 | 1 | 1 | 33 | 2 | 22.1-18-24 | СН-2012-2024.22. База. п.1-18-24 (183102) | Автомобили полупассажирские типа ГАЗ, грузоподъемность до 2 т | 1368 | 1011 | маш.-ч | маш.-ч | 1 | 0.37 | 0 | 771.46 | 497.11 | 0 | 0 | 1 | 0 | )*12 | 4.44 | 2 | 68631844 | 86 | 0 | 0 | 0 | 0 | 0 | 0 | 0 | 0
91 | 68631845 | 68583007 | 68305099 | 1 | 1 | 33 | 3 | 21.1-20-7 | СН-2012-2024.21. База. Р.1, о.20, поз.7 | Ветошь | 1346 | 1009 | кг | кг | 1 | 0.05 | 29.29 | 0 | 0 | 0 | 0 | 1 | 0 | )*12 | 0.6 | 2 | 68631845 | 87 | 0 | 0 | 0 | 0 | 0 | 0 | 0 | 0
91 | 68631846 | 68583007 | 68303556 | 1 | 1 | 33 | 3 | 21.1-4-34 | СН-2012-2024.21. База. Р.1, о.4, поз.34 | Растворитель нефтяной, марка Нефрас С-50/170 | 1348 | 1009 | т | т | 1000 | 5e-05 | 112571.76 | 0 | 0 | 0 | 0 | 1 | 0 | )*12 | 0.0006 | 2 | 68631846 | 88 | 0 | 0 | 0 | 0 | 0 | 0 | 0 | 0
91 | 68631847 | 68583007 | 68303566 | 1 | 1 | 33 | 3 | 21.1-4-44 | СН-2012-2024.21. База. Р.1, о.4, поз.44 | Смазка, марка "Циатим-201" | 1346 | 1009 | кг | кг | 1 | 0.05 | 285.96 | 0 | 0 | 0 | 0 | 1 | 0 | )*12 | 0.6 | 2 | 68631847 | 89 | 0 | 0 | 0 | 0 | 0 | 0 | 0 | 0
92 | 68620238 | 68583024 | 68289694 | 33 | 1 | 33 | 1 | 9999990008 |  | Трудозатраты рабочих | 1191 | 1013 | чел.-ч. | чел.-ч. | 1 | 0.9 | 0 | 0 | 0 | 0 | 0 | 1 | 1 | )*12 | 10.8 | 2 | 68583025 | 90 | 0 | 0 | 0 | 0 | 0 | 0 | 0 | 0
93 | 68620242 | 68583036 | 68289694 | 33 | 1 | 33 | 1 | 9999990008 |  | Трудозатраты рабочих | 1191 | 1013 | чел.-ч. | чел.-ч. | 1 | 4.84 | 0 | 0 | 0 | 0 | 0 | 1 | 1 | )*12 | 58.08 | 2 | 68583037 | 91 | 0 | 0 | 0 | 0 | 0 | 0 | 0 | 0
94 | 68620243 | 68583039 | 68289694 | 33 | 1 | 33 | 1 | 9999990008 |  | Трудозатраты рабочих | 1191 | 1013 | чел.-ч. | чел.-ч. | 1 | 0.06 | 0 | 0 | 0 | 0 | 0 | 1 | 1 | )*12 | 0.72 | 2 | 68583040 | 92 | 0 | 0 | 0 | 0 | 0 | 0 | 0 | 0
95 | 68631688 | 68631687 | 68289694 | 33 | 1 | 33 | 1 | 9999990008 |  | Трудозатраты рабочих | 1191 | 1013 | чел.-ч. | чел.-ч. | 1 | 1.52 | 0 | 0 | 0 | 0 | 0 | 1 | 1 | )*12 | 18.24 | 2 | 68631688 | 93 | 0 | 0 | 0 | 0 | 0 | 0 | 0 | 0
95 | 68631689 | 68631687 | 68305099 | 1 | 1 | 33 | 3 | 21.1-20-7 | СН-2012-2024.21. База. Р.1, о.20, поз.7 | Ветошь | 1346 | 1009 | кг | кг | 1 | 0.02 | 29.29 | 0 | 0 | 0 | 0 | 1 | 0 | )*12 | 0.24 | 2 | 68631689 | 94 | 0 | 0 | 0 | 0 | 0 | 0 | 0 | 0
131 | 68620255 | 68583124 | 68289694 | 33 | 1 | 33 | 1 | 9999990008 |  | Трудозатраты рабочих | 1191 | 1013 | чел.-ч. | чел.-ч. | 1 | 5 | 0 | 0 | 0 | 0 | 0 | 1 | 1 | )*12 | 60 | 2 | 68583125 | 95 | 0 | 0 | 0 | 0 | 0 | 0 | 0 | 0
131 | 68620256 | 68583124 | 68305099 | 1 | 1 | 33 | 3 | 21.1-20-7 | СН-2012-2024.21. База. Р.1, о.20, поз.7 | Ветошь | 1346 | 1009 | кг | кг | 1 | 0.1 | 29.29 | 0 | 0 | 0 | 0 | 1 | 0 | )*12 | 1.2 | 2 | 68583126 | 96 | 0 | 0 | 0 | 0 | 0 | 0 | 0 | 0
131 | 68620257 | 68583124 | 68303586 | 1 | 1 | 33 | 3 | 21.1-4-64 | СН-2012-2024.21. База. Р.1, о.4, поз.64 | Масло индустриальное белое, типа "Shell Ondina X 420" | 1296 | 1002 | л | л | 1 | 0.018 | 4671.6 | 0 | 0 | 0 | 0 | 1 | 0 | )*12 | 0.216 | 2 | 68583127 | 97 | 0 | 0 | 0 | 0 | 0 | 0 | 0 | 0
132 | 68631848 | 68618329 | 68289694 | 33 | 1 | 33 | 1 | 9999990008 |  | Трудозатраты рабочих | 1191 | 1013 | чел.-ч. | чел.-ч. | 1 | 0.55 | 0 | 0 | 0 | 0 | 0 | 1 | 1 | )*12 | 6.6 | 2 | 68631848 | 98 | 0 | 0 | 0 | 0 | 0 | 0 | 0 | 0
132 | 68631849 | 68618329 | 68303136 | 1 | 1 | 33 | 2 | 22.1-18-24 | СН-2012-2024.22. База. п.1-18-24 (183102) | Автомобили полупассажирские типа ГАЗ, грузоподъемность до 2 т | 1368 | 1011 | маш.-ч | маш.-ч | 1 | 0.29 | 0 | 771.46 | 497.11 | 0 | 0 | 1 | 0 | )*12 | 3.48 | 2 | 68631849 | 99 | 0 | 0 | 0 | 0 | 0 | 0 | 0 | 0
132 | 68631850 | 68618329 | 68305099 | 1 | 1 | 33 | 3 | 21.1-20-7 | СН-2012-2024.21. База. Р.1, о.20, поз.7 | Ветошь | 1346 | 1009 | кг | кг | 1 | 0.05 | 29.29 | 0 | 0 | 0 | 0 | 1 | 0 | )*12 | 0.6 | 2 | 68631850 | 100 | 0 | 0 | 0 | 0 | 0 | 0 | 0 | 0
132 | 68631851 | 68618329 | 68303556 | 1 | 1 | 33 | 3 | 21.1-4-34 | СН-2012-2024.21. База. Р.1, о.4, поз.34 | Растворитель нефтяной, марка Нефрас С-50/170 | 1348 | 1009 | т | т | 1000 | 5e-05 | 112571.76 | 0 | 0 | 0 | 0 | 1 | 0 | )*12 | 0.0006 | 2 | 68631851 | 101 | 0 | 0 | 0 | 0 | 0 | 0 | 0 | 0
132 | 68631852 | 68618329 | 68303566 | 1 | 1 | 33 | 3 | 21.1-4-44 | СН-2012-2024.21. База. Р.1, о.4, поз.44 | Смазка, марка "Циатим-201" | 1346 | 1009 | кг | кг | 1 | 0.05 | 285.96 | 0 | 0 | 0 | 0 | 1 | 0 | )*12 | 0.6 | 2 | 68631852 | 102 | 0 | 0 | 0 | 0 | 0 | 0 | 0 | 0
133 | 68631853 | 68618323 | 68289694 | 33 | 1 | 33 | 1 | 9999990008 |  | Трудозатраты рабочих | 1191 | 1013 | чел.-ч. | чел.-ч. | 1 | 0.92 | 0 | 0 | 0 | 0 | 0 | 1 | 1 | )*12 | 11.04 | 2 | 68631853 | 103 | 0 | 0 | 0 | 0 | 0 | 0 | 0 | 0
133 | 68631854 | 68618323 | 68303136 | 1 | 1 | 33 | 2 | 22.1-18-24 | СН-2012-2024.22. База. п.1-18-24 (183102) | Автомобили полупассажирские типа ГАЗ, грузоподъемность до 2 т | 1368 | 1011 | маш.-ч | маш.-ч | 1 | 0.37 | 0 | 771.46 | 497.11 | 0 | 0 | 1 | 0 | )*12 | 4.44 | 2 | 68631854 | 104 | 0 | 0 | 0 | 0 | 0 | 0 | 0 | 0
133 | 68631855 | 68618323 | 68305099 | 1 | 1 | 33 | 3 | 21.1-20-7 | СН-2012-2024.21. База. Р.1, о.20, поз.7 | Ветошь | 1346 | 1009 | кг | кг | 1 | 0.05 | 29.29 | 0 | 0 | 0 | 0 | 1 | 0 | )*12 | 0.6 | 2 | 68631855 | 105 | 0 | 0 | 0 | 0 | 0 | 0 | 0 | 0
133 | 68631856 | 68618323 | 68303556 | 1 | 1 | 33 | 3 | 21.1-4-34 | СН-2012-2024.21. База. Р.1, о.4, поз.34 | Растворитель нефтяной, марка Нефрас С-50/170 | 1348 | 1009 | т | т | 1000 | 5e-05 | 112571.76 | 0 | 0 | 0 | 0 | 1 | 0 | )*12 | 0.0006 | 2 | 68631856 | 106 | 0 | 0 | 0 | 0 | 0 | 0 | 0 | 0
133 | 68631857 | 68618323 | 68303566 | 1 | 1 | 33 | 3 | 21.1-4-44 | СН-2012-2024.21. База. Р.1, о.4, поз.44 | Смазка, марка "Циатим-201" | 1346 | 1009 | кг | кг | 1 | 0.05 | 285.96 | 0 | 0 | 0 | 0 | 1 | 0 | )*12 | 0.6 | 2 | 68631857 | 107 | 0 | 0 | 0 | 0 | 0 | 0 | 0 | 0
134 | 68620282 | 68583164 | 68289694 | 33 | 1 | 33 | 1 | 9999990008 |  | Трудозатраты рабочих | 1191 | 1013 | чел.-ч. | чел.-ч. | 1 | 1.26 | 0 | 0 | 0 | 0 | 0 | 1 | 1 | )*12 | 15.12 | 2 | 68583165 | 108 | 0 | 0 | 0 | 0 | 0 | 0 | 0 | 0
135 | 68620283 | 68583167 | 68289694 | 33 | 1 | 33 | 1 | 9999990008 |  | Трудозатраты рабочих | 1191 | 1013 | чел.-ч. | чел.-ч. | 1 | 0.27 | 0 | 0 | 0 | 0 | 0 | 1 | 1 | )*12 | 3.24 | 2 | 68583168 | 109 | 0 | 0 | 0 | 0 | 0 | 0 | 0 | 0
136 | 68620284 | 68583170 | 68289694 | 33 | 1 | 33 | 1 | 9999990008 |  | Трудозатраты рабочих | 1191 | 1013 | чел.-ч. | чел.-ч. | 1 | 0.23 | 0 | 0 | 0 | 0 | 0 | 1 | 1 | )*12 | 2.76 | 2 | 68583171 | 110 | 0 | 0 | 0 | 0 | 0 | 0 | 0 | 0
137 | 68620285 | 68583173 | 68289694 | 33 | 1 | 33 | 1 | 9999990008 |  | Трудозатраты рабочих | 1191 | 1013 | чел.-ч. | чел.-ч. | 1 | 0.55 | 0 | 0 | 0 | 0 | 0 | 1 | 1 | )*12 | 6.6 | 2 | 68583174 | 111 | 0 | 0 | 0 | 0 | 0 | 0 | 0 | 0
138 | 68633875 | 68633874 | 68289694 | 33 | 1 | 33 | 1 | 9999990008 |  | Трудозатраты рабочих | 1191 | 1013 | чел.-ч. | чел.-ч. | 1 | 0.73 | 0 | 0 | 0 | 0 | 0 | 1 | 1 | )*12 | 8.76 | 2 | 68633875 | 112 | 0 | 0 | 0 | 0 | 0 | 0 | 0 | 0
139 | 68633844 | 68633838 | 68289694 | 33 | 1 | 33 | 1 | 9999990008 |  | Трудозатраты рабочих | 1191 | 1013 | чел.-ч. | чел.-ч. | 1 | 104.44 | 0 | 0 | 0 | 0 | 0 | 1 | 1 |  | 104.44 | 2 | 68633839 | 113 | 0 | 0 | 0 | 0 | 0 | 0 | 0 | 0
139 | 68633845 | 68633838 | 68303210 | 1 | 1 | 33 | 2 | 22.1-30-56 | СН-2012-2024.22. База. п.1-30-56 (309101) | Шуруповерты | 1368 | 1011 | маш.-ч | маш.-ч | 1 | 5.8 | 0 | 5.27 | 0.01 | 0 | 0 | 1 | 0 |  | 5.8 | 2 | 68633840 | 114 | 0 | 0 | 0 | 0 | 0 | 0 | 0 | 0
139 | 68633846 | 68633838 | 68303340 | 1 | 1 | 33 | 3 | 21.1-1-11 | СН-2012-2024.21. База. Р.1, о.1, поз.11 | Герметик силиконовый | 1296 | 1002 | л | л | 1 | 0.31 | 1644.04 | 0 | 0 | 0 | 0 | 1 | 0 |  | 0.31 | 2 | 68633841 | 115 | 0 | 0 | 0 | 0 | 0 | 0 | 0 | 0
139 | 68633847 | 68633838 | 68291067 | 33 | 1 | 33 | 3 | 21.1-11-125 |  | Шурупы с потайной головкой, черные, размер 8,0х100 мм | 1346 | 1009 | кг | кг | 1 | 1.08 | 215.9386 | 0 | 0 | 0 | 0 | 1 | 0 |  | 1.08 | 2 | 68633842 | 116 | 0 | 0 | 0 | 0 | 0 | 0 | 0 | 0
139 | 68633848 | 68633838 | 68291069 | 33 | 1 | 33 | 3 | 21.1-11-51 |  | Дюбели с насаженными шайбами | 1346 | 1009 | кг | кг | 1 | 0.98 | 263.7341 | 0 | 0 | 0 | 0 | 1 | 0 |  | 0.98 | 2 | 68633843 | 117 | 0 | 0 | 0 | 0 | 0 | 0 | 0 | 0
140 | 68633855 | 68633849 | 68289694 | 33 | 1 | 33 | 1 | 9999990008 |  | Трудозатраты рабочих | 1191 | 1013 | чел.-ч. | чел.-ч. | 1 | 151.93 | 0 | 0 | 0 | 0 | 0 | 1 | 1 |  | 151.93 | 2 | 68633850 | 118 | 0 | 0 | 0 | 0 | 0 | 0 | 0 | 0
140 | 68633856 | 68633849 | 68303210 | 1 | 1 | 33 | 2 | 22.1-30-56 | СН-2012-2024.22. База. п.1-30-56 (309101) | Шуруповерты | 1368 | 1011 | маш.-ч | маш.-ч | 1 | 5.8 | 0 | 5.27 | 0.01 | 0 | 0 | 1 | 0 |  | 5.8 | 2 | 68633851 | 119 | 0 | 0 | 0 | 0 | 0 | 0 | 0 | 0
140 | 68633857 | 68633849 | 68303340 | 1 | 1 | 33 | 3 | 21.1-1-11 | СН-2012-2024.21. База. Р.1, о.1, поз.11 | Герметик силиконовый | 1296 | 1002 | л | л | 1 | 0.31 | 1644.04 | 0 | 0 | 0 | 0 | 1 | 0 |  | 0.31 | 2 | 68633852 | 120 | 0 | 0 | 0 | 0 | 0 | 0 | 0 | 0
140 | 68633858 | 68633849 | 68291067 | 33 | 1 | 33 | 3 | 21.1-11-125 |  | Шурупы с потайной головкой, черные, размер 8,0х100 мм | 1346 | 1009 | кг | кг | 1 | 1.08 | 215.9386 | 0 | 0 | 0 | 0 | 1 | 0 |  | 1.08 | 2 | 68633853 | 121 | 0 | 0 | 0 | 0 | 0 | 0 | 0 | 0
140 | 68633859 | 68633849 | 68291069 | 33 | 1 | 33 | 3 | 21.1-11-51 |  | Дюбели с насаженными шайбами | 1346 | 1009 | кг | кг | 1 | 0.98 | 263.7341 | 0 | 0 | 0 | 0 | 1 | 0 |  | 0.98 | 2 | 68633854 | 122 | 0 | 0 | 0 | 0 | 0 | 0 | 0 | 0
141 | 68633862 | 68633860 | 68289694 | 33 | 1 | 33 | 1 | 9999990008 |  | Трудозатраты рабочих | 1191 | 1013 | чел.-ч. | чел.-ч. | 1 | 26.7 | 0 | 0 | 0 | 0 | 0 | 1 | 1 |  | 26.7 | 2 | 68633861 | 123 | 0 | 0 | 0 | 0 | 0 | 0 | 0 | 0
142 | 68633866 | 68633863 | 68289694 | 33 | 1 | 33 | 1 | 9999990008 |  | Трудозатраты рабочих | 1191 | 1013 | чел.-ч. | чел.-ч. | 1 | 28.02 | 0 | 0 | 0 | 0 | 0 | 1 | 1 |  | 28.02 | 2 | 68633864 | 124 | 0 | 0 | 0 | 0 | 0 | 0 | 0 | 0
142 | 68633867 | 68633863 | 68303340 | 1 | 1 | 33 | 3 | 21.1-1-11 | СН-2012-2024.21. База. Р.1, о.1, поз.11 | Герметик силиконовый | 1296 | 1002 | л | л | 1 | 0.31 | 1644.04 | 0 | 0 | 0 | 0 | 1 | 0 |  | 0.31 | 2 | 68633865 | 125 | 0 | 0 | 0 | 0 | 0 | 0 | 0 | 0
143 | 68633870 | 68633868 | 68289694 | 33 | 1 | 33 | 1 | 9999990008 |  | Трудозатраты рабочих | 1191 | 1013 | чел.-ч. | чел.-ч. | 1 | 34.6 | 0 | 0 | 0 | 0 | 0 | 1 | 1 |  | 34.6 | 2 | 68633869 | 126 | 0 | 0 | 0 | 0 | 0 | 0 | 0 | 0
144 | 68633873 | 68633871 | 68289694 | 33 | 1 | 33 | 1 | 9999990008 |  | Трудозатраты рабочих | 1191 | 1013 | чел.-ч. | чел.-ч. | 1 | 45.2 | 0 | 0 | 0 | 0 | 0 | 1 | 1 |  | 45.2 | 2 | 68633872 | 127 | 0 | 0 | 0 | 0 | 0 | 0 | 0 | 0
180 | 68631858 | 68583294 | 68289694 | 33 | 1 | 33 | 1 | 9999990008 |  | Трудозатраты рабочих | 1191 | 1013 | чел.-ч. | чел.-ч. | 1 | 564 | 0 | 0 | 0 | 0 | 0 | 1 | 1 |  | 564 | 2 | 68631858 | 128 | 0 | 0 | 0 | 0 | 0 | 0 | 0 | 0
180 | 68631859 | 68583294 | 68304324 | 1 | 1 | 33 | 3 | 21.1-11-21 | СН-2012-2024.21. База. Р.1, о.11, поз.21 | Болты строительные черные с гайками и шайбами (10х100мм) | 1348 | 1009 | т | т | 1000 | 0.0074 | 169525.77 | 0 | 0 | 0 | 0 | 1 | 0 |  | 0.0074 | 2 | 68631859 | 129 | 0 | 0 | 0 | 0 | 0 | 0 | 0 | 0
180 | 68631860 | 68583294 | 68304398 | 1 | 1 | 33 | 3 | 21.1-11-95 | СН-2012-2024.21. База. Р.1, о.11, поз.95 | Шайбы для болтов черные | 1348 | 1009 | т | т | 1000 | 0.0015 | 252301.59 | 0 | 0 | 0 | 0 | 1 | 0 |  | 0.0015 | 2 | 68631860 | 130 | 0 | 0 | 0 | 0 | 0 | 0 | 0 | 0
180 | 68631861 | 68583294 | 68305193 | 1 | 1 | 33 | 3 | 21.1-23-9 | СН-2012-2024.21. База. Р.1, о.23, поз.9 | Электроды, тип Э-42, 46, 50, диаметр 4 - 6 мм | 1348 | 1009 | т | т | 1000 | 0.0022 | 116329.32 | 0 | 0 | 0 | 0 | 1 | 0 |  | 0.0022 | 2 | 68631861 | 131 | 0 | 0 | 0 | 0 | 0 | 0 | 0 | 0
180 | 68631862 | 68583294 | 68305670 | 1 | 1 | 33 | 3 | 21.1-25-399 | СН-2012-2024.21. База. Р.1, о.25, поз.399 | Шнур асбестовый, общего назначения, марка ШАОН-1, диаметр 0,75 мм, | 1348 | 1009 | т | т | 1000 | 0.0046 | 1072565.38 | 0 | 0 | 0 | 0 | 1 | 0 |  | 0.0046 | 2 | 68631862 | 132 | 0 | 0 | 0 | 0 | 0 | 0 | 0 | 0
180 | 68631863 | 68583294 | 68303532 | 1 | 1 | 33 | 3 | 21.1-4-10 | СН-2012-2024.21. База. Р.1, о.4, поз.10 | Кислород технический газообразный | 1339 | 1007 | м3 | м3 | 1 | 18.5 | 79.62 | 0 | 0 | 0 | 0 | 1 | 0 |  | 18.5 | 2 | 68631863 | 133 | 0 | 0 | 0 | 0 | 0 | 0 | 0 | 0
180 | 68631864 | 68583294 | 68303524 | 1 | 1 | 33 | 3 | 21.1-4-2 | СН-2012-2024.21. База. Р.1, о.4, поз.2 | Ацетилен технический | 1339 | 1007 | м3 | м3 | 1 | 10.4 | 715.78 | 0 | 0 | 0 | 0 | 1 | 0 |  | 10.4 | 2 | 68631864 | 134 | 0 | 0 | 0 | 0 | 0 | 0 | 0 | 0
180 | 68631865 | 68583294 | 68303568 | 1 | 1 | 33 | 3 | 21.1-4-46 | СН-2012-2024.21. База. Р.1, о.4, поз.46 | Солидол жировой | 1348 | 1009 | т | т | 1000 | 0.0012 | 205731.7 | 0 | 0 | 0 | 0 | 1 | 0 |  | 0.0012 | 2 | 68631865 | 135 | 0 | 0 | 0 | 0 | 0 | 0 | 0 | 0
180 | 68631866 | 68583294 | 68303531 | 1 | 1 | 33 | 3 | 21.1-4-9 | СН-2012-2024.21. База. Р.1, о.4, поз.9 | Керосин | 1348 | 1009 | т | т | 1000 | 0.0025 | 122462.72 | 0 | 0 | 0 | 0 | 1 | 0 |  | 0.0025 | 2 | 68631866 | 136 | 0 | 0 | 0 | 0 | 0 | 0 | 0 | 0
180 | 68631867 | 68583294 | 68303714 | 1 | 1 | 33 | 3 | 21.1-6-48 | СН-2012-2024.21. База. Р.1, о.6, поз.48 | Краски масляные жидкотертые цветные (готовые к употреблению) для наружных и внутренних работ, марка МА-25 | 1348 | 1009 | т | т | 1000 | 0.01126 | 114569.3 | 0 | 0 | 0 | 0 | 1 | 0 |  | 0.01126 | 2 | 68631867 | 137 | 0 | 0 | 0 | 0 | 0 | 0 | 0 | 0
180 | 68631868 | 68583294 | 68303731 | 1 | 1 | 33 | 3 | 21.1-6-68 | СН-2012-2024.21. База. Р.1, о.6, поз.68 | Лак битумный, марка БТ-577 | 1348 | 1009 | т | т | 1000 | 0.0068 | 86653.52 | 0 | 0 | 0 | 0 | 1 | 0 |  | 0.0068 | 2 | 68631868 | 138 | 0 | 0 | 0 | 0 | 0 | 0 | 0 | 0
180 | 68631869 | 68583294 | 68291545 | 33 | 1 | 33 | 3 | 21.1-6-90 |  | Олифа для окраски комбинированная "Оксоль" | 1348 | 1009 | т | т | 1000 | 0.00124 | 99650 | 0 | 0 | 0 | 0 | 1 | 0 |  | 0.00124 | 2 | 68631869 | 139 | 0 | 0 | 0 | 0 | 0 | 0 | 0 | 0
181 | 68631870 | 68583307 | 68289694 | 33 | 1 | 33 | 1 | 9999990008 |  | Трудозатраты рабочих | 1191 | 1013 | чел.-ч. | чел.-ч. | 1 | 637.7 | 0 | 0 | 0 | 0 | 0 | 1 | 1 |  | 637.7 | 2 | 68631870 | 140 | 0 | 0 | 0 | 0 | 0 | 0 | 0 | 0
181 | 68631871 | 68583307 | 68304324 | 1 | 1 | 33 | 3 | 21.1-11-21 | СН-2012-2024.21. База. Р.1, о.11, поз.21 | Болты строительные черные с гайками и шайбами (10х100мм) | 1348 | 1009 | т | т | 1000 | 0.0074 | 169525.77 | 0 | 0 | 0 | 0 | 1 | 0 |  | 0.0074 | 2 | 68631871 | 141 | 0 | 0 | 0 | 0 | 0 | 0 | 0 | 0
181 | 68631872 | 68583307 | 68304398 | 1 | 1 | 33 | 3 | 21.1-11-95 | СН-2012-2024.21. База. Р.1, о.11, поз.95 | Шайбы для болтов черные | 1348 | 1009 | т | т | 1000 | 0.0015 | 252301.59 | 0 | 0 | 0 | 0 | 1 | 0 |  | 0.0015 | 2 | 68631872 | 142 | 0 | 0 | 0 | 0 | 0 | 0 | 0 | 0
181 | 68631873 | 68583307 | 68305193 | 1 | 1 | 33 | 3 | 21.1-23-9 | СН-2012-2024.21. База. Р.1, о.23, поз.9 | Электроды, тип Э-42, 46, 50, диаметр 4 - 6 мм | 1348 | 1009 | т | т | 1000 | 0.0022 | 116329.32 | 0 | 0 | 0 | 0 | 1 | 0 |  | 0.0022 | 2 | 68631873 | 143 | 0 | 0 | 0 | 0 | 0 | 0 | 0 | 0
181 | 68631874 | 68583307 | 68305670 | 1 | 1 | 33 | 3 | 21.1-25-399 | СН-2012-2024.21. База. Р.1, о.25, поз.399 | Шнур асбестовый, общего назначения, марка ШАОН-1, диаметр 0,75 мм, | 1348 | 1009 | т | т | 1000 | 0.0046 | 1072565.38 | 0 | 0 | 0 | 0 | 1 | 0 |  | 0.0046 | 2 | 68631874 | 144 | 0 | 0 | 0 | 0 | 0 | 0 | 0 | 0
181 | 68631875 | 68583307 | 68303532 | 1 | 1 | 33 | 3 | 21.1-4-10 | СН-2012-2024.21. База. Р.1, о.4, поз.10 | Кислород технический газообразный | 1339 | 1007 | м3 | м3 | 1 | 23.2 | 79.62 | 0 | 0 | 0 | 0 | 1 | 0 |  | 23.2 | 2 | 68631875 | 145 | 0 | 0 | 0 | 0 | 0 | 0 | 0 | 0
181 | 68631876 | 68583307 | 68303524 | 1 | 1 | 33 | 3 | 21.1-4-2 | СН-2012-2024.21. База. Р.1, о.4, поз.2 | Ацетилен технический | 1339 | 1007 | м3 | м3 | 1 | 13.1 | 715.78 | 0 | 0 | 0 | 0 | 1 | 0 |  | 13.1 | 2 | 68631876 | 146 | 0 | 0 | 0 | 0 | 0 | 0 | 0 | 0
181 | 68631877 | 68583307 | 68303568 | 1 | 1 | 33 | 3 | 21.1-4-46 | СН-2012-2024.21. База. Р.1, о.4, поз.46 | Солидол жировой | 1348 | 1009 | т | т | 1000 | 0.0012 | 205731.7 | 0 | 0 | 0 | 0 | 1 | 0 |  | 0.0012 | 2 | 68631877 | 147 | 0 | 0 | 0 | 0 | 0 | 0 | 0 | 0
181 | 68631878 | 68583307 | 68303531 | 1 | 1 | 33 | 3 | 21.1-4-9 | СН-2012-2024.21. База. Р.1, о.4, поз.9 | Керосин | 1348 | 1009 | т | т | 1000 | 0.0025 | 122462.72 | 0 | 0 | 0 | 0 | 1 | 0 |  | 0.0025 | 2 | 68631878 | 148 | 0 | 0 | 0 | 0 | 0 | 0 | 0 | 0
181 | 68631879 | 68583307 | 68303714 | 1 | 1 | 33 | 3 | 21.1-6-48 | СН-2012-2024.21. База. Р.1, о.6, поз.48 | Краски масляные жидкотертые цветные (готовые к употреблению) для наружных и внутренних работ, марка МА-25 | 1348 | 1009 | т | т | 1000 | 0.0113 | 114569.3 | 0 | 0 | 0 | 0 | 1 | 0 |  | 0.0113 | 2 | 68631879 | 149 | 0 | 0 | 0 | 0 | 0 | 0 | 0 | 0
181 | 68631880 | 68583307 | 68303731 | 1 | 1 | 33 | 3 | 21.1-6-68 | СН-2012-2024.21. База. Р.1, о.6, поз.68 | Лак битумный, марка БТ-577 | 1348 | 1009 | т | т | 1000 | 0.0068 | 86653.52 | 0 | 0 | 0 | 0 | 1 | 0 |  | 0.0068 | 2 | 68631880 | 150 | 0 | 0 | 0 | 0 | 0 | 0 | 0 | 0
181 | 68631881 | 68583307 | 68291545 | 33 | 1 | 33 | 3 | 21.1-6-90 |  | Олифа для окраски комбинированная "Оксоль" | 1348 | 1009 | т | т | 1000 | 0.0012 | 99650 | 0 | 0 | 0 | 0 | 1 | 0 |  | 0.0012 | 2 | 68631881 | 151 | 0 | 0 | 0 | 0 | 0 | 0 | 0 | 0
182 | 68620336 | 68583332 | 68289694 | 33 | 1 | 33 | 1 | 9999990008 |  | Трудозатраты рабочих | 1191 | 1013 | чел.-ч. | чел.-ч. | 1 | 711 | 0 | 0 | 0 | 0 | 0 | 1 | 1 |  | 711 | 2 | 68583333 | 152 | 0 | 0 | 0 | 0 | 0 | 0 | 0 | 0
182 | 68620337 | 68583332 | 68304324 | 1 | 1 | 33 | 3 | 21.1-11-21 | СН-2012-2024.21. База. Р.1, о.11, поз.21 | Болты строительные черные с гайками и шайбами (10х100мм) | 1348 | 1009 | т | т | 1000 | 0.0093 | 169525.77 | 0 | 0 | 0 | 0 | 1 | 0 |  | 0.0093 | 2 | 68583334 | 153 | 0 | 0 | 0 | 0 | 0 | 0 | 0 | 0
182 | 68620338 | 68583332 | 68304398 | 1 | 1 | 33 | 3 | 21.1-11-95 | СН-2012-2024.21. База. Р.1, о.11, поз.95 | Шайбы для болтов черные | 1348 | 1009 | т | т | 1000 | 0.0015 | 252301.59 | 0 | 0 | 0 | 0 | 1 | 0 |  | 0.0015 | 2 | 68583335 | 154 | 0 | 0 | 0 | 0 | 0 | 0 | 0 | 0
182 | 68620339 | 68583332 | 68305193 | 1 | 1 | 33 | 3 | 21.1-23-9 | СН-2012-2024.21. База. Р.1, о.23, поз.9 | Электроды, тип Э-42, 46, 50, диаметр 4 - 6 мм | 1348 | 1009 | т | т | 1000 | 0.0022 | 116329.32 | 0 | 0 | 0 | 0 | 1 | 0 |  | 0.0022 | 2 | 68583336 | 155 | 0 | 0 | 0 | 0 | 0 | 0 | 0 | 0
182 | 68620340 | 68583332 | 68305670 | 1 | 1 | 33 | 3 | 21.1-25-399 | СН-2012-2024.21. База. Р.1, о.25, поз.399 | Шнур асбестовый, общего назначения, марка ШАОН-1, диаметр 0,75 мм, | 1348 | 1009 | т | т | 1000 | 0.0058 | 1072565.38 | 0 | 0 | 0 | 0 | 1 | 0 |  | 0.0058 | 2 | 68583337 | 156 | 0 | 0 | 0 | 0 | 0 | 0 | 0 | 0
182 | 68620341 | 68583332 | 68303532 | 1 | 1 | 33 | 3 | 21.1-4-10 | СН-2012-2024.21. База. Р.1, о.4, поз.10 | Кислород технический газообразный | 1339 | 1007 | м3 | м3 | 1 | 24.4 | 79.62 | 0 | 0 | 0 | 0 | 1 | 0 |  | 24.4 | 2 | 68583338 | 157 | 0 | 0 | 0 | 0 | 0 | 0 | 0 | 0
182 | 68620342 | 68583332 | 68303524 | 1 | 1 | 33 | 3 | 21.1-4-2 | СН-2012-2024.21. База. Р.1, о.4, поз.2 | Ацетилен технический | 1339 | 1007 | м3 | м3 | 1 | 13.1 | 715.78 | 0 | 0 | 0 | 0 | 1 | 0 |  | 13.1 | 2 | 68583339 | 158 | 0 | 0 | 0 | 0 | 0 | 0 | 0 | 0
182 | 68620343 | 68583332 | 68303568 | 1 | 1 | 33 | 3 | 21.1-4-46 | СН-2012-2024.21. База. Р.1, о.4, поз.46 | Солидол жировой | 1348 | 1009 | т | т | 1000 | 0.0014 | 205731.7 | 0 | 0 | 0 | 0 | 1 | 0 |  | 0.0014 | 2 | 68583340 | 159 | 0 | 0 | 0 | 0 | 0 | 0 | 0 | 0
182 | 68620344 | 68583332 | 68303531 | 1 | 1 | 33 | 3 | 21.1-4-9 | СН-2012-2024.21. База. Р.1, о.4, поз.9 | Керосин | 1348 | 1009 | т | т | 1000 | 0.0025 | 122462.72 | 0 | 0 | 0 | 0 | 1 | 0 |  | 0.0025 | 2 | 68583341 | 160 | 0 | 0 | 0 | 0 | 0 | 0 | 0 | 0
182 | 68620345 | 68583332 | 68303714 | 1 | 1 | 33 | 3 | 21.1-6-48 | СН-2012-2024.21. База. Р.1, о.6, поз.48 | Краски масляные жидкотертые цветные (готовые к употреблению) для наружных и внутренних работ, марка МА-25 | 1348 | 1009 | т | т | 1000 | 0.016 | 114569.3 | 0 | 0 | 0 | 0 | 1 | 0 |  | 0.016 | 2 | 68583342 | 161 | 0 | 0 | 0 | 0 | 0 | 0 | 0 | 0
182 | 68620346 | 68583332 | 68303731 | 1 | 1 | 33 | 3 | 21.1-6-68 | СН-2012-2024.21. База. Р.1, о.6, поз.68 | Лак битумный, марка БТ-577 | 1348 | 1009 | т | т | 1000 | 0.0068 | 86653.52 | 0 | 0 | 0 | 0 | 1 | 0 |  | 0.0068 | 2 | 68583343 | 162 | 0 | 0 | 0 | 0 | 0 | 0 | 0 | 0
182 | 68620347 | 68583332 | 68291545 | 33 | 1 | 33 | 3 | 21.1-6-90 |  | Олифа для окраски комбинированная "Оксоль" | 1348 | 1009 | т | т | 1000 | 0.0017 | 99650 | 0 | 0 | 0 | 0 | 1 | 0 |  | 0.0017 | 2 | 68583344 | 163 | 0 | 0 | 0 | 0 | 0 | 0 | 0 | 0
183 | 68620348 | 68583357 | 68289694 | 33 | 1 | 33 | 1 | 9999990008 |  | Трудозатраты рабочих | 1191 | 1013 | чел.-ч. | чел.-ч. | 1 | 113.32 | 0 | 0 | 0 | 0 | 0 | 1 | 1 |  | 113.32 | 2 | 68583358 | 164 | 0 | 0 | 0 | 0 | 0 | 0 | 0 | 0
183 | 68620349 | 68583357 | 68303536 | 1 | 1 | 33 | 3 | 21.1-4-14 | СН-2012-2024.21. База. Р.1, о.4, поз.14 | Масло индустриальное для вентиляционных фильтров | 1296 | 1002 | л | л | 1 | 0.083 | 163.67 | 0 | 0 | 0 | 0 | 1 | 0 |  | 0.083 | 2 | 68583359 | 165 | 0 | 0 | 0 | 0 | 0 | 0 | 0 | 0
183 | 68620350 | 68583357 | 68303714 | 1 | 1 | 33 | 3 | 21.1-6-48 | СН-2012-2024.21. База. Р.1, о.6, поз.48 | Краски масляные жидкотертые цветные (готовые к употреблению) для наружных и внутренних работ, марка МА-25 | 1348 | 1009 | т | т | 1000 | 0.0005 | 114569.3 | 0 | 0 | 0 | 0 | 1 | 0 |  | 0.0005 | 2 | 68583360 | 166 | 0 | 0 | 0 | 0 | 0 | 0 | 0 | 0
183 | 68620351 | 68583357 | 68312243 | 1 | 1 | 33 | 3 | 21.21-5-11 | СН-2012-2024.21. База. Р.21, о.5, поз.11 | Выключатели автоматические однополюсные, на ток до 25 А, тип АЕ-1031-1У4 | 1354 | 1010 | шт. | шт. | 1 | 1 | 98.54 | 0 | 0 | 0 | 0 | 1 | 0 |  | 1 | 2 | 68583361 | 167 | 0 | 0 | 0 | 0 | 0 | 0 | 0 | 0
183 | 68620352 | 68583357 | 68312501 | 1 | 1 | 33 | 3 | 21.21-5-284 | СН-2012-2024.21. База. Р.21, о.5, поз.284 | Предохранители ПН-2 на номинальное напряжение 500 В, тип ПН-2-250 | 1354 | 1010 | шт. | шт. | 1 | 2 | 76.84 | 0 | 0 | 0 | 0 | 1 | 0 |  | 2 | 2 | 68583362 | 168 | 0 | 0 | 0 | 0 | 0 | 0 | 0 | 0
183 | 68620353 | 68583357 | 68313067 | 1 | 1 | 33 | 3 | 21.23-5-40 | СН-2012-2024.21. База. Р.23, о.5, поз.40 | Кабели для радиовещания и телевидения, микрофонные с жилами из медных проволок, марка КММ, число жил и сечение 2х0,12 мм2 | 1303 | 1003 | км | км | 1000 | 0.02 | 33538.18 | 0 | 0 | 0 | 0 | 1 | 0 |  | 0.02 | 2 | 68583363 | 169 | 0 | 0 | 0 | 0 | 0 | 0 | 0 | 0
184 | 68633822 | 68633821 | 68289694 | 33 | 1 | 33 | 1 | 9999990008 |  | Трудозатраты рабочих | 1191 | 1013 | чел.-ч. | чел.-ч. | 1 | 0.44 | 0 | 0 | 0 | 0 | 0 | 1 | 1 |  | 0.44 | 2 | 68633822 | 170 | 0 | 0 | 0 | 0 | 0 | 0 | 0 | 0
184 | 68633823 | 68633821 | 68305099 | 1 | 1 | 33 | 3 | 21.1-20-7 | СН-2012-2024.21. База. Р.1, о.20, поз.7 | Ветошь | 1346 | 1009 | кг | кг | 1 | 0.0005 | 29.29 | 0 | 0 | 0 | 0 | 1 | 0 |  | 0.0005 | 2 | 68633823 | 171 | 0 | 0 | 0 | 0 | 0 | 0 | 0 | 0
184 | 68633824 | 68633821 | 68305311 | 1 | 1 | 33 | 3 | 21.1-25-16 | СН-2012-2024.21. База. Р.1, о.25, поз.16 | Волокно льняное №11 для уплотнения резьбовых соединений при монтаже систем водоснабжения и отопления | 1346 | 1009 | кг | кг | 1 | 0.003 | 590.44 | 0 | 0 | 0 | 0 | 1 | 0 |  | 0.003 | 2 | 68633824 | 172 | 0 | 0 | 0 | 0 | 0 | 0 | 0 | 0
184 | 68633825 | 68633821 | 68303773 | 1 | 1 | 33 | 3 | 21.1-6-111 | СН-2012-2024.21. База. Р.1, о.6, поз.111 | Растворители универсальные № 645-650 | 1348 | 1009 | т | т | 1000 | 1e-05 | 130122.53 | 0 | 0 | 0 | 0 | 1 | 0 |  | 1e-05 | 2 | 68633825 | 173 | 0 | 0 | 0 | 0 | 0 | 0 | 0 | 0
220 | 68620354 | 68619595 | 68289694 | 33 | 1 | 33 | 1 | 9999990008 |  | Трудозатраты рабочих | 1191 | 1013 | чел.-ч. | чел.-ч. | 1 | 74.3 | 0 | 0 | 0 | 0 | 0 | 1 | 1 | )*0.6 | 44.58 | 2 | 68619596 | 174 | 0 | 0 | 0 | 0 | 0 | 0 | 0 | 0
220 | 68620355 | 68619595 | 68291585 | 33 | 1 | 33 | 3 | 9999990001 |  | Масса мусора | 1348 | 1009 | т | т | 1000 | 4.41 | 0 | 0 | 0 | 0 | 0 | 1 | 0 |  | 4.41 | 2 | 68619597 | 175 | 0 | 0 | 0 | 0 | 0 | 0 | 0 | 0
221 | 68620356 | 68619573 | 68289694 | 33 | 1 | 33 | 1 | 9999990008 |  | Трудозатраты рабочих | 1191 | 1013 | чел.-ч. | чел.-ч. | 1 | 310.5 | 0 | 0 | 0 | 0 | 0 | 1 | 1 |  | 310.5 | 2 | 68619574 | 176 | 0 | 0 | 0 | 0 | 0 | 0 | 0 | 0
221 | 68620357 | 68619573 | 68303448 | 1 | 1 | 33 | 3 | 21.1-2-16 | СН-2012-2024.21. База. Р.1, о.2, поз.16 | Цемент пуццолановый общего назначения, марка 400 | 1348 | 1009 | т | т | 1000 | 0.04 | 7210.9 | 0 | 0 | 0 | 0 | 1 | 0 |  | 0.04 | 2 | 68619575 | 177 | 0 | 0 | 0 | 0 | 0 | 0 | 0 | 0
221 | 68620358 | 68619573 | 68303612 | 1 | 1 | 33 | 3 | 21.1-5-13 | СН-2012-2024.21. База. Р.1, о.5, поз.13 | Плитка керамическая, типа керамогранит, полированная, размер 30х30 см, толщина 8 мм, цвета: светло-серый, серый, светло-зеленый, бежевый | 1327 | 1005 | м2 | м2 | 1 | 100 | 622.76 | 0 | 0 | 0 | 0 | 1 | 0 |  | 100 | 2 | 68619576 | 178 | 0 | 0 | 0 | 0 | 0 | 0 | 0 | 0
221 | 68620359 | 68619573 | 68306379 | 1 | 1 | 33 | 3 | 21.3-2-16 | СН-2012-2024.21. База. Р.3, о.2, поз.16 | Растворы цементные, марка 150 | 1339 | 1007 | м3 | м3 | 1 | 2 | 4592.23 | 0 | 0 | 0 | 0 | 1 | 0 |  | 2 | 2 | 68619577 | 179 | 0 | 0 | 0 | 0 | 0 | 0 | 0 | 0
222 | 68620360 | 68619639 | 68289694 | 33 | 1 | 33 | 1 | 9999990008 |  | Трудозатраты рабочих | 1191 | 1013 | чел.-ч. | чел.-ч. | 1 | 391 | 0 | 0 | 0 | 0 | 0 | 1 | 1 |  | 391 | 2 | 68619640 | 180 | 0 | 0 | 0 | 0 | 0 | 0 | 0 | 0
222 | 68620361 | 68619639 | 68303448 | 1 | 1 | 33 | 3 | 21.1-2-16 | СН-2012-2024.21. База. Р.1, о.2, поз.16 | Цемент пуццолановый общего назначения, марка 400 | 1348 | 1009 | т | т | 1000 | 0.04 | 7210.9 | 0 | 0 | 0 | 0 | 1 | 0 |  | 0.04 | 2 | 68619641 | 181 | 0 | 0 | 0 | 0 | 0 | 0 | 0 | 0
222 | 68620362 | 68619639 | 68303612 | 1 | 1 | 33 | 3 | 21.1-5-13 | СН-2012-2024.21. База. Р.1, о.5, поз.13 | Плитка керамическая, типа керамогранит, полированная, размер 30х30 см, толщина 8 мм, цвета: светло-серый, серый, светло-зеленый, бежевый | 1327 | 1005 | м2 | м2 | 1 | 100 | 622.76 | 0 | 0 | 0 | 0 | 1 | 0 |  | 100 | 2 | 68619642 | 182 | 0 | 0 | 0 | 0 | 0 | 0 | 0 | 0
222 | 68620363 | 68619639 | 68306379 | 1 | 1 | 33 | 3 | 21.3-2-16 | СН-2012-2024.21. База. Р.3, о.2, поз.16 | Растворы цементные, марка 150 | 1339 | 1007 | м3 | м3 | 1 | 2 | 4592.23 | 0 | 0 | 0 | 0 | 1 | 0 |  | 2 | 2 | 68619643 | 183 | 0 | 0 | 0 | 0 | 0 | 0 | 0 | 0
223 | 68620367 | 68583672 | 68289694 | 33 | 1 | 33 | 1 | 9999990008 |  | Трудозатраты рабочих | 1191 | 1013 | чел.-ч. | чел.-ч. | 1 | 14.28 | 0 | 0 | 0 | 0 | 0 | 1 | 1 |  | 14.28 | 2 | 68583673 | 184 | 0 | 0 | 0 | 0 | 0 | 0 | 0 | 0
223 | 68620368 | 68583672 | 68291585 | 33 | 1 | 33 | 3 | 9999990001 |  | Масса мусора | 1348 | 1009 | т | т | 1000 | 0.62 | 0 | 0 | 0 | 0 | 0 | 1 | 0 |  | 0.62 | 2 | 68583674 | 185 | 0 | 0 | 0 | 0 | 0 | 0 | 0 | 0
224 | 68620369 | 68583677 | 68289694 | 33 | 1 | 33 | 1 | 9999990008 |  | Трудозатраты рабочих | 1191 | 1013 | чел.-ч. | чел.-ч. | 1 | 69.87 | 0 | 0 | 0 | 0 | 0 | 1 | 1 | )*0.6 | 41.922 | 2 | 68583678 | 186 | 0 | 0 | 0 | 0 | 0 | 0 | 0 | 0
224 | 68620370 | 68583677 | 68302650 | 1 | 1 | 33 | 2 | 22.1-10-19 | СН-2012-2024.22. База. п.1-10-19 (105004) | Компрессоры поршневые, объем ресивера 24 л | 1368 | 1011 | маш.-ч | маш.-ч | 1 | 1.44 | 0 | 7.69 | 0.04 | 0 | 0 | 1 | 0 | )*0.6 | 0.864 | 2 | 68583679 | 187 | 0 | 0 | 0 | 0 | 0 | 0 | 0 | 0
224 | 68620371 | 68583677 | 68303208 | 1 | 1 | 33 | 2 | 22.1-30-54 | СН-2012-2024.22. База. п.1-30-54 (308901) | Молотки отбойные | 1368 | 1011 | маш.-ч | маш.-ч | 1 | 1.44 | 0 | 6.02 | 0.02 | 0 | 0 | 1 | 0 | )*0.6 | 0.864 | 2 | 68583680 | 188 | 0 | 0 | 0 | 0 | 0 | 0 | 0 | 0
224 | 68620372 | 68583677 | 68291585 | 33 | 1 | 33 | 3 | 9999990001 |  | Масса мусора | 1348 | 1009 | т | т | 1000 | 5.2 | 0 | 0 | 0 | 0 | 0 | 1 | 0 |  | 5.2 | 2 | 68583681 | 189 | 0 | 0 | 0 | 0 | 0 | 0 | 0 | 0
225 | 68620373 | 68583709 | 68289694 | 33 | 1 | 33 | 1 | 9999990008 |  | Трудозатраты рабочих | 1191 | 1013 | чел.-ч. | чел.-ч. | 1 | 40.73 | 0 | 0 | 0 | 0 | 0 | 1 | 1 |  | 40.73 | 2 | 68583710 | 190 | 0 | 0 | 0 | 0 | 0 | 0 | 0 | 0
225 | 68620374 | 68583709 | 68302650 | 1 | 1 | 33 | 2 | 22.1-10-19 | СН-2012-2024.22. База. п.1-10-19 (105004) | Компрессоры поршневые, объем ресивера 24 л | 1368 | 1011 | маш.-ч | маш.-ч | 1 | 0.27 | 0 | 7.69 | 0.04 | 0 | 0 | 1 | 0 |  | 0.27 | 2 | 68583711 | 191 | 0 | 0 | 0 | 0 | 0 | 0 | 0 | 0
225 | 68620375 | 68583709 | 68303208 | 1 | 1 | 33 | 2 | 22.1-30-54 | СН-2012-2024.22. База. п.1-30-54 (308901) | Молотки отбойные | 1368 | 1011 | маш.-ч | маш.-ч | 1 | 0.27 | 0 | 6.02 | 0.02 | 0 | 0 | 1 | 0 |  | 0.27 | 2 | 68583712 | 192 | 0 | 0 | 0 | 0 | 0 | 0 | 0 | 0
225 | 68620376 | 68583709 | 68303445 | 1 | 1 | 33 | 3 | 21.1-2-13 | СН-2012-2024.21. База. Р.1, о.2, поз.13 | Цемент общестроительный, портландцемент общего назначения, марка 400 | 1348 | 1009 | т | т | 1000 | 0.01 | 5240.32 | 0 | 0 | 0 | 0 | 1 | 0 |  | 0.01 | 2 | 68583713 | 193 | 0 | 0 | 0 | 0 | 0 | 0 | 0 | 0
225 | 68620377 | 68583709 | 68305308 | 1 | 1 | 33 | 3 | 21.1-25-13 | СН-2012-2024.21. База. Р.1, о.25, поз.13 | Вода | 1339 | 1007 | м3 | м3 | 1 | 0.05 | 42.44 | 0 | 0 | 0 | 0 | 1 | 0 |  | 0.05 | 2 | 68583714 | 194 | 0 | 0 | 0 | 0 | 0 | 0 | 0 | 0
225 | 68620378 | 68583709 | 68306379 | 1 | 1 | 33 | 3 | 21.3-2-16 | СН-2012-2024.21. База. Р.3, о.2, поз.16 | Растворы цементные, марка 150 | 1339 | 1007 | м3 | м3 | 1 | 0.31 | 4592.23 | 0 | 0 | 0 | 0 | 1 | 0 |  | 0.31 | 2 | 68583715 | 195 | 0 | 0 | 0 | 0 | 0 | 0 | 0 | 0
225 | 68620379 | 68583709 | 68291585 | 33 | 1 | 33 | 3 | 9999990001 |  | Масса мусора | 1348 | 1009 | т | т | 1000 | 0.3 | 0 | 0 | 0 | 0 | 0 | 1 | 0 |  | 0.3 | 2 | 68583716 | 196 | 0 | 0 | 0 | 0 | 0 | 0 | 0 | 0
226 | 68620380 | 68583776 | 68289694 | 33 | 1 | 33 | 1 | 9999990008 |  | Трудозатраты рабочих | 1191 | 1013 | чел.-ч. | чел.-ч. | 1 | 69.35 | 0 | 0 | 0 | 0 | 0 | 1 | 1 |  | 69.35 | 2 | 68583777 | 197 | 0 | 0 | 0 | 0 | 0 | 0 | 0 | 0
226 | 68620381 | 68583776 | 68302650 | 1 | 1 | 33 | 2 | 22.1-10-19 | СН-2012-2024.22. База. п.1-10-19 (105004) | Компрессоры поршневые, объем ресивера 24 л | 1368 | 1011 | маш.-ч | маш.-ч | 1 | 0.63 | 0 | 7.69 | 0.04 | 0 | 0 | 1 | 0 |  | 0.63 | 2 | 68583778 | 198 | 0 | 0 | 0 | 0 | 0 | 0 | 0 | 0
226 | 68620382 | 68583776 | 68303208 | 1 | 1 | 33 | 2 | 22.1-30-54 | СН-2012-2024.22. База. п.1-30-54 (308901) | Молотки отбойные | 1368 | 1011 | маш.-ч | маш.-ч | 1 | 0.63 | 0 | 6.02 | 0.02 | 0 | 0 | 1 | 0 |  | 0.63 | 2 | 68583779 | 199 | 0 | 0 | 0 | 0 | 0 | 0 | 0 | 0
226 | 68620383 | 68583776 | 68303445 | 1 | 1 | 33 | 3 | 21.1-2-13 | СН-2012-2024.21. База. Р.1, о.2, поз.13 | Цемент общестроительный, портландцемент общего назначения, марка 400 | 1348 | 1009 | т | т | 1000 | 0.02 | 5240.32 | 0 | 0 | 0 | 0 | 1 | 0 |  | 0.02 | 2 | 68583780 | 200 | 0 | 0 | 0 | 0 | 0 | 0 | 0 | 0
226 | 68620384 | 68583776 | 68305308 | 1 | 1 | 33 | 3 | 21.1-25-13 | СН-2012-2024.21. База. Р.1, о.25, поз.13 | Вода | 1339 | 1007 | м3 | м3 | 1 | 0.07 | 42.44 | 0 | 0 | 0 | 0 | 1 | 0 |  | 0.07 | 2 | 68583781 | 201 | 0 | 0 | 0 | 0 | 0 | 0 | 0 | 0
226 | 68620385 | 68583776 | 68306379 | 1 | 1 | 33 | 3 | 21.3-2-16 | СН-2012-2024.21. База. Р.3, о.2, поз.16 | Растворы цементные, марка 150 | 1339 | 1007 | м3 | м3 | 1 | 0.71 | 4592.23 | 0 | 0 | 0 | 0 | 1 | 0 |  | 0.71 | 2 | 68583782 | 202 | 0 | 0 | 0 | 0 | 0 | 0 | 0 | 0
226 | 68620386 | 68583776 | 68291585 | 33 | 1 | 33 | 3 | 9999990001 |  | Масса мусора | 1348 | 1009 | т | т | 1000 | 0.7 | 0 | 0 | 0 | 0 | 0 | 1 | 0 |  | 0.7 | 2 | 68583783 | 203 | 0 | 0 | 0 | 0 | 0 | 0 | 0 | 0
227 | 68620387 | 68583841 | 68289694 | 33 | 1 | 33 | 1 | 9999990008 |  | Трудозатраты рабочих | 1191 | 1013 | чел.-ч. | чел.-ч. | 1 | 113.19 | 0 | 0 | 0 | 0 | 0 | 1 | 1 |  | 113.19 | 2 | 68583842 | 204 | 0 | 0 | 0 | 0 | 0 | 0 | 0 | 0
227 | 68620388 | 68583841 | 68303248 | 1 | 1 | 33 | 2 | 22.1-30-102 | СН-2012-2024.22. База. п.1-30-102 (303704) | Дрели электрические, двухскоростные, мощностью 600 Вт | 1368 | 1011 | маш.-ч | маш.-ч | 1 | 50.52 | 0 | 8.03 | 1.18 | 0 | 0 | 1 | 0 |  | 50.52 | 2 | 68583843 | 205 | 0 | 0 | 0 | 0 | 0 | 0 | 0 | 0
227 | 68620389 | 68583841 | 68303226 | 1 | 1 | 33 | 2 | 22.1-30-75 | СН-2012-2024.22. База. п.1-30-75 (370001) | Станки для резки плит | 1368 | 1011 | маш.-ч | маш.-ч | 1 | 0.39 | 0 | 554.77 | 481.85 | 0 | 0 | 1 | 0 |  | 0.39 | 2 | 68583844 | 206 | 0 | 0 | 0 | 0 | 0 | 0 | 0 | 0
227 | 68620390 | 68583841 | 68305308 | 1 | 1 | 33 | 3 | 21.1-25-13 | СН-2012-2024.21. База. Р.1, о.25, поз.13 | Вода | 1339 | 1007 | м3 | м3 | 1 | 0.323 | 42.44 | 0 | 0 | 0 | 0 | 1 | 0 |  | 0.323 | 2 | 68583845 | 207 | 0 | 0 | 0 | 0 | 0 | 0 | 0 | 0
227 | 68620391 | 68583841 | 68303612 | 1 | 1 | 33 | 3 | 21.1-5-13 | СН-2012-2024.21. База. Р.1, о.5, поз.13 | Плитка керамическая, типа керамогранит, полированная, размер 30х30 см, толщина 8 мм, цвета: светло-серый, серый, светло-зеленый, бежевый | 1327 | 1005 | м2 | м2 | 1 | 102 | 622.76 | 0 | 0 | 0 | 0 | 1 | 0 |  | 102 | 2 | 68583846 | 208 | 0 | 0 | 0 | 0 | 0 | 0 | 0 | 0
227 | 68620392 | 68583841 | 68303677 | 1 | 1 | 33 | 3 | 21.1-6-11 | СН-2012-2024.21. База. Р.1, о.6, поз.11 | Грунтовка акриловая на латексной основе, марка "Грундирмиттель" | 1348 | 1009 | т | т | 1000 | 0.01 | 260360.17 | 0 | 0 | 0 | 0 | 1 | 0 |  | 0.01 | 2 | 68583847 | 209 | 0 | 0 | 0 | 0 | 0 | 0 | 0 | 0
227 | 68620393 | 68583841 | 68306464 | 1 | 1 | 33 | 3 | 21.3-2-107 | СН-2012-2024.21. База. Р.3, о.2, поз.107 | Смеси сухие цементно-песчаные, клеевые для плиточных работ: В12,5 (М150), F50, крупность заполнителя не более 0,5 мм | 1348 | 1009 | т | т | 1000 | 0.68 | 12292.81 | 0 | 0 | 0 | 0 | 1 | 0 |  | 0.68 | 2 | 68583848 | 210 | 0 | 0 | 0 | 0 | 0 | 0 | 0 | 0
227 | 68620394 | 68583841 | 68306466 | 1 | 1 | 33 | 3 | 21.3-2-109 | СН-2012-2024.21. База. Р.3, о.2, поз.109 | Смеси сухие фуговочные для заделки швов между плитками (различная цветовая гамма): В7,5 (М100), F50, крупность заполнителя 0,3 мм | 1348 | 1009 | т | т | 1000 | 0.048 | 59880.6 | 0 | 0 | 0 | 0 | 1 | 0 |  | 0.048 | 2 | 68583849 | 211 | 0 | 0 | 0 | 0 | 0 | 0 | 0 | 0
228 | 68620395 | 68619648 | 68289694 | 33 | 1 | 33 | 1 | 9999990008 |  | Трудозатраты рабочих | 1191 | 1013 | чел.-ч. | чел.-ч. | 1 | 293.25 | 0 | 0 | 0 | 0 | 0 | 1 | 1 |  | 293.25 | 2 | 68619649 | 212 | 0 | 0 | 0 | 0 | 0 | 0 | 0 | 0
228 | 68620396 | 68619648 | 68303448 | 1 | 1 | 33 | 3 | 21.1-2-16 | СН-2012-2024.21. База. Р.1, о.2, поз.16 | Цемент пуццолановый общего назначения, марка 400 | 1348 | 1009 | т | т | 1000 | 0.04 | 7210.9 | 0 | 0 | 0 | 0 | 1 | 0 |  | 0.04 | 2 | 68619650 | 213 | 0 | 0 | 0 | 0 | 0 | 0 | 0 | 0
228 | 68620397 | 68619648 | 68303646 | 1 | 1 | 33 | 3 | 21.1-5-48 | СН-2012-2024.21. База. Р.1, о.5, поз.48 | Плитки керамические фасадные, толщина 9 мм, глазурованные, прямоугольные, гладкие, одноцветные | 1327 | 1005 | м2 | м2 | 1 | 100 | 609.79 | 0 | 0 | 0 | 0 | 1 | 0 |  | 100 | 2 | 68619651 | 214 | 0 | 0 | 0 | 0 | 0 | 0 | 0 | 0
228 | 68620398 | 68619648 | 68306379 | 1 | 1 | 33 | 3 | 21.3-2-16 | СН-2012-2024.21. База. Р.3, о.2, поз.16 | Растворы цементные, марка 150 | 1339 | 1007 | м3 | м3 | 1 | 2 | 4592.23 | 0 | 0 | 0 | 0 | 1 | 0 |  | 2 | 2 | 68619652 | 215 | 0 | 0 | 0 | 0 | 0 | 0 | 0 | 0
230 | 68623642 | 68623629 | 68289694 | 33 | 1 | 33 | 1 | 9999990008 |  | Трудозатраты рабочих | 1191 | 1013 | чел.-ч. | чел.-ч. | 1 | 128.02 | 0 | 0 | 0 | 0 | 0 | 1 | 1 | )*1,1)*0,2 | 28.1644 | 2 | 68623630 | 216 | 0 | 0 | 0 | 0 | 0 | 0 | 0 | 0
230 | 68623643 | 68623629 | 68303248 | 1 | 1 | 33 | 2 | 22.1-30-102 | СН-2012-2024.22. База. п.1-30-102 (303704) | Дрели электрические, двухскоростные, мощностью 600 Вт | 1368 | 1011 | маш.-ч | маш.-ч | 1 | 10.06 | 0 | 8.03 | 1.18 | 0 | 0 | 1 | 0 | )*0,2 | 2.012 | 2 | 68623631 | 217 | 0 | 0 | 0 | 0 | 0 | 0 | 0 | 0
230 | 68623644 | 68623629 | 68303210 | 1 | 1 | 33 | 2 | 22.1-30-56 | СН-2012-2024.22. База. п.1-30-56 (309101) | Шуруповерты | 1368 | 1011 | маш.-ч | маш.-ч | 1 | 44.36 | 0 | 5.27 | 0.01 | 0 | 0 | 1 | 0 | )*0,2 | 8.872 | 2 | 68623632 | 218 | 0 | 0 | 0 | 0 | 0 | 0 | 0 | 0
230 | 68623645 | 68623629 | 68303228 | 1 | 1 | 33 | 2 | 22.1-30-79 | СН-2012-2024.22. База. п.1-30-79 (309301) | Машины отрезные, диаметр диска 230 мм | 1368 | 1011 | маш.-ч | маш.-ч | 1 | 4.98 | 0 | 17.75 | 1.35 | 0 | 0 | 1 | 0 | )*0,2 | 0.996 | 2 | 68623633 | 219 | 0 | 0 | 0 | 0 | 0 | 0 | 0 | 0
230 | 68623646 | 68623629 | 68304432 | 1 | 1 | 33 | 3 | 21.1-11-129 | СН-2012-2024.21. База. Р.1, о.11, поз.129 | Шурупы-саморезы с полусферической головкой, с прессшайбой, наконечник острый, оцинкованные, размер 4,2х16 мм, для крепления листового металла | 1355 | 1010 | 100 шт. | 100 шт. | 100 | 29 | 22.72 | 0 | 0 | 0 | 0 | 1 | 0 | )*0 | 0 | 2 | 68623634 | 220 | 0 | 0 | 0 | 0 | 0 | 0 | 0 | 0
230 | 68623647 | 68623629 | 68304371 | 1 | 1 | 33 | 3 | 21.1-11-68 | СН-2012-2024.21. База. Р.1, о.11, поз.68 | Дюбель-гвоздь оцинкованный, диаметр 8 мм, длина 100 мм | 1355 | 1010 | 100 шт. | 100 шт. | 100 | 7 | 309.83 | 0 | 0 | 0 | 0 | 1 | 0 | )*0 | 0 | 2 | 68623635 | 221 | 0 | 0 | 0 | 0 | 0 | 0 | 0 | 0
230 | 68623648 | 68623629 | 68307513 | 1 | 1 | 33 | 3 | 21.7-1-30 | СН-2012-2024.21. База. Р.7, о.1, поз.30 | Кронштейны из оцинкованной стали выравнивающие, высота профиля 200 мм | 1354 | 1010 | шт. | шт. | 1 | 350 | 36.2 | 0 | 0 | 0 | 0 | 1 | 0 | )*0 | 0 | 2 | 68623636 | 222 | 0 | 0 | 0 | 0 | 0 | 0 | 0 | 0
230 | 68623649 | 68623629 | 68307523 | 1 | 1 | 33 | 3 | 21.7-1-40 | СН-2012-2024.21. База. Р.7, о.1, поз.40 | Планки начальные из оцинкованной стали с полимерным покрытием для навесных вентилируемых фасадов, толщина 0,5 мм | 1301 | 1003 | м | м | 1 | 42 | 78.45 | 0 | 0 | 0 | 0 | 1 | 0 | )*0 | 0 | 2 | 68623637 | 223 | 0 | 0 | 0 | 0 | 0 | 0 | 0 | 0
230 | 68623650 | 68623629 | 68307524 | 1 | 1 | 33 | 3 | 21.7-1-41 | СН-2012-2024.21. База. Р.7, о.1, поз.41 | Планки стыковочные сложные (нащельник) из оцинкованной стали с полимерным покрытием для навесных вентилируемых фасадов, толщина 0,5 мм | 1301 | 1003 | м | м | 1 | 12 | 270.14 | 0 | 0 | 0 | 0 | 1 | 0 | )*0 | 0 | 2 | 68623638 | 224 | 0 | 0 | 0 | 0 | 0 | 0 | 0 | 0
230 | 68623651 | 68623629 | 68307525 | 1 | 1 | 33 | 3 | 21.7-1-42 | СН-2012-2024.21. База. Р.7, о.1, поз.42 | Планки углов внутренних, наружных из оцинкованной стали с полимерным покрытием для навесных вентилируемых фасадов, размеры 50х50 мм, толщина 0,5 мм | 1301 | 1003 | м | м | 1 | 55 | 144.24 | 0 | 0 | 0 | 0 | 1 | 0 | )*0 | 0 | 2 | 68623639 | 225 | 0 | 0 | 0 | 0 | 0 | 0 | 0 | 0
230 | 68623652 | 68623629 | 68307559 | 1 | 1 | 33 | 3 | 21.7-1-76 | СН-2012-2024.21. База. Р.7, о.1, поз.76 | Панели фасадные из оцинкованной стали с полимерным покрытием для навесных вентилируемых фасадов, толщина 0,5 мм | 1327 | 1005 | м2 | м2 | 1 | 116.6 | 538.42 | 0 | 0 | 0 | 0 | 1 | 0 | )*0 | 0 | 2 | 68623640 | 226 | 0 | 0 | 0 | 0 | 0 | 0 | 0 | 0
230 | 68623653 | 68623629 | 68307729 | 1 | 1 | 33 | 3 | 21.7-4-16 | СН-2012-2024.21. База. Р.7, о.4, поз.16 | Профили направляющих металлические для монтажа гипсовых перегородок и подвесных потолков стальные, оцинкованные, марка ПН-4, сечение 75х40х0,55 мм | 1348 | 1009 | т | т | 1000 | 0.144 | 149595.06 | 0 | 0 | 0 | 0 | 1 | 0 | )*0 | 0 | 2 | 68623641 | 227 | 0 | 0 | 0 | 0 | 0 | 0 | 0 | 0
231 | 68623669 | 68623654 | 68289694 | 33 | 1 | 33 | 1 | 9999990008 |  | Трудозатраты рабочих | 1191 | 1013 | чел.-ч. | чел.-ч. | 1 | 169.37 | 0 | 0 | 0 | 0 | 0 | 1 | 1 | )*1,1)*0,2 | 37.2614 | 2 | 68623655 | 228 | 0 | 0 | 0 | 0 | 0 | 0 | 0 | 0
231 | 68623670 | 68623654 | 68303248 | 1 | 1 | 33 | 2 | 22.1-30-102 | СН-2012-2024.22. База. п.1-30-102 (303704) | Дрели электрические, двухскоростные, мощностью 600 Вт | 1368 | 1011 | маш.-ч | маш.-ч | 1 | 10.06 | 0 | 8.03 | 1.18 | 0 | 0 | 1 | 0 | )*0,2 | 2.012 | 2 | 68623656 | 229 | 0 | 0 | 0 | 0 | 0 | 0 | 0 | 0
231 | 68623671 | 68623654 | 68303210 | 1 | 1 | 33 | 2 | 22.1-30-56 | СН-2012-2024.22. База. п.1-30-56 (309101) | Шуруповерты | 1368 | 1011 | маш.-ч | маш.-ч | 1 | 44.36 | 0 | 5.27 | 0.01 | 0 | 0 | 1 | 0 | )*0,2 | 8.872 | 2 | 68623657 | 230 | 0 | 0 | 0 | 0 | 0 | 0 | 0 | 0
231 | 68623672 | 68623654 | 68303228 | 1 | 1 | 33 | 2 | 22.1-30-79 | СН-2012-2024.22. База. п.1-30-79 (309301) | Машины отрезные, диаметр диска 230 мм | 1368 | 1011 | маш.-ч | маш.-ч | 1 | 4.98 | 0 | 17.75 | 1.35 | 0 | 0 | 1 | 0 | )*0,2 | 0.996 | 2 | 68623658 | 231 | 0 | 0 | 0 | 0 | 0 | 0 | 0 | 0
231 | 68623673 | 68623654 | 68304432 | 1 | 1 | 33 | 3 | 21.1-11-129 | СН-2012-2024.21. База. Р.1, о.11, поз.129 | Шурупы-саморезы с полусферической головкой, с прессшайбой, наконечник острый, оцинкованные, размер 4,2х16 мм, для крепления листового металла | 1355 | 1010 | 100 шт. | 100 шт. | 100 | 29 | 22.72 | 0 | 0 | 0 | 0 | 1 | 0 | )*0 | 0 | 2 | 68623659 | 232 | 0 | 0 | 0 | 0 | 0 | 0 | 0 | 0
231 | 68623674 | 68623654 | 68304371 | 1 | 1 | 33 | 3 | 21.1-11-68 | СН-2012-2024.21. База. Р.1, о.11, поз.68 | Дюбель-гвоздь оцинкованный, диаметр 8 мм, длина 100 мм | 1355 | 1010 | 100 шт. | 100 шт. | 100 | 7 | 309.83 | 0 | 0 | 0 | 0 | 1 | 0 | )*0 | 0 | 2 | 68623660 | 233 | 0 | 0 | 0 | 0 | 0 | 0 | 0 | 0
231 | 68623675 | 68623654 | 68305527 | 1 | 1 | 33 | 3 | 21.1-25-253 | СН-2012-2024.21. База. Р.1, о.25, поз.253 | Пленка пароизоляционная, марка "Ютафол Н 110" | 1327 | 1005 | м2 | м2 | 1 | 120 | 79.58 | 0 | 0 | 0 | 0 | 1 | 0 | )*0 | 0 | 2 | 68623661 | 234 | 0 | 0 | 0 | 0 | 0 | 0 | 0 | 0
231 | 68623676 | 68623654 | 68305617 | 1 | 1 | 33 | 3 | 21.1-25-344 | СН-2012-2024.21. База. Р.1, о.25, поз.344 | Скотч односторонний пароизоляционный, марка СПАЛ, ширина 50 мм | 1301 | 1003 | м | м | 1 | 70 | 20.69 | 0 | 0 | 0 | 0 | 1 | 0 | )*0 | 0 | 2 | 68623662 | 235 | 0 | 0 | 0 | 0 | 0 | 0 | 0 | 0
231 | 68623677 | 68623654 | 68307513 | 1 | 1 | 33 | 3 | 21.7-1-30 | СН-2012-2024.21. База. Р.7, о.1, поз.30 | Кронштейны из оцинкованной стали выравнивающие, высота профиля 200 мм | 1354 | 1010 | шт. | шт. | 1 | 350 | 36.2 | 0 | 0 | 0 | 0 | 1 | 0 | )*0 | 0 | 2 | 68623663 | 236 | 0 | 0 | 0 | 0 | 0 | 0 | 0 | 0
231 | 68623678 | 68623654 | 68307523 | 1 | 1 | 33 | 3 | 21.7-1-40 | СН-2012-2024.21. База. Р.7, о.1, поз.40 | Планки начальные из оцинкованной стали с полимерным покрытием для навесных вентилируемых фасадов, толщина 0,5 мм | 1301 | 1003 | м | м | 1 | 42 | 78.45 | 0 | 0 | 0 | 0 | 1 | 0 | )*0 | 0 | 2 | 68623664 | 237 | 0 | 0 | 0 | 0 | 0 | 0 | 0 | 0
231 | 68623679 | 68623654 | 68307524 | 1 | 1 | 33 | 3 | 21.7-1-41 | СН-2012-2024.21. База. Р.7, о.1, поз.41 | Планки стыковочные сложные (нащельник) из оцинкованной стали с полимерным покрытием для навесных вентилируемых фасадов, толщина 0,5 мм | 1301 | 1003 | м | м | 1 | 12 | 270.14 | 0 | 0 | 0 | 0 | 1 | 0 | )*0 | 0 | 2 | 68623665 | 238 | 0 | 0 | 0 | 0 | 0 | 0 | 0 | 0
231 | 68623680 | 68623654 | 68307525 | 1 | 1 | 33 | 3 | 21.7-1-42 | СН-2012-2024.21. База. Р.7, о.1, поз.42 | Планки углов внутренних, наружных из оцинкованной стали с полимерным покрытием для навесных вентилируемых фасадов, размеры 50х50 мм, толщина 0,5 мм | 1301 | 1003 | м | м | 1 | 55 | 144.24 | 0 | 0 | 0 | 0 | 1 | 0 | )*0 | 0 | 2 | 68623666 | 239 | 0 | 0 | 0 | 0 | 0 | 0 | 0 | 0
231 | 68623681 | 68623654 | 68307559 | 1 | 1 | 33 | 3 | 21.7-1-76 | СН-2012-2024.21. База. Р.7, о.1, поз.76 | Панели фасадные из оцинкованной стали с полимерным покрытием для навесных вентилируемых фасадов, толщина 0,5 мм | 1327 | 1005 | м2 | м2 | 1 | 116 | 538.42 | 0 | 0 | 0 | 0 | 1 | 0 | )*0 | 0 | 2 | 68623667 | 240 | 0 | 0 | 0 | 0 | 0 | 0 | 0 | 0
231 | 68623682 | 68623654 | 68307729 | 1 | 1 | 33 | 3 | 21.7-4-16 | СН-2012-2024.21. База. Р.7, о.4, поз.16 | Профили направляющих металлические для монтажа гипсовых перегородок и подвесных потолков стальные, оцинкованные, марка ПН-4, сечение 75х40х0,55 мм | 1348 | 1009 | т | т | 1000 | 0.144 | 149595.06 | 0 | 0 | 0 | 0 | 1 | 0 | )*0 | 0 | 2 | 68623668 | 241 | 0 | 0 | 0 | 0 | 0 | 0 | 0 | 0
232 | 68623696 | 68623683 | 68289694 | 33 | 1 | 33 | 1 | 9999990008 |  | Трудозатраты рабочих | 1191 | 1013 | чел.-ч. | чел.-ч. | 1 | 128.02 | 0 | 0 | 0 | 0 | 0 | 1 | 1 | )*1,1 | 140.822 | 2 | 68623684 | 242 | 0 | 0 | 0 | 0 | 0 | 0 | 0 | 0
232 | 68623697 | 68623683 | 68303248 | 1 | 1 | 33 | 2 | 22.1-30-102 | СН-2012-2024.22. База. п.1-30-102 (303704) | Дрели электрические, двухскоростные, мощностью 600 Вт | 1368 | 1011 | маш.-ч | маш.-ч | 1 | 10.06 | 0 | 8.03 | 1.18 | 0 | 0 | 1 | 0 |  | 10.06 | 2 | 68623685 | 243 | 0 | 0 | 0 | 0 | 0 | 0 | 0 | 0
232 | 68623698 | 68623683 | 68303210 | 1 | 1 | 33 | 2 | 22.1-30-56 | СН-2012-2024.22. База. п.1-30-56 (309101) | Шуруповерты | 1368 | 1011 | маш.-ч | маш.-ч | 1 | 44.36 | 0 | 5.27 | 0.01 | 0 | 0 | 1 | 0 |  | 44.36 | 2 | 68623686 | 244 | 0 | 0 | 0 | 0 | 0 | 0 | 0 | 0
232 | 68623699 | 68623683 | 68303228 | 1 | 1 | 33 | 2 | 22.1-30-79 | СН-2012-2024.22. База. п.1-30-79 (309301) | Машины отрезные, диаметр диска 230 мм | 1368 | 1011 | маш.-ч | маш.-ч | 1 | 4.98 | 0 | 17.75 | 1.35 | 0 | 0 | 1 | 0 |  | 4.98 | 2 | 68623687 | 245 | 0 | 0 | 0 | 0 | 0 | 0 | 0 | 0
232 | 68623700 | 68623683 | 68304432 | 1 | 1 | 33 | 3 | 21.1-11-129 | СН-2012-2024.21. База. Р.1, о.11, поз.129 | Шурупы-саморезы с полусферической головкой, с прессшайбой, наконечник острый, оцинкованные, размер 4,2х16 мм, для крепления листового металла | 1355 | 1010 | 100 шт. | 100 шт. | 100 | 29 | 22.72 | 0 | 0 | 0 | 0 | 1 | 0 |  | 29 | 2 | 68623688 | 246 | 0 | 0 | 0 | 0 | 0 | 0 | 0 | 0
232 | 68623701 | 68623683 | 68304371 | 1 | 1 | 33 | 3 | 21.1-11-68 | СН-2012-2024.21. База. Р.1, о.11, поз.68 | Дюбель-гвоздь оцинкованный, диаметр 8 мм, длина 100 мм | 1355 | 1010 | 100 шт. | 100 шт. | 100 | 7 | 309.83 | 0 | 0 | 0 | 0 | 1 | 0 |  | 7 | 2 | 68623689 | 247 | 0 | 0 | 0 | 0 | 0 | 0 | 0 | 0
232 | 68623702 | 68623683 | 68307513 | 1 | 1 | 33 | 3 | 21.7-1-30 | СН-2012-2024.21. База. Р.7, о.1, поз.30 | Кронштейны из оцинкованной стали выравнивающие, высота профиля 200 мм | 1354 | 1010 | шт. | шт. | 1 | 350 | 36.2 | 0 | 0 | 0 | 0 | 1 | 0 |  | 350 | 2 | 68623690 | 248 | 0 | 0 | 0 | 0 | 0 | 0 | 0 | 0
232 | 68623703 | 68623683 | 68307523 | 1 | 1 | 33 | 3 | 21.7-1-40 | СН-2012-2024.21. База. Р.7, о.1, поз.40 | Планки начальные из оцинкованной стали с полимерным покрытием для навесных вентилируемых фасадов, толщина 0,5 мм | 1301 | 1003 | м | м | 1 | 42 | 78.45 | 0 | 0 | 0 | 0 | 1 | 0 |  | 42 | 2 | 68623691 | 249 | 0 | 0 | 0 | 0 | 0 | 0 | 0 | 0
232 | 68623704 | 68623683 | 68307524 | 1 | 1 | 33 | 3 | 21.7-1-41 | СН-2012-2024.21. База. Р.7, о.1, поз.41 | Планки стыковочные сложные (нащельник) из оцинкованной стали с полимерным покрытием для навесных вентилируемых фасадов, толщина 0,5 мм | 1301 | 1003 | м | м | 1 | 12 | 270.14 | 0 | 0 | 0 | 0 | 1 | 0 |  | 12 | 2 | 68623692 | 250 | 0 | 0 | 0 | 0 | 0 | 0 | 0 | 0
232 | 68623705 | 68623683 | 68307525 | 1 | 1 | 33 | 3 | 21.7-1-42 | СН-2012-2024.21. База. Р.7, о.1, поз.42 | Планки углов внутренних, наружных из оцинкованной стали с полимерным покрытием для навесных вентилируемых фасадов, размеры 50х50 мм, толщина 0,5 мм | 1301 | 1003 | м | м | 1 | 55 | 144.24 | 0 | 0 | 0 | 0 | 1 | 0 |  | 55 | 2 | 68623693 | 251 | 0 | 0 | 0 | 0 | 0 | 0 | 0 | 0
232 | 68623706 | 68623683 | 68307559 | 1 | 1 | 33 | 3 | 21.7-1-76 | СН-2012-2024.21. База. Р.7, о.1, поз.76 | Панели фасадные из оцинкованной стали с полимерным покрытием для навесных вентилируемых фасадов, толщина 0,5 мм | 1327 | 1005 | м2 | м2 | 1 | 116.6 | 538.42 | 0 | 0 | 0 | 0 | 1 | 0 |  | 116.6 | 2 | 68623694 | 252 | 0 | 0 | 0 | 0 | 0 | 0 | 0 | 0
232 | 68623707 | 68623683 | 68307729 | 1 | 1 | 33 | 3 | 21.7-4-16 | СН-2012-2024.21. База. Р.7, о.4, поз.16 | Профили направляющих металлические для монтажа гипсовых перегородок и подвесных потолков стальные, оцинкованные, марка ПН-4, сечение 75х40х0,55 мм | 1348 | 1009 | т | т | 1000 | 0.144 | 149595.06 | 0 | 0 | 0 | 0 | 1 | 0 |  | 0.144 | 2 | 68623695 | 253 | 0 | 0 | 0 | 0 | 0 | 0 | 0 | 0
233 | 68623723 | 68623708 | 68289694 | 33 | 1 | 33 | 1 | 9999990008 |  | Трудозатраты рабочих | 1191 | 1013 | чел.-ч. | чел.-ч. | 1 | 169.37 | 0 | 0 | 0 | 0 | 0 | 1 | 1 | )*1,1 | 186.307 | 2 | 68623709 | 254 | 0 | 0 | 0 | 0 | 0 | 0 | 0 | 0
233 | 68623724 | 68623708 | 68303248 | 1 | 1 | 33 | 2 | 22.1-30-102 | СН-2012-2024.22. База. п.1-30-102 (303704) | Дрели электрические, двухскоростные, мощностью 600 Вт | 1368 | 1011 | маш.-ч | маш.-ч | 1 | 10.06 | 0 | 8.03 | 1.18 | 0 | 0 | 1 | 0 |  | 10.06 | 2 | 68623710 | 255 | 0 | 0 | 0 | 0 | 0 | 0 | 0 | 0
233 | 68623725 | 68623708 | 68303210 | 1 | 1 | 33 | 2 | 22.1-30-56 | СН-2012-2024.22. База. п.1-30-56 (309101) | Шуруповерты | 1368 | 1011 | маш.-ч | маш.-ч | 1 | 44.36 | 0 | 5.27 | 0.01 | 0 | 0 | 1 | 0 |  | 44.36 | 2 | 68623711 | 256 | 0 | 0 | 0 | 0 | 0 | 0 | 0 | 0
233 | 68623726 | 68623708 | 68303228 | 1 | 1 | 33 | 2 | 22.1-30-79 | СН-2012-2024.22. База. п.1-30-79 (309301) | Машины отрезные, диаметр диска 230 мм | 1368 | 1011 | маш.-ч | маш.-ч | 1 | 4.98 | 0 | 17.75 | 1.35 | 0 | 0 | 1 | 0 |  | 4.98 | 2 | 68623712 | 257 | 0 | 0 | 0 | 0 | 0 | 0 | 0 | 0
233 | 68623727 | 68623708 | 68304432 | 1 | 1 | 33 | 3 | 21.1-11-129 | СН-2012-2024.21. База. Р.1, о.11, поз.129 | Шурупы-саморезы с полусферической головкой, с прессшайбой, наконечник острый, оцинкованные, размер 4,2х16 мм, для крепления листового металла | 1355 | 1010 | 100 шт. | 100 шт. | 100 | 29 | 22.72 | 0 | 0 | 0 | 0 | 1 | 0 |  | 29 | 2 | 68623713 | 258 | 0 | 0 | 0 | 0 | 0 | 0 | 0 | 0
233 | 68623728 | 68623708 | 68304371 | 1 | 1 | 33 | 3 | 21.1-11-68 | СН-2012-2024.21. База. Р.1, о.11, поз.68 | Дюбель-гвоздь оцинкованный, диаметр 8 мм, длина 100 мм | 1355 | 1010 | 100 шт. | 100 шт. | 100 | 7 | 309.83 | 0 | 0 | 0 | 0 | 1 | 0 |  | 7 | 2 | 68623714 | 259 | 0 | 0 | 0 | 0 | 0 | 0 | 0 | 0
233 | 68623729 | 68623708 | 68305527 | 1 | 1 | 33 | 3 | 21.1-25-253 | СН-2012-2024.21. База. Р.1, о.25, поз.253 | Пленка пароизоляционная, марка "Ютафол Н 110" | 1327 | 1005 | м2 | м2 | 1 | 120 | 79.58 | 0 | 0 | 0 | 0 | 1 | 0 |  | 120 | 2 | 68623715 | 260 | 0 | 0 | 0 | 0 | 0 | 0 | 0 | 0
233 | 68623730 | 68623708 | 68305617 | 1 | 1 | 33 | 3 | 21.1-25-344 | СН-2012-2024.21. База. Р.1, о.25, поз.344 | Скотч односторонний пароизоляционный, марка СПАЛ, ширина 50 мм | 1301 | 1003 | м | м | 1 | 70 | 20.69 | 0 | 0 | 0 | 0 | 1 | 0 |  | 70 | 2 | 68623716 | 261 | 0 | 0 | 0 | 0 | 0 | 0 | 0 | 0
233 | 68623731 | 68623708 | 68307513 | 1 | 1 | 33 | 3 | 21.7-1-30 | СН-2012-2024.21. База. Р.7, о.1, поз.30 | Кронштейны из оцинкованной стали выравнивающие, высота профиля 200 мм | 1354 | 1010 | шт. | шт. | 1 | 350 | 36.2 | 0 | 0 | 0 | 0 | 1 | 0 |  | 350 | 2 | 68623717 | 262 | 0 | 0 | 0 | 0 | 0 | 0 | 0 | 0
233 | 68623732 | 68623708 | 68307523 | 1 | 1 | 33 | 3 | 21.7-1-40 | СН-2012-2024.21. База. Р.7, о.1, поз.40 | Планки начальные из оцинкованной стали с полимерным покрытием для навесных вентилируемых фасадов, толщина 0,5 мм | 1301 | 1003 | м | м | 1 | 42 | 78.45 | 0 | 0 | 0 | 0 | 1 | 0 |  | 42 | 2 | 68623718 | 263 | 0 | 0 | 0 | 0 | 0 | 0 | 0 | 0
233 | 68623733 | 68623708 | 68307524 | 1 | 1 | 33 | 3 | 21.7-1-41 | СН-2012-2024.21. База. Р.7, о.1, поз.41 | Планки стыковочные сложные (нащельник) из оцинкованной стали с полимерным покрытием для навесных вентилируемых фасадов, толщина 0,5 мм | 1301 | 1003 | м | м | 1 | 12 | 270.14 | 0 | 0 | 0 | 0 | 1 | 0 |  | 12 | 2 | 68623719 | 264 | 0 | 0 | 0 | 0 | 0 | 0 | 0 | 0
233 | 68623734 | 68623708 | 68307525 | 1 | 1 | 33 | 3 | 21.7-1-42 | СН-2012-2024.21. База. Р.7, о.1, поз.42 | Планки углов внутренних, наружных из оцинкованной стали с полимерным покрытием для навесных вентилируемых фасадов, размеры 50х50 мм, толщина 0,5 мм | 1301 | 1003 | м | м | 1 | 55 | 144.24 | 0 | 0 | 0 | 0 | 1 | 0 |  | 55 | 2 | 68623720 | 265 | 0 | 0 | 0 | 0 | 0 | 0 | 0 | 0
233 | 68623735 | 68623708 | 68307559 | 1 | 1 | 33 | 3 | 21.7-1-76 | СН-2012-2024.21. База. Р.7, о.1, поз.76 | Панели фасадные из оцинкованной стали с полимерным покрытием для навесных вентилируемых фасадов, толщина 0,5 мм | 1327 | 1005 | м2 | м2 | 1 | 116 | 538.42 | 0 | 0 | 0 | 0 | 1 | 0 |  | 116 | 2 | 68623721 | 266 | 0 | 0 | 0 | 0 | 0 | 0 | 0 | 0
233 | 68623736 | 68623708 | 68307729 | 1 | 1 | 33 | 3 | 21.7-4-16 | СН-2012-2024.21. База. Р.7, о.4, поз.16 | Профили направляющих металлические для монтажа гипсовых перегородок и подвесных потолков стальные, оцинкованные, марка ПН-4, сечение 75х40х0,55 мм | 1348 | 1009 | т | т | 1000 | 0.144 | 149595.06 | 0 | 0 | 0 | 0 | 1 | 0 |  | 0.144 | 2 | 68623722 | 267 | 0 | 0 | 0 | 0 | 0 | 0 | 0 | 0
269 | 68620399 | 68583927 | 68289694 | 33 | 1 | 33 | 1 | 9999990008 |  | Трудозатраты рабочих | 1191 | 1013 | чел.-ч. | чел.-ч. | 1 | 0.35 | 0 | 0 | 0 | 0 | 0 | 1 | 1 |  | 0.35 | 2 | 68583928 | 268 | 0 | 0 | 0 | 0 | 0 | 0 | 0 | 0
269 | 68620400 | 68583927 | 68303753 | 1 | 1 | 33 | 3 | 21.1-6-90 | СН-2012-2024.21. База. Р.1, о.6, поз.90 | Олифа для окраски комбинированная "Оксоль" | 1346 | 1009 | кг | кг | 1 | 0.08 | 99.65 | 0 | 0 | 0 | 0 | 1 | 0 |  | 0.08 | 2 | 68583929 | 269 | 0 | 0 | 0 | 0 | 0 | 0 | 0 | 0
269 | 68620401 | 68583927 | 68303905 | 1 | 1 | 33 | 3 | 21.1-8-3 | СН-2012-2024.21. База. Р.1, о.8, поз.3 | Купорос медный | 1346 | 1009 | кг | кг | 1 | 0.0054 | 223.88 | 0 | 0 | 0 | 0 | 1 | 0 |  | 0.0054 | 2 | 68583930 | 270 | 0 | 0 | 0 | 0 | 0 | 0 | 0 | 0
270 | 68620402 | 68583934 | 68289694 | 33 | 1 | 33 | 1 | 9999990008 |  | Трудозатраты рабочих | 1191 | 1013 | чел.-ч. | чел.-ч. | 1 | 18.9 | 0 | 0 | 0 | 0 | 0 | 1 | 1 |  | 18.9 | 2 | 68583935 | 271 | 0 | 0 | 0 | 0 | 0 | 0 | 0 | 0
270 | 68620403 | 68583934 | 68305308 | 1 | 1 | 33 | 3 | 21.1-25-13 | СН-2012-2024.21. База. Р.1, о.25, поз.13 | Вода | 1339 | 1007 | м3 | м3 | 1 | 0.24 | 42.44 | 0 | 0 | 0 | 0 | 1 | 0 |  | 0.24 | 2 | 68583936 | 272 | 0 | 0 | 0 | 0 | 0 | 0 | 0 | 0
270 | 68620404 | 68583934 | 68305462 | 1 | 1 | 33 | 3 | 21.1-25-187 | СН-2012-2024.21. База. Р.1, о.25, поз.187 | Мел молотый | 1348 | 1009 | т | т | 1000 | 0.0041 | 5369.69 | 0 | 0 | 0 | 0 | 1 | 0 |  | 0.0041 | 2 | 68583937 | 273 | 0 | 0 | 0 | 0 | 0 | 0 | 0 | 0
270 | 68620405 | 68583934 | 68305468 | 1 | 1 | 33 | 3 | 21.1-25-193 | СН-2012-2024.21. База. Р.1, о.25, поз.193 | Мыло твердое | 1348 | 1009 | т | т | 1000 | 0.00048 | 38115.45 | 0 | 0 | 0 | 0 | 1 | 0 |  | 0.00048 | 2 | 68583938 | 274 | 0 | 0 | 0 | 0 | 0 | 0 | 0 | 0
270 | 68620406 | 68583934 | 68305659 | 1 | 1 | 33 | 3 | 21.1-25-388 | СН-2012-2024.21. База. Р.1, о.25, поз.388 | Шкурка шлифовальная на бумажной основе | 1327 | 1005 | м2 | м2 | 1 | 0.8 | 459.29 | 0 | 0 | 0 | 0 | 1 | 0 |  | 0.8 | 2 | 68583939 | 275 | 0 | 0 | 0 | 0 | 0 | 0 | 0 | 0
270 | 68620407 | 68583934 | 68305678 | 1 | 1 | 33 | 3 | 21.1-25-407 | СН-2012-2024.21. База. Р.1, о.25, поз.407 | Шпатлевка масляно-клеевая универсальная | 1348 | 1009 | т | т | 1000 | 0.0051 | 50748.25 | 0 | 0 | 0 | 0 | 1 | 0 |  | 0.0051 | 2 | 68583940 | 276 | 0 | 0 | 0 | 0 | 0 | 0 | 0 | 0
270 | 68620408 | 68583934 | 68305370 | 1 | 1 | 33 | 3 | 21.1-25-88 | СН-2012-2024.21. База. Р.1, о.25, поз.88 | Клей малярный | 1348 | 1009 | т | т | 1000 | 0.00143 | 678989.19 | 0 | 0 | 0 | 0 | 1 | 0 |  | 0.00143 | 2 | 68583941 | 277 | 0 | 0 | 0 | 0 | 0 | 0 | 0 | 0
270 | 68620409 | 68583934 | 68303704 | 1 | 1 | 33 | 3 | 21.1-6-38 | СН-2012-2024.21. База. Р.1, о.6, поз.38 | Краски водно-дисперсионные поливинилацетатные, белые, марка ВД-ВА-27А, Э-ВА-27Т | 1348 | 1009 | т | т | 1000 | 0.063 | 84932.35 | 0 | 0 | 0 | 0 | 1 | 0 |  | 0.063 | 2 | 68583942 | 278 | 0 | 0 | 0 | 0 | 0 | 0 | 0 | 0
271 | 68620410 | 68583951 | 68289694 | 33 | 1 | 33 | 1 | 9999990008 |  | Трудозатраты рабочих | 1191 | 1013 | чел.-ч. | чел.-ч. | 1 | 0.36 | 0 | 0 | 0 | 0 | 0 | 1 | 1 |  | 0.36 | 2 | 68583952 | 279 | 0 | 0 | 0 | 0 | 0 | 0 | 0 | 0
271 | 68620411 | 68583951 | 68303753 | 1 | 1 | 33 | 3 | 21.1-6-90 | СН-2012-2024.21. База. Р.1, о.6, поз.90 | Олифа для окраски комбинированная "Оксоль" | 1346 | 1009 | кг | кг | 1 | 0.09 | 99.65 | 0 | 0 | 0 | 0 | 1 | 0 |  | 0.09 | 2 | 68583953 | 280 | 0 | 0 | 0 | 0 | 0 | 0 | 0 | 0
271 | 68620412 | 68583951 | 68303905 | 1 | 1 | 33 | 3 | 21.1-8-3 | СН-2012-2024.21. База. Р.1, о.8, поз.3 | Купорос медный | 1346 | 1009 | кг | кг | 1 | 0.006 | 223.88 | 0 | 0 | 0 | 0 | 1 | 0 |  | 0.006 | 2 | 68583954 | 281 | 0 | 0 | 0 | 0 | 0 | 0 | 0 | 0
272 | 68620413 | 68583958 | 68289694 | 33 | 1 | 33 | 1 | 9999990008 |  | Трудозатраты рабочих | 1191 | 1013 | чел.-ч. | чел.-ч. | 1 | 24.5 | 0 | 0 | 0 | 0 | 0 | 1 | 1 |  | 24.5 | 2 | 68583959 | 282 | 0 | 0 | 0 | 0 | 0 | 0 | 0 | 0
272 | 68620414 | 68583958 | 68305308 | 1 | 1 | 33 | 3 | 21.1-25-13 | СН-2012-2024.21. База. Р.1, о.25, поз.13 | Вода | 1339 | 1007 | м3 | м3 | 1 | 0.24 | 42.44 | 0 | 0 | 0 | 0 | 1 | 0 |  | 0.24 | 2 | 68583960 | 283 | 0 | 0 | 0 | 0 | 0 | 0 | 0 | 0
272 | 68620415 | 68583958 | 68305462 | 1 | 1 | 33 | 3 | 21.1-25-187 | СН-2012-2024.21. База. Р.1, о.25, поз.187 | Мел молотый | 1348 | 1009 | т | т | 1000 | 0.0041 | 5369.69 | 0 | 0 | 0 | 0 | 1 | 0 |  | 0.0041 | 2 | 68583961 | 284 | 0 | 0 | 0 | 0 | 0 | 0 | 0 | 0
272 | 68620416 | 68583958 | 68305468 | 1 | 1 | 33 | 3 | 21.1-25-193 | СН-2012-2024.21. База. Р.1, о.25, поз.193 | Мыло твердое | 1348 | 1009 | т | т | 1000 | 0.00048 | 38115.45 | 0 | 0 | 0 | 0 | 1 | 0 |  | 0.00048 | 2 | 68583962 | 285 | 0 | 0 | 0 | 0 | 0 | 0 | 0 | 0
272 | 68620417 | 68583958 | 68305659 | 1 | 1 | 33 | 3 | 21.1-25-388 | СН-2012-2024.21. База. Р.1, о.25, поз.388 | Шкурка шлифовальная на бумажной основе | 1327 | 1005 | м2 | м2 | 1 | 1.6 | 459.29 | 0 | 0 | 0 | 0 | 1 | 0 |  | 1.6 | 2 | 68583963 | 286 | 0 | 0 | 0 | 0 | 0 | 0 | 0 | 0
272 | 68620418 | 68583958 | 68305678 | 1 | 1 | 33 | 3 | 21.1-25-407 | СН-2012-2024.21. База. Р.1, о.25, поз.407 | Шпатлевка масляно-клеевая универсальная | 1348 | 1009 | т | т | 1000 | 0.0055 | 50748.25 | 0 | 0 | 0 | 0 | 1 | 0 |  | 0.0055 | 2 | 68583964 | 287 | 0 | 0 | 0 | 0 | 0 | 0 | 0 | 0
272 | 68620419 | 68583958 | 68305370 | 1 | 1 | 33 | 3 | 21.1-25-88 | СН-2012-2024.21. База. Р.1, о.25, поз.88 | Клей малярный | 1348 | 1009 | т | т | 1000 | 0.00143 | 678989.19 | 0 | 0 | 0 | 0 | 1 | 0 |  | 0.00143 | 2 | 68583965 | 288 | 0 | 0 | 0 | 0 | 0 | 0 | 0 | 0
272 | 68620420 | 68583958 | 68303704 | 1 | 1 | 33 | 3 | 21.1-6-38 | СН-2012-2024.21. База. Р.1, о.6, поз.38 | Краски водно-дисперсионные поливинилацетатные, белые, марка ВД-ВА-27А, Э-ВА-27Т | 1348 | 1009 | т | т | 1000 | 0.063 | 84932.35 | 0 | 0 | 0 | 0 | 1 | 0 |  | 0.063 | 2 | 68583966 | 289 | 0 | 0 | 0 | 0 | 0 | 0 | 0 | 0
273 | 68620421 | 68583975 | 68289694 | 33 | 1 | 33 | 1 | 9999990008 |  | Трудозатраты рабочих | 1191 | 1013 | чел.-ч. | чел.-ч. | 1 | 13.91 | 0 | 0 | 0 | 0 | 0 | 1 | 1 |  | 13.91 | 2 | 68583976 | 290 | 0 | 0 | 0 | 0 | 0 | 0 | 0 | 0
273 | 68620422 | 68583975 | 68305308 | 1 | 1 | 33 | 3 | 21.1-25-13 | СН-2012-2024.21. База. Р.1, о.25, поз.13 | Вода | 1339 | 1007 | м3 | м3 | 1 | 0.01 | 42.44 | 0 | 0 | 0 | 0 | 1 | 0 |  | 0.01 | 2 | 68583977 | 291 | 0 | 0 | 0 | 0 | 0 | 0 | 0 | 0
273 | 68620423 | 68583975 | 68303912 | 1 | 1 | 33 | 3 | 21.1-8-10 | СН-2012-2024.21. База. Р.1, о.8, поз.10 | Средство биоцидное для защиты неметаллических строительных материалов от всех видов биокоррозии "Картоцид-компаунд", марка Г "Универсальный доктор" | 1346 | 1009 | кг | кг | 1 | 30.9 | 313.32 | 0 | 0 | 0 | 0 | 1 | 0 |  | 30.9 | 2 | 68583978 | 292 | 0 | 0 | 0 | 0 | 0 | 0 | 0 | 0
274 | 68633616 | 68633615 | 68289694 | 33 | 1 | 33 | 1 | 9999990008 |  | Трудозатраты рабочих | 1191 | 1013 | чел.-ч. | чел.-ч. | 1 | 59.8 | 0 | 0 | 0 | 0 | 0 | 1 | 1 |  | 59.8 | 2 | 68633616 | 293 | 0 | 0 | 0 | 0 | 0 | 0 | 0 | 0
274 | 68633617 | 68633615 | 68305308 | 1 | 1 | 33 | 3 | 21.1-25-13 | СН-2012-2024.21. База. Р.1, о.25, поз.13 | Вода | 1339 | 1007 | м3 | м3 | 1 | 0.6 | 42.44 | 0 | 0 | 0 | 0 | 1 | 0 |  | 0.6 | 2 | 68633617 | 294 | 0 | 0 | 0 | 0 | 0 | 0 | 0 | 0
274 | 68633618 | 68633615 | 68306466 | 1 | 1 | 33 | 3 | 21.3-2-109 | СН-2012-2024.21. База. Р.3, о.2, поз.109 | Смеси сухие фуговочные для заделки швов между плитками (различная цветовая гамма): В7,5 (М100), F50, крупность заполнителя 0,3 мм | 1348 | 1009 | т | т | 1000 | 0.072 | 59880.6 | 0 | 0 | 0 | 0 | 1 | 0 |  | 0.072 | 2 | 68633618 | 295 | 0 | 0 | 0 | 0 | 0 | 0 | 0 | 0
275 | 68620427 | 68583989 | 68289694 | 33 | 1 | 33 | 1 | 9999990008 |  | Трудозатраты рабочих | 1191 | 1013 | чел.-ч. | чел.-ч. | 1 | 40.73 | 0 | 0 | 0 | 0 | 0 | 1 | 1 |  | 40.73 | 2 | 68583990 | 296 | 0 | 0 | 0 | 0 | 0 | 0 | 0 | 0
275 | 68620428 | 68583989 | 68302650 | 1 | 1 | 33 | 2 | 22.1-10-19 | СН-2012-2024.22. База. п.1-10-19 (105004) | Компрессоры поршневые, объем ресивера 24 л | 1368 | 1011 | маш.-ч | маш.-ч | 1 | 0.27 | 0 | 7.69 | 0.04 | 0 | 0 | 1 | 0 |  | 0.27 | 2 | 68583991 | 297 | 0 | 0 | 0 | 0 | 0 | 0 | 0 | 0
275 | 68620429 | 68583989 | 68303208 | 1 | 1 | 33 | 2 | 22.1-30-54 | СН-2012-2024.22. База. п.1-30-54 (308901) | Молотки отбойные | 1368 | 1011 | маш.-ч | маш.-ч | 1 | 0.27 | 0 | 6.02 | 0.02 | 0 | 0 | 1 | 0 |  | 0.27 | 2 | 68583992 | 298 | 0 | 0 | 0 | 0 | 0 | 0 | 0 | 0
275 | 68620430 | 68583989 | 68303445 | 1 | 1 | 33 | 3 | 21.1-2-13 | СН-2012-2024.21. База. Р.1, о.2, поз.13 | Цемент общестроительный, портландцемент общего назначения, марка 400 | 1348 | 1009 | т | т | 1000 | 0.01 | 5240.32 | 0 | 0 | 0 | 0 | 1 | 0 |  | 0.01 | 2 | 68583993 | 299 | 0 | 0 | 0 | 0 | 0 | 0 | 0 | 0
275 | 68620431 | 68583989 | 68305308 | 1 | 1 | 33 | 3 | 21.1-25-13 | СН-2012-2024.21. База. Р.1, о.25, поз.13 | Вода | 1339 | 1007 | м3 | м3 | 1 | 0.05 | 42.44 | 0 | 0 | 0 | 0 | 1 | 0 |  | 0.05 | 2 | 68583994 | 300 | 0 | 0 | 0 | 0 | 0 | 0 | 0 | 0
275 | 68620432 | 68583989 | 68306379 | 1 | 1 | 33 | 3 | 21.3-2-16 | СН-2012-2024.21. База. Р.3, о.2, поз.16 | Растворы цементные, марка 150 | 1339 | 1007 | м3 | м3 | 1 | 0.31 | 4592.23 | 0 | 0 | 0 | 0 | 1 | 0 |  | 0.31 | 2 | 68583995 | 301 | 0 | 0 | 0 | 0 | 0 | 0 | 0 | 0
275 | 68620433 | 68583989 | 68291585 | 33 | 1 | 33 | 3 | 9999990001 |  | Масса мусора | 1348 | 1009 | т | т | 1000 | 0.3 | 0 | 0 | 0 | 0 | 0 | 1 | 0 |  | 0.3 | 2 | 68583996 | 302 | 0 | 0 | 0 | 0 | 0 | 0 | 0 | 0
276 | 68620434 | 68584004 | 68289694 | 33 | 1 | 33 | 1 | 9999990008 |  | Трудозатраты рабочих | 1191 | 1013 | чел.-ч. | чел.-ч. | 1 | 69.35 | 0 | 0 | 0 | 0 | 0 | 1 | 1 |  | 69.35 | 2 | 68584005 | 303 | 0 | 0 | 0 | 0 | 0 | 0 | 0 | 0
276 | 68620435 | 68584004 | 68302650 | 1 | 1 | 33 | 2 | 22.1-10-19 | СН-2012-2024.22. База. п.1-10-19 (105004) | Компрессоры поршневые, объем ресивера 24 л | 1368 | 1011 | маш.-ч | маш.-ч | 1 | 0.63 | 0 | 7.69 | 0.04 | 0 | 0 | 1 | 0 |  | 0.63 | 2 | 68584006 | 304 | 0 | 0 | 0 | 0 | 0 | 0 | 0 | 0
276 | 68620436 | 68584004 | 68303208 | 1 | 1 | 33 | 2 | 22.1-30-54 | СН-2012-2024.22. База. п.1-30-54 (308901) | Молотки отбойные | 1368 | 1011 | маш.-ч | маш.-ч | 1 | 0.63 | 0 | 6.02 | 0.02 | 0 | 0 | 1 | 0 |  | 0.63 | 2 | 68584007 | 305 | 0 | 0 | 0 | 0 | 0 | 0 | 0 | 0
276 | 68620437 | 68584004 | 68303445 | 1 | 1 | 33 | 3 | 21.1-2-13 | СН-2012-2024.21. База. Р.1, о.2, поз.13 | Цемент общестроительный, портландцемент общего назначения, марка 400 | 1348 | 1009 | т | т | 1000 | 0.02 | 5240.32 | 0 | 0 | 0 | 0 | 1 | 0 |  | 0.02 | 2 | 68584008 | 306 | 0 | 0 | 0 | 0 | 0 | 0 | 0 | 0
276 | 68620438 | 68584004 | 68305308 | 1 | 1 | 33 | 3 | 21.1-25-13 | СН-2012-2024.21. База. Р.1, о.25, поз.13 | Вода | 1339 | 1007 | м3 | м3 | 1 | 0.07 | 42.44 | 0 | 0 | 0 | 0 | 1 | 0 |  | 0.07 | 2 | 68584009 | 307 | 0 | 0 | 0 | 0 | 0 | 0 | 0 | 0
276 | 68620439 | 68584004 | 68306379 | 1 | 1 | 33 | 3 | 21.3-2-16 | СН-2012-2024.21. База. Р.3, о.2, поз.16 | Растворы цементные, марка 150 | 1339 | 1007 | м3 | м3 | 1 | 0.71 | 4592.23 | 0 | 0 | 0 | 0 | 1 | 0 |  | 0.71 | 2 | 68584010 | 308 | 0 | 0 | 0 | 0 | 0 | 0 | 0 | 0
276 | 68620440 | 68584004 | 68291585 | 33 | 1 | 33 | 3 | 9999990001 |  | Масса мусора | 1348 | 1009 | т | т | 1000 | 0.7 | 0 | 0 | 0 | 0 | 0 | 1 | 0 |  | 0.7 | 2 | 68584011 | 309 | 0 | 0 | 0 | 0 | 0 | 0 | 0 | 0
277 | 68620441 | 68584052 | 68289694 | 33 | 1 | 33 | 1 | 9999990008 |  | Трудозатраты рабочих | 1191 | 1013 | чел.-ч. | чел.-ч. | 1 | 88.26 | 0 | 0 | 0 | 0 | 0 | 1 | 1 |  | 88.26 | 2 | 68584053 | 310 | 0 | 0 | 0 | 0 | 0 | 0 | 0 | 0
277 | 68620442 | 68584052 | 68305449 | 1 | 1 | 33 | 3 | 21.1-25-174 | СН-2012-2024.21. База. Р.1, о.25, поз.174 | Линолеум поливинилхлоридный с печатным рисунком теплозвукоизолирующий, на стеклохолсте, толщина 3,3 мм | 1327 | 1005 | м2 | м2 | 1 | 102 | 520.49 | 0 | 0 | 0 | 0 | 1 | 0 |  | 102 | 2 | 68584054 | 311 | 0 | 0 | 0 | 0 | 0 | 0 | 0 | 0
277 | 68620443 | 68584052 | 68305371 | 1 | 1 | 33 | 3 | 21.1-25-89 | СН-2012-2024.21. База. Р.1, о.25, поз.89 | Клей мастика (резиновый), КН-2 | 1346 | 1009 | кг | кг | 1 | 51 | 281.76 | 0 | 0 | 0 | 0 | 1 | 0 |  | 51 | 2 | 68584055 | 312 | 0 | 0 | 0 | 0 | 0 | 0 | 0 | 0
277 | 68620444 | 68584052 | 68291585 | 33 | 1 | 33 | 3 | 9999990001 |  | Масса мусора | 1348 | 1009 | т | т | 1000 | 0.46 | 0 | 0 | 0 | 0 | 0 | 1 | 0 |  | 0.46 | 2 | 68584056 | 313 | 0 | 0 | 0 | 0 | 0 | 0 | 0 | 0
278 | 68620445 | 68584061 | 68289694 | 33 | 1 | 33 | 1 | 9999990008 |  | Трудозатраты рабочих | 1191 | 1013 | чел.-ч. | чел.-ч. | 1 | 13.88 | 0 | 0 | 0 | 0 | 0 | 1 | 1 |  | 13.88 | 2 | 68584062 | 314 | 0 | 0 | 0 | 0 | 0 | 0 | 0 | 0
278 | 68620446 | 68584061 | 68306378 | 1 | 1 | 33 | 3 | 21.3-2-15 | СН-2012-2024.21. База. Р.3, о.2, поз.15 | Растворы цементные, марка 100 | 1339 | 1007 | м3 | м3 | 1 | 0.02 | 4352.96 | 0 | 0 | 0 | 0 | 1 | 0 |  | 0.02 | 2 | 68584063 | 315 | 0 | 0 | 0 | 0 | 0 | 0 | 0 | 0
278 | 68620447 | 68584061 | 68291585 | 33 | 1 | 33 | 3 | 9999990001 |  | Масса мусора | 1348 | 1009 | т | т | 1000 | 0.07 | 0 | 0 | 0 | 0 | 0 | 1 | 0 |  | 0.07 | 2 | 68584064 | 316 | 0 | 0 | 0 | 0 | 0 | 0 | 0 | 0
281 | 68620448 | 68584069 | 68289694 | 33 | 1 | 33 | 1 | 9999990008 |  | Трудозатраты рабочих | 1191 | 1013 | чел.-ч. | чел.-ч. | 1 | 3.13 | 0 | 0 | 0 | 0 | 0 | 1 | 1 |  | 3.13 | 2 | 68584070 | 317 | 0 | 0 | 0 | 0 | 0 | 0 | 0 | 0
281 | 68620449 | 68584069 | 68303210 | 1 | 1 | 33 | 2 | 22.1-30-56 | СН-2012-2024.22. База. п.1-30-56 (309101) | Шуруповерты | 1368 | 1011 | маш.-ч | маш.-ч | 1 | 1 | 0 | 5.27 | 0.01 | 0 | 0 | 1 | 0 |  | 1 | 2 | 68584071 | 318 | 0 | 0 | 0 | 0 | 0 | 0 | 0 | 0
282 | 68620450 | 68619748 | 68289694 | 33 | 1 | 33 | 1 | 9999990008 |  | Трудозатраты рабочих | 1191 | 1013 | чел.-ч. | чел.-ч. | 1 | 2.78 | 0 | 0 | 0 | 0 | 0 | 1 | 1 |  | 2.78 | 2 | 68619749 | 319 | 0 | 0 | 0 | 0 | 0 | 0 | 0 | 0
282 | 68620451 | 68619748 | 68303210 | 1 | 1 | 33 | 2 | 22.1-30-56 | СН-2012-2024.22. База. п.1-30-56 (309101) | Шуруповерты | 1368 | 1011 | маш.-ч | маш.-ч | 1 | 0.34 | 0 | 5.27 | 0.01 | 0 | 0 | 1 | 0 |  | 0.34 | 2 | 68619750 | 320 | 0 | 0 | 0 | 0 | 0 | 0 | 0 | 0
283 | 68620452 | 68584082 | 68289694 | 33 | 1 | 33 | 1 | 9999990008 |  | Трудозатраты рабочих | 1191 | 1013 | чел.-ч. | чел.-ч. | 1 | 14.28 | 0 | 0 | 0 | 0 | 0 | 1 | 1 |  | 14.28 | 2 | 68584083 | 321 | 0 | 0 | 0 | 0 | 0 | 0 | 0 | 0
283 | 68620453 | 68584082 | 68291585 | 33 | 1 | 33 | 3 | 9999990001 |  | Масса мусора | 1348 | 1009 | т | т | 1000 | 0.62 | 0 | 0 | 0 | 0 | 0 | 1 | 0 |  | 0.62 | 2 | 68584084 | 322 | 0 | 0 | 0 | 0 | 0 | 0 | 0 | 0
284 | 68620454 | 68584087 | 68289694 | 33 | 1 | 33 | 1 | 9999990008 |  | Трудозатраты рабочих | 1191 | 1013 | чел.-ч. | чел.-ч. | 1 | 69.87 | 0 | 0 | 0 | 0 | 0 | 1 | 1 | )*0.6 | 41.922 | 2 | 68584088 | 323 | 0 | 0 | 0 | 0 | 0 | 0 | 0 | 0
284 | 68620455 | 68584087 | 68302650 | 1 | 1 | 33 | 2 | 22.1-10-19 | СН-2012-2024.22. База. п.1-10-19 (105004) | Компрессоры поршневые, объем ресивера 24 л | 1368 | 1011 | маш.-ч | маш.-ч | 1 | 1.44 | 0 | 7.69 | 0.04 | 0 | 0 | 1 | 0 | )*0.6 | 0.864 | 2 | 68584089 | 324 | 0 | 0 | 0 | 0 | 0 | 0 | 0 | 0
284 | 68620456 | 68584087 | 68303208 | 1 | 1 | 33 | 2 | 22.1-30-54 | СН-2012-2024.22. База. п.1-30-54 (308901) | Молотки отбойные | 1368 | 1011 | маш.-ч | маш.-ч | 1 | 1.44 | 0 | 6.02 | 0.02 | 0 | 0 | 1 | 0 | )*0.6 | 0.864 | 2 | 68584090 | 325 | 0 | 0 | 0 | 0 | 0 | 0 | 0 | 0
284 | 68620457 | 68584087 | 68291585 | 33 | 1 | 33 | 3 | 9999990001 |  | Масса мусора | 1348 | 1009 | т | т | 1000 | 5.2 | 0 | 0 | 0 | 0 | 0 | 1 | 0 |  | 5.2 | 2 | 68584091 | 326 | 0 | 0 | 0 | 0 | 0 | 0 | 0 | 0
285 | 68620458 | 68584096 | 68289694 | 33 | 1 | 33 | 1 | 9999990008 |  | Трудозатраты рабочих | 1191 | 1013 | чел.-ч. | чел.-ч. | 1 | 11.39 | 0 | 0 | 0 | 0 | 0 | 1 | 1 |  | 11.39 | 2 | 68584097 | 327 | 0 | 0 | 0 | 0 | 0 | 0 | 0 | 0
285 | 68620459 | 68584096 | 68291585 | 33 | 1 | 33 | 3 | 9999990001 |  | Масса мусора | 1348 | 1009 | т | т | 1000 | 0.47 | 0 | 0 | 0 | 0 | 0 | 1 | 0 |  | 0.47 | 2 | 68584098 | 328 | 0 | 0 | 0 | 0 | 0 | 0 | 0 | 0
286 | 68620460 | 68584101 | 68289694 | 33 | 1 | 33 | 1 | 9999990008 |  | Трудозатраты рабочих | 1191 | 1013 | чел.-ч. | чел.-ч. | 1 | 33.6 | 0 | 0 | 0 | 0 | 0 | 1 | 1 |  | 33.6 | 2 | 68584102 | 329 | 0 | 0 | 0 | 0 | 0 | 0 | 0 | 0
286 | 68620461 | 68584101 | 68291585 | 33 | 1 | 33 | 3 | 9999990001 |  | Масса мусора | 1348 | 1009 | т | т | 1000 | 0.8 | 0 | 0 | 0 | 0 | 0 | 1 | 0 |  | 0.8 | 2 | 68584103 | 330 | 0 | 0 | 0 | 0 | 0 | 0 | 0 | 0
287 | 68620462 | 68584106 | 68289694 | 33 | 1 | 33 | 1 | 9999990008 |  | Трудозатраты рабочих | 1191 | 1013 | чел.-ч. | чел.-ч. | 1 | 24.6 | 0 | 0 | 0 | 0 | 0 | 1 | 1 |  | 24.6 | 2 | 68584107 | 331 | 0 | 0 | 0 | 0 | 0 | 0 | 0 | 0
287 | 68620463 | 68584106 | 68302650 | 1 | 1 | 33 | 2 | 22.1-10-19 | СН-2012-2024.22. База. п.1-10-19 (105004) | Компрессоры поршневые, объем ресивера 24 л | 1368 | 1011 | маш.-ч | маш.-ч | 1 | 10.4 | 0 | 7.69 | 0.04 | 0 | 0 | 1 | 0 |  | 10.4 | 2 | 68584108 | 332 | 0 | 0 | 0 | 0 | 0 | 0 | 0 | 0
287 | 68620464 | 68584106 | 68303208 | 1 | 1 | 33 | 2 | 22.1-30-54 | СН-2012-2024.22. База. п.1-30-54 (308901) | Молотки отбойные | 1368 | 1011 | маш.-ч | маш.-ч | 1 | 10.4 | 0 | 6.02 | 0.02 | 0 | 0 | 1 | 0 |  | 10.4 | 2 | 68584109 | 333 | 0 | 0 | 0 | 0 | 0 | 0 | 0 | 0
287 | 68620465 | 68584106 | 68291585 | 33 | 1 | 33 | 3 | 9999990001 |  | Масса мусора | 1348 | 1009 | т | т | 1000 | 6.6 | 0 | 0 | 0 | 0 | 0 | 1 | 0 |  | 6.6 | 2 | 68584110 | 334 | 0 | 0 | 0 | 0 | 0 | 0 | 0 | 0
288 | 68620466 | 68584115 | 68289694 | 33 | 1 | 33 | 1 | 9999990008 |  | Трудозатраты рабочих | 1191 | 1013 | чел.-ч. | чел.-ч. | 1 | 3 | 0 | 0 | 0 | 0 | 0 | 1 | 1 | )*4 | 12 | 2 | 68584116 | 335 | 0 | 0 | 0 | 0 | 0 | 0 | 0 | 0
288 | 68620467 | 68584115 | 68291585 | 33 | 1 | 33 | 3 | 9999990001 |  | Масса мусора | 1348 | 1009 | т | т | 1000 | 1.1 | 0 | 0 | 0 | 0 | 0 | 1 | 0 | )*4 | 4.4 | 2 | 68584117 | 336 | 0 | 0 | 0 | 0 | 0 | 0 | 0 | 0
289 | 68620468 | 68584120 | 68289694 | 33 | 1 | 33 | 1 | 9999990008 |  | Трудозатраты рабочих | 1191 | 1013 | чел.-ч. | чел.-ч. | 1 | 23.57 | 0 | 0 | 0 | 0 | 0 | 1 | 1 |  | 23.57 | 2 | 68584121 | 337 | 0 | 0 | 0 | 0 | 0 | 0 | 0 | 0
290 | 68620469 | 68584123 | 68289694 | 33 | 1 | 33 | 1 | 9999990008 |  | Трудозатраты рабочих | 1191 | 1013 | чел.-ч. | чел.-ч. | 1 | 26.83 | 0 | 0 | 0 | 0 | 0 | 1 | 1 |  | 26.83 | 2 | 68584124 | 338 | 0 | 0 | 0 | 0 | 0 | 0 | 0 | 0
290 | 68620470 | 68584123 | 68302566 | 1 | 1 | 33 | 2 | 22.1-6-51 | СН-2012-2024.22. База. п.1-6-51 (069401) | Вибраторы поверхностные | 1368 | 1011 | маш.-ч | маш.-ч | 1 | 9.78 | 0 | 3.89 | 0.01 | 0 | 0 | 1 | 0 |  | 9.78 | 2 | 68584125 | 339 | 0 | 0 | 0 | 0 | 0 | 0 | 0 | 0
290 | 68620471 | 68584123 | 68305308 | 1 | 1 | 33 | 3 | 21.1-25-13 | СН-2012-2024.21. База. Р.1, о.25, поз.13 | Вода | 1339 | 1007 | м3 | м3 | 1 | 3.5 | 42.44 | 0 | 0 | 0 | 0 | 1 | 0 |  | 3.5 | 2 | 68584126 | 340 | 0 | 0 | 0 | 0 | 0 | 0 | 0 | 0
290 | 68620472 | 68584123 | 68306379 | 1 | 1 | 33 | 3 | 21.3-2-16 | СН-2012-2024.21. База. Р.3, о.2, поз.16 | Растворы цементные, марка 150 | 1339 | 1007 | м3 | м3 | 1 | 2.04 | 4592.23 | 0 | 0 | 0 | 0 | 1 | 0 |  | 2.04 | 2 | 68584127 | 341 | 0 | 0 | 0 | 0 | 0 | 0 | 0 | 0
291 | 68620473 | 68584132 | 68289694 | 33 | 1 | 33 | 1 | 9999990008 |  | Трудозатраты рабочих | 1191 | 1013 | чел.-ч. | чел.-ч. | 1 | 0.51 | 0 | 0 | 0 | 0 | 0 | 1 | 1 | )*6 | 3.06 | 2 | 68584133 | 342 | 0 | 0 | 0 | 0 | 0 | 0 | 0 | 0
291 | 68620474 | 68584132 | 68302566 | 1 | 1 | 33 | 2 | 22.1-6-51 | СН-2012-2024.22. База. п.1-6-51 (069401) | Вибраторы поверхностные | 1368 | 1011 | маш.-ч | маш.-ч | 1 | 2.5 | 0 | 3.89 | 0.01 | 0 | 0 | 1 | 0 | )*6 | 15 | 2 | 68584134 | 343 | 0 | 0 | 0 | 0 | 0 | 0 | 0 | 0
291 | 68620475 | 68584132 | 68306379 | 1 | 1 | 33 | 3 | 21.3-2-16 | СН-2012-2024.21. База. Р.3, о.2, поз.16 | Растворы цементные, марка 150 | 1339 | 1007 | м3 | м3 | 1 | 0.51 | 4592.23 | 0 | 0 | 0 | 0 | 1 | 0 | )*6 | 3.06 | 2 | 68584135 | 344 | 0 | 0 | 0 | 0 | 0 | 0 | 0 | 0
292 | 68620476 | 68584139 | 68289694 | 33 | 1 | 33 | 1 | 9999990008 |  | Трудозатраты рабочих | 1191 | 1013 | чел.-ч. | чел.-ч. | 1 | 37.97 | 0 | 0 | 0 | 0 | 0 | 1 | 1 |  | 37.97 | 2 | 68584140 | 345 | 0 | 0 | 0 | 0 | 0 | 0 | 0 | 0
292 | 68620477 | 68584139 | 68302772 | 1 | 1 | 33 | 2 | 22.1-14-13 | СН-2012-2024.22. База. п.1-14-13 (148501) | Пылесосы, потребляемая мощность 350-1200 Вт | 1368 | 1011 | маш.-ч | маш.-ч | 1 | 3 | 0 | 50.65 | 0.19 | 0 | 0 | 1 | 0 |  | 3 | 2 | 68584141 | 346 | 0 | 0 | 0 | 0 | 0 | 0 | 0 | 0
292 | 68620478 | 68584139 | 68303249 | 1 | 1 | 33 | 2 | 22.1-30-103 | СН-2012-2024.22. База. п.1-30-103 (304104) | Перфораторы электрические, мощность до 800 Вт | 1368 | 1011 | маш.-ч | маш.-ч | 1 | 4.15 | 0 | 8.76 | 1.18 | 0 | 0 | 1 | 0 |  | 4.15 | 2 | 68584142 | 347 | 0 | 0 | 0 | 0 | 0 | 0 | 0 | 0
292 | 68620479 | 68584139 | 68302390 | 1 | 1 | 33 | 2 | 22.1-4-1 | СН-2012-2024.22. База. п.1-4-1 (040101) | Погрузчики универсальные на пневмоколесном ходу, грузоподъемность до 1 т | 1368 | 1011 | маш.-ч | маш.-ч | 1 | 0.02 | 0 | 1011.27 | 549.21 | 0 | 0 | 1 | 0 |  | 0.02 | 2 | 68584143 | 348 | 0 | 0 | 0 | 0 | 0 | 0 | 0 | 0
292 | 68620480 | 68584139 | 68305308 | 1 | 1 | 33 | 3 | 21.1-25-13 | СН-2012-2024.21. База. Р.1, о.25, поз.13 | Вода | 1339 | 1007 | м3 | м3 | 1 | 0.302 | 42.44 | 0 | 0 | 0 | 0 | 1 | 0 |  | 0.302 | 2 | 68584144 | 349 | 0 | 0 | 0 | 0 | 0 | 0 | 0 | 0
292 | 68620481 | 68584139 | 68305531 | 1 | 1 | 33 | 3 | 21.1-25-257 | СН-2012-2024.21. База. Р.1, о.25, поз.257 | Пленка полиэтиленовая, толщина 80 мкм | 1327 | 1005 | м2 | м2 | 1 | 10 | 10.09 | 0 | 0 | 0 | 0 | 1 | 0 |  | 10 | 2 | 68584145 | 350 | 0 | 0 | 0 | 0 | 0 | 0 | 0 | 0
292 | 68620482 | 68584139 | 68303843 | 1 | 1 | 33 | 3 | 21.1-6-183 | СН-2012-2024.21. База. Р.1, о.6, поз.183 | Грунтовка водно-дисперсионная на акриловых сополимерах с токопроводящими добавками | 1346 | 1009 | кг | кг | 1 | 20 | 768.3 | 0 | 0 | 0 | 0 | 1 | 0 |  | 20 | 2 | 68584146 | 351 | 0 | 0 | 0 | 0 | 0 | 0 | 0 | 0
292 | 68620483 | 68584139 | 68306477 | 1 | 1 | 33 | 3 | 21.3-2-120 | СН-2012-2024.21. База. Р.3, о.2, поз.120 | Смеси сухие цементно-песчаные для устройства стяжки, самовыравнивающиеся: В15 (М200), F50 | 1348 | 1009 | т | т | 1000 | 0.842 | 37894.81 | 0 | 0 | 0 | 0 | 1 | 0 |  | 0.842 | 2 | 68584147 | 352 | 0 | 0 | 0 | 0 | 0 | 0 | 0 | 0
293 | 68620484 | 68584156 | 68289694 | 33 | 1 | 33 | 1 | 9999990008 |  | Трудозатраты рабочих | 1191 | 1013 | чел.-ч. | чел.-ч. | 1 | 36.8 | 0 | 0 | 0 | 0 | 0 | 1 | 1 |  | 36.8 | 2 | 68584157 | 353 | 0 | 0 | 0 | 0 | 0 | 0 | 0 | 0
293 | 68620485 | 68584156 | 68302714 | 1 | 1 | 33 | 2 | 22.1-12-10 | СН-2012-2024.22. База. п.1-12-10 (126003) | Электрокалориферы, производительность до 1000 м3/ч | 1368 | 1011 | маш.-ч | маш.-ч | 1 | 7.19 | 0 | 169.02 | 5.91 | 0 | 0 | 1 | 0 |  | 7.19 | 2 | 68584158 | 354 | 0 | 0 | 0 | 0 | 0 | 0 | 0 | 0
293 | 68620486 | 68584156 | 68303347 | 1 | 1 | 33 | 3 | 21.1-1-18 | СН-2012-2024.21. База. Р.1, о.1, поз.18 | Мастика герметизирующая нетвердеющая, строительная, битумно-атактическая, антикоррозийная | 1348 | 1009 | т | т | 1000 | 0.53 | 113404.73 | 0 | 0 | 0 | 0 | 1 | 0 |  | 0.53 | 2 | 68584159 | 355 | 0 | 0 | 0 | 0 | 0 | 0 | 0 | 0
293 | 68620487 | 68584156 | 68303334 | 1 | 1 | 33 | 3 | 21.1-1-5 | СН-2012-2024.21. База. Р.1, о.1, поз.5 | Битумы нефтяные, строительные марка БН, БНСК | 1348 | 1009 | т | т | 1000 | 0.024 | 32495.85 | 0 | 0 | 0 | 0 | 1 | 0 |  | 0.024 | 2 | 68584160 | 356 | 0 | 0 | 0 | 0 | 0 | 0 | 0 | 0
293 | 68620488 | 68584156 | 68303493 | 1 | 1 | 33 | 3 | 21.1-3-48 | СН-2012-2024.21. База. Р.1, о.3, поз.48 | Материал рулонный кровельный, рубероид, марка РМ-350, с мелкой посыпкой | 1327 | 1005 | м2 | м2 | 1 | 112 | 49.5 | 0 | 0 | 0 | 0 | 1 | 0 |  | 112 | 2 | 68584161 | 357 | 0 | 0 | 0 | 0 | 0 | 0 | 0 | 0
293 | 68620489 | 68584156 | 68303531 | 1 | 1 | 33 | 3 | 21.1-4-9 | СН-2012-2024.21. База. Р.1, о.4, поз.9 | Керосин | 1348 | 1009 | т | т | 1000 | 0.055 | 122462.72 | 0 | 0 | 0 | 0 | 1 | 0 |  | 0.055 | 2 | 68584162 | 358 | 0 | 0 | 0 | 0 | 0 | 0 | 0 | 0
294 | 68620490 | 68584169 | 68289694 | 33 | 1 | 33 | 1 | 9999990008 |  | Трудозатраты рабочих | 1191 | 1013 | чел.-ч. | чел.-ч. | 1 | 23 | 0 | 0 | 0 | 0 | 0 | 1 | 1 |  | 23 | 2 | 68584170 | 359 | 0 | 0 | 0 | 0 | 0 | 0 | 0 | 0
294 | 68620491 | 68584169 | 68302714 | 1 | 1 | 33 | 2 | 22.1-12-10 | СН-2012-2024.22. База. п.1-12-10 (126003) | Электрокалориферы, производительность до 1000 м3/ч | 1368 | 1011 | маш.-ч | маш.-ч | 1 | 5.39 | 0 | 169.02 | 5.91 | 0 | 0 | 1 | 0 |  | 5.39 | 2 | 68584171 | 360 | 0 | 0 | 0 | 0 | 0 | 0 | 0 | 0
294 | 68620492 | 68584169 | 68303347 | 1 | 1 | 33 | 3 | 21.1-1-18 | СН-2012-2024.21. База. Р.1, о.1, поз.18 | Мастика герметизирующая нетвердеющая, строительная, битумно-атактическая, антикоррозийная | 1348 | 1009 | т | т | 1000 | 0.24 | 113404.73 | 0 | 0 | 0 | 0 | 1 | 0 |  | 0.24 | 2 | 68584172 | 361 | 0 | 0 | 0 | 0 | 0 | 0 | 0 | 0
294 | 68620493 | 68584169 | 68303493 | 1 | 1 | 33 | 3 | 21.1-3-48 | СН-2012-2024.21. База. Р.1, о.3, поз.48 | Материал рулонный кровельный, рубероид, марка РМ-350, с мелкой посыпкой | 1327 | 1005 | м2 | м2 | 1 | 112 | 49.5 | 0 | 0 | 0 | 0 | 1 | 0 |  | 112 | 2 | 68584173 | 362 | 0 | 0 | 0 | 0 | 0 | 0 | 0 | 0
295 | 68620494 | 68584178 | 68289694 | 33 | 1 | 33 | 1 | 9999990008 |  | Трудозатраты рабочих | 1191 | 1013 | чел.-ч. | чел.-ч. | 1 | 1.14 | 0 | 0 | 0 | 0 | 0 | 1 | 1 |  | 1.14 | 2 | 68584179 | 363 | 0 | 0 | 0 | 0 | 0 | 0 | 0 | 0
295 | 68620495 | 68584178 | 68303248 | 1 | 1 | 33 | 2 | 22.1-30-102 | СН-2012-2024.22. База. п.1-30-102 (303704) | Дрели электрические, двухскоростные, мощностью 600 Вт | 1368 | 1011 | маш.-ч | маш.-ч | 1 | 0.29 | 0 | 8.03 | 1.18 | 0 | 0 | 1 | 0 |  | 0.29 | 2 | 68584180 | 364 | 0 | 0 | 0 | 0 | 0 | 0 | 0 | 0
295 | 68620496 | 68584178 | 68305308 | 1 | 1 | 33 | 3 | 21.1-25-13 | СН-2012-2024.21. База. Р.1, о.25, поз.13 | Вода | 1339 | 1007 | м3 | м3 | 1 | 0.00433 | 42.44 | 0 | 0 | 0 | 0 | 1 | 0 |  | 0.00433 | 2 | 68584181 | 365 | 0 | 0 | 0 | 0 | 0 | 0 | 0 | 0
295 | 68620497 | 68584178 | 68306419 | 1 | 1 | 33 | 3 | 21.3-2-61 | СН-2012-2024.21. База. Р.3, о.2, поз.61 | Смеси сухие цементно-песчаные с добавками, гидроизоляционные минеральные для восстановления и защиты бетонных и каменных материалов, марка "Эволит-гидро" | 1346 | 1009 | кг | кг | 1 | 5.9 | 238.23 | 0 | 0 | 0 | 0 | 1 | 0 |  | 5.9 | 2 | 68584182 | 366 | 0 | 0 | 0 | 0 | 0 | 0 | 0 | 0
296 | 68620498 | 68584187 | 68289694 | 33 | 1 | 33 | 1 | 9999990008 |  | Трудозатраты рабочих | 1191 | 1013 | чел.-ч. | чел.-ч. | 1 | 0.26 | 0 | 0 | 0 | 0 | 0 | 1 | 1 |  | 0.26 | 2 | 68584188 | 367 | 0 | 0 | 0 | 0 | 0 | 0 | 0 | 0
296 | 68620499 | 68584187 | 68303248 | 1 | 1 | 33 | 2 | 22.1-30-102 | СН-2012-2024.22. База. п.1-30-102 (303704) | Дрели электрические, двухскоростные, мощностью 600 Вт | 1368 | 1011 | маш.-ч | маш.-ч | 1 | 0.11 | 0 | 8.03 | 1.18 | 0 | 0 | 1 | 0 |  | 0.11 | 2 | 68584189 | 368 | 0 | 0 | 0 | 0 | 0 | 0 | 0 | 0
296 | 68620500 | 68584187 | 68305308 | 1 | 1 | 33 | 3 | 21.1-25-13 | СН-2012-2024.21. База. Р.1, о.25, поз.13 | Вода | 1339 | 1007 | м3 | м3 | 1 | 0.00041 | 42.44 | 0 | 0 | 0 | 0 | 1 | 0 |  | 0.00041 | 2 | 68584190 | 369 | 0 | 0 | 0 | 0 | 0 | 0 | 0 | 0
296 | 68620501 | 68584187 | 68306419 | 1 | 1 | 33 | 3 | 21.3-2-61 | СН-2012-2024.21. База. Р.3, о.2, поз.61 | Смеси сухие цементно-песчаные с добавками, гидроизоляционные минеральные для восстановления и защиты бетонных и каменных материалов, марка "Эволит-гидро" | 1346 | 1009 | кг | кг | 1 | 2.27 | 238.23 | 0 | 0 | 0 | 0 | 1 | 0 |  | 2.27 | 2 | 68584191 | 370 | 0 | 0 | 0 | 0 | 0 | 0 | 0 | 0
297 | 68620502 | 68584211 | 68289694 | 33 | 1 | 33 | 1 | 9999990008 |  | Трудозатраты рабочих | 1191 | 1013 | чел.-ч. | чел.-ч. | 1 | 95.49 | 0 | 0 | 0 | 0 | 0 | 1 | 1 |  | 95.49 | 2 | 68584212 | 371 | 0 | 0 | 0 | 0 | 0 | 0 | 0 | 0
297 | 68620503 | 68584211 | 68302772 | 1 | 1 | 33 | 2 | 22.1-14-13 | СН-2012-2024.22. База. п.1-14-13 (148501) | Пылесосы, потребляемая мощность 350-1200 Вт | 1368 | 1011 | маш.-ч | маш.-ч | 1 | 6.64 | 0 | 50.65 | 0.19 | 0 | 0 | 1 | 0 |  | 6.64 | 2 | 68584213 | 372 | 0 | 0 | 0 | 0 | 0 | 0 | 0 | 0
297 | 68620504 | 68584211 | 68303248 | 1 | 1 | 33 | 2 | 22.1-30-102 | СН-2012-2024.22. База. п.1-30-102 (303704) | Дрели электрические, двухскоростные, мощностью 600 Вт | 1368 | 1011 | маш.-ч | маш.-ч | 1 | 11.78 | 0 | 8.03 | 1.18 | 0 | 0 | 1 | 0 |  | 11.78 | 2 | 68584214 | 373 | 0 | 0 | 0 | 0 | 0 | 0 | 0 | 0
297 | 68620505 | 68584211 | 68303181 | 1 | 1 | 33 | 2 | 22.1-30-24 | СН-2012-2024.22. База. п.1-30-24 (305901) | Машины для шлифовки паркета дисковые | 1368 | 1011 | маш.-ч | маш.-ч | 1 | 2.78 | 0 | 11.88 | 1.35 | 0 | 0 | 1 | 0 |  | 2.78 | 2 | 68584215 | 374 | 0 | 0 | 0 | 0 | 0 | 0 | 0 | 0
297 | 68620506 | 68584211 | 68303184 | 1 | 1 | 33 | 2 | 22.1-30-27 | СН-2012-2024.22. База. п.1-30-27 (306101) | Пилы дисковые электрические для резки пиломатериалов | 1368 | 1011 | маш.-ч | маш.-ч | 1 | 4.91 | 0 | 4.77 | 0.01 | 0 | 0 | 1 | 0 |  | 4.91 | 2 | 68584216 | 375 | 0 | 0 | 0 | 0 | 0 | 0 | 0 | 0
297 | 68620507 | 68584211 | 68302393 | 1 | 1 | 33 | 2 | 22.1-4-8 | СН-2012-2024.22. База. п.1-4-8 (040201) | Погрузчики на автомобильном ходу, грузоподъемность до 1 т | 1368 | 1011 | маш.-ч | маш.-ч | 1 | 0.04 | 0 | 727.02 | 614.42 | 0 | 0 | 1 | 0 |  | 0.04 | 2 | 68584217 | 376 | 0 | 0 | 0 | 0 | 0 | 0 | 0 | 0
297 | 68620508 | 68584211 | 68304373 | 1 | 1 | 33 | 3 | 21.1-11-70 | СН-2012-2024.21. База. Р.1, о.11, поз.70 | Дюбель-гвоздь стальной, диаметр 6 мм, длина 40 мм | 1355 | 1010 | 100 шт. | 100 шт. | 100 | 15.2 | 399.26 | 0 | 0 | 0 | 0 | 1 | 0 |  | 15.2 | 2 | 68584218 | 377 | 0 | 0 | 0 | 0 | 0 | 0 | 0 | 0
297 | 68620509 | 68584211 | 68305069 | 1 | 1 | 33 | 3 | 21.1-16-122 | СН-2012-2024.21. База. Р.1, о.16, поз.122 | Этилацетат (эфир этиловый) чистый | 1346 | 1009 | кг | кг | 1 | 4.9 | 447.41 | 0 | 0 | 0 | 0 | 1 | 0 |  | 4.9 | 2 | 68584219 | 378 | 0 | 0 | 0 | 0 | 0 | 0 | 0 | 0
297 | 68620510 | 68584211 | 68305659 | 1 | 1 | 33 | 3 | 21.1-25-388 | СН-2012-2024.21. База. Р.1, о.25, поз.388 | Шкурка шлифовальная на бумажной основе | 1327 | 1005 | м2 | м2 | 1 | 0.2 | 459.29 | 0 | 0 | 0 | 0 | 1 | 0 |  | 0.2 | 2 | 68584220 | 379 | 0 | 0 | 0 | 0 | 0 | 0 | 0 | 0
297 | 68620511 | 68584211 | 68305371 | 1 | 1 | 33 | 3 | 21.1-25-89 | СН-2012-2024.21. База. Р.1, о.25, поз.89 | Клей мастика (резиновый), КН-2 | 1346 | 1009 | кг | кг | 1 | 0.515 | 281.76 | 0 | 0 | 0 | 0 | 1 | 0 |  | 0.515 | 2 | 68584221 | 380 | 0 | 0 | 0 | 0 | 0 | 0 | 0 | 0
297 | 68620512 | 68584211 | 68305372 | 1 | 1 | 33 | 3 | 21.1-25-90 | СН-2012-2024.21. База. Р.1, о.25, поз.90 | Клей мастика, КН-3 | 1348 | 1009 | т | т | 1000 | 0.08 | 101204.54 | 0 | 0 | 0 | 0 | 1 | 0 |  | 0.08 | 2 | 68584222 | 381 | 0 | 0 | 0 | 0 | 0 | 0 | 0 | 0
297 | 68620513 | 68584211 | 68303525 | 1 | 1 | 33 | 3 | 21.1-4-3 | СН-2012-2024.21. База. Р.1, о.4, поз.3 | Бензин | 1348 | 1009 | т | т | 1000 | 0.0049 | 61875.7 | 0 | 0 | 0 | 0 | 1 | 0 |  | 0.0049 | 2 | 68584223 | 382 | 0 | 0 | 0 | 0 | 0 | 0 | 0 | 0
297 | 68620514 | 68584211 | 68303996 | 1 | 1 | 33 | 3 | 21.1-9-79 | СН-2012-2024.21. База. Р.1, о.9, поз.79 | Фанера клееная обрезная, сорт В/ВВ, марка ФК, толщина 10 мм | 1339 | 1007 | м3 | м3 | 1 | 1.03 | 35872.36 | 0 | 0 | 0 | 0 | 1 | 0 |  | 1.03 | 2 | 68584224 | 383 | 0 | 0 | 0 | 0 | 0 | 0 | 0 | 0
298 | 68620515 | 68584238 | 68289694 | 33 | 1 | 33 | 1 | 9999990008 |  | Трудозатраты рабочих | 1191 | 1013 | чел.-ч. | чел.-ч. | 1 | 4.68 | 0 | 0 | 0 | 0 | 0 | 1 | 1 |  | 4.68 | 2 | 68584239 | 384 | 0 | 0 | 0 | 0 | 0 | 0 | 0 | 0
298 | 68620516 | 68584238 | 68303988 | 1 | 1 | 33 | 3 | 21.1-9-71 | СН-2012-2024.21. База. Р.1, о.9, поз.71 | Плиты древесноволокнистые (ПДВ), твердые, толщина 3,2 мм | 1327 | 1005 | м2 | м2 | 1 | 30 | 126.29 | 0 | 0 | 0 | 0 | 1 | 0 |  | 30 | 2 | 68584240 | 385 | 0 | 0 | 0 | 0 | 0 | 0 | 0 | 0
299 | 68620517 | 68584250 | 68289694 | 33 | 1 | 33 | 1 | 9999990008 |  | Трудозатраты рабочих | 1191 | 1013 | чел.-ч. | чел.-ч. | 1 | 113.19 | 0 | 0 | 0 | 0 | 0 | 1 | 1 |  | 113.19 | 2 | 68584251 | 386 | 0 | 0 | 0 | 0 | 0 | 0 | 0 | 0
299 | 68620518 | 68584250 | 68303248 | 1 | 1 | 33 | 2 | 22.1-30-102 | СН-2012-2024.22. База. п.1-30-102 (303704) | Дрели электрические, двухскоростные, мощностью 600 Вт | 1368 | 1011 | маш.-ч | маш.-ч | 1 | 50.52 | 0 | 8.03 | 1.18 | 0 | 0 | 1 | 0 |  | 50.52 | 2 | 68584252 | 387 | 0 | 0 | 0 | 0 | 0 | 0 | 0 | 0
299 | 68620519 | 68584250 | 68303226 | 1 | 1 | 33 | 2 | 22.1-30-75 | СН-2012-2024.22. База. п.1-30-75 (370001) | Станки для резки плит | 1368 | 1011 | маш.-ч | маш.-ч | 1 | 0.39 | 0 | 554.77 | 481.85 | 0 | 0 | 1 | 0 |  | 0.39 | 2 | 68584253 | 388 | 0 | 0 | 0 | 0 | 0 | 0 | 0 | 0
299 | 68620520 | 68584250 | 68305308 | 1 | 1 | 33 | 3 | 21.1-25-13 | СН-2012-2024.21. База. Р.1, о.25, поз.13 | Вода | 1339 | 1007 | м3 | м3 | 1 | 0.323 | 42.44 | 0 | 0 | 0 | 0 | 1 | 0 |  | 0.323 | 2 | 68584254 | 389 | 0 | 0 | 0 | 0 | 0 | 0 | 0 | 0
299 | 68620521 | 68584250 | 68303612 | 1 | 1 | 33 | 3 | 21.1-5-13 | СН-2012-2024.21. База. Р.1, о.5, поз.13 | Плитка керамическая, типа керамогранит, полированная, размер 30х30 см, толщина 8 мм, цвета: светло-серый, серый, светло-зеленый, бежевый | 1327 | 1005 | м2 | м2 | 1 | 102 | 622.76 | 0 | 0 | 0 | 0 | 1 | 0 |  | 102 | 2 | 68584255 | 390 | 0 | 0 | 0 | 0 | 0 | 0 | 0 | 0
299 | 68620522 | 68584250 | 68303677 | 1 | 1 | 33 | 3 | 21.1-6-11 | СН-2012-2024.21. База. Р.1, о.6, поз.11 | Грунтовка акриловая на латексной основе, марка "Грундирмиттель" | 1348 | 1009 | т | т | 1000 | 0.01 | 260360.17 | 0 | 0 | 0 | 0 | 1 | 0 |  | 0.01 | 2 | 68584256 | 391 | 0 | 0 | 0 | 0 | 0 | 0 | 0 | 0
299 | 68620523 | 68584250 | 68306464 | 1 | 1 | 33 | 3 | 21.3-2-107 | СН-2012-2024.21. База. Р.3, о.2, поз.107 | Смеси сухие цементно-песчаные, клеевые для плиточных работ: В12,5 (М150), F50, крупность заполнителя не более 0,5 мм | 1348 | 1009 | т | т | 1000 | 0.68 | 12292.81 | 0 | 0 | 0 | 0 | 1 | 0 |  | 0.68 | 2 | 68584257 | 392 | 0 | 0 | 0 | 0 | 0 | 0 | 0 | 0
299 | 68620524 | 68584250 | 68306466 | 1 | 1 | 33 | 3 | 21.3-2-109 | СН-2012-2024.21. База. Р.3, о.2, поз.109 | Смеси сухие фуговочные для заделки швов между плитками (различная цветовая гамма): В7,5 (М100), F50, крупность заполнителя 0,3 мм | 1348 | 1009 | т | т | 1000 | 0.048 | 59880.6 | 0 | 0 | 0 | 0 | 1 | 0 |  | 0.048 | 2 | 68584258 | 393 | 0 | 0 | 0 | 0 | 0 | 0 | 0 | 0
300 | 68620525 | 68584268 | 68289694 | 33 | 1 | 33 | 1 | 9999990008 |  | Трудозатраты рабочих | 1191 | 1013 | чел.-ч. | чел.-ч. | 1 | 60.04 | 0 | 0 | 0 | 0 | 0 | 1 | 1 |  | 60.04 | 2 | 68584269 | 394 | 0 | 0 | 0 | 0 | 0 | 0 | 0 | 0
300 | 68620526 | 68584268 | 68302772 | 1 | 1 | 33 | 2 | 22.1-14-13 | СН-2012-2024.22. База. п.1-14-13 (148501) | Пылесосы, потребляемая мощность 350-1200 Вт | 1368 | 1011 | маш.-ч | маш.-ч | 1 | 6.64 | 0 | 50.65 | 0.19 | 0 | 0 | 1 | 0 |  | 6.64 | 2 | 68584270 | 395 | 0 | 0 | 0 | 0 | 0 | 0 | 0 | 0
300 | 68620527 | 68584268 | 68302969 | 1 | 1 | 33 | 2 | 22.1-17-156 | СН-2012-2024.22. База. п.1-17-156 (266001) | Фены строительные, мощность 2 кВт | 1368 | 1011 | маш.-ч | маш.-ч | 1 | 4.7 | 0 | 11.8 | 0 | 0 | 0 | 1 | 0 |  | 4.7 | 2 | 68584271 | 396 | 0 | 0 | 0 | 0 | 0 | 0 | 0 | 0
300 | 68620528 | 68584268 | 68303180 | 1 | 1 | 33 | 2 | 22.1-30-23 | СН-2012-2024.22. База. п.1-30-23 (305801) | Приспособления для снятия фасок | 1368 | 1011 | маш.-ч | маш.-ч | 1 | 1.5 | 0 | 2.58 | 0.01 | 0 | 0 | 1 | 0 |  | 1.5 | 2 | 68584272 | 397 | 0 | 0 | 0 | 0 | 0 | 0 | 0 | 0
300 | 68620529 | 68584268 | 68305382 | 1 | 1 | 33 | 3 | 21.1-25-100 | СН-2012-2024.21. База. Р.1, о.25, поз.100 | Клей водно-дисперсионный акриловый, универсальный для укладки поливинилхлоридных и текстильных покрытий | 1346 | 1009 | кг | кг | 1 | 36.05 | 259.68 | 0 | 0 | 0 | 0 | 1 | 0 |  | 36.05 | 2 | 68584273 | 398 | 0 | 0 | 0 | 0 | 0 | 0 | 0 | 0
300 | 68620530 | 68584268 | 68305801 | 1 | 1 | 33 | 3 | 21.1-25-736 | СН-2012-2024.21. База. Р.1, о.25, поз.736 | Линолеум поливинилхлоридный высокой износостойкости, класс 34/43, истираемость 110 (86) мкм (Р), группа горючести Г1, толщина 2 мм | 1327 | 1005 | м2 | м2 | 1 | 107 | 851 | 0 | 0 | 0 | 0 | 1 | 0 |  | 107 | 2 | 68584274 | 399 | 0 | 0 | 0 | 0 | 0 | 0 | 0 | 0
300 | 68620531 | 68584268 | 68305813 | 1 | 1 | 33 | 3 | 21.1-25-748 | СН-2012-2024.21. База. Р.1, о.25, поз.748 | Шнур для сварки швов поливинилхлоридного линолеума | 1301 | 1003 | м | м | 1 | 60 | 54.42 | 0 | 0 | 0 | 0 | 1 | 0 |  | 60 | 2 | 68584275 | 400 | 0 | 0 | 0 | 0 | 0 | 0 | 0 | 0
300 | 68620532 | 68584268 | 68303825 | 1 | 1 | 33 | 3 | 21.1-6-165 | СН-2012-2024.21. База. Р.1, о.6, поз.165 | Грунтовка водно-дисперсионная высококонцентрированная глубокопроникающая универсальная | 1346 | 1009 | кг | кг | 1 | 10.3 | 113.12 | 0 | 0 | 0 | 0 | 1 | 0 |  | 10.3 | 2 | 68584276 | 401 | 0 | 0 | 0 | 0 | 0 | 0 | 0 | 0
301 | 68620533 | 68584285 | 68289694 | 33 | 1 | 33 | 1 | 9999990008 |  | Трудозатраты рабочих | 1191 | 1013 | чел.-ч. | чел.-ч. | 1 | 60.04 | 0 | 0 | 0 | 0 | 0 | 1 | 1 |  | 60.04 | 2 | 68584286 | 402 | 0 | 0 | 0 | 0 | 0 | 0 | 0 | 0
301 | 68620534 | 68584285 | 68302772 | 1 | 1 | 33 | 2 | 22.1-14-13 | СН-2012-2024.22. База. п.1-14-13 (148501) | Пылесосы, потребляемая мощность 350-1200 Вт | 1368 | 1011 | маш.-ч | маш.-ч | 1 | 6.64 | 0 | 50.65 | 0.19 | 0 | 0 | 1 | 0 |  | 6.64 | 2 | 68584287 | 403 | 0 | 0 | 0 | 0 | 0 | 0 | 0 | 0
301 | 68620535 | 68584285 | 68302969 | 1 | 1 | 33 | 2 | 22.1-17-156 | СН-2012-2024.22. База. п.1-17-156 (266001) | Фены строительные, мощность 2 кВт | 1368 | 1011 | маш.-ч | маш.-ч | 1 | 4.7 | 0 | 11.8 | 0 | 0 | 0 | 1 | 0 |  | 4.7 | 2 | 68584288 | 404 | 0 | 0 | 0 | 0 | 0 | 0 | 0 | 0
301 | 68620536 | 68584285 | 68303180 | 1 | 1 | 33 | 2 | 22.1-30-23 | СН-2012-2024.22. База. п.1-30-23 (305801) | Приспособления для снятия фасок | 1368 | 1011 | маш.-ч | маш.-ч | 1 | 1.5 | 0 | 2.58 | 0.01 | 0 | 0 | 1 | 0 |  | 1.5 | 2 | 68584289 | 405 | 0 | 0 | 0 | 0 | 0 | 0 | 0 | 0
301 | 68620537 | 68584285 | 68305382 | 1 | 1 | 33 | 3 | 21.1-25-100 | СН-2012-2024.21. База. Р.1, о.25, поз.100 | Клей водно-дисперсионный акриловый, универсальный для укладки поливинилхлоридных и текстильных покрытий | 1346 | 1009 | кг | кг | 1 | 36.05 | 259.68 | 0 | 0 | 0 | 0 | 1 | 0 |  | 36.05 | 2 | 68584290 | 406 | 0 | 0 | 0 | 0 | 0 | 0 | 0 | 0
301 | 68620538 | 68584285 | 68305800 | 1 | 1 | 33 | 3 | 21.1-25-735 | СН-2012-2024.21. База. Р.1, о.25, поз.735 | Линолеум поливинилхлоридный высокой износостойкости, класс 34/43, истираемость 30 г/м2 (Т), группа горючести Г1, общая толщина 2 мм, защитный слой 0,7 мм | 1327 | 1005 | м2 | м2 | 1 | 107 | 682.34 | 0 | 0 | 0 | 0 | 1 | 0 |  | 107 | 2 | 68584291 | 407 | 0 | 0 | 0 | 0 | 0 | 0 | 0 | 0
301 | 68620539 | 68584285 | 68305813 | 1 | 1 | 33 | 3 | 21.1-25-748 | СН-2012-2024.21. База. Р.1, о.25, поз.748 | Шнур для сварки швов поливинилхлоридного линолеума | 1301 | 1003 | м | м | 1 | 60 | 54.42 | 0 | 0 | 0 | 0 | 1 | 0 |  | 60 | 2 | 68584292 | 408 | 0 | 0 | 0 | 0 | 0 | 0 | 0 | 0
301 | 68620540 | 68584285 | 68303825 | 1 | 1 | 33 | 3 | 21.1-6-165 | СН-2012-2024.21. База. Р.1, о.6, поз.165 | Грунтовка водно-дисперсионная высококонцентрированная глубокопроникающая универсальная | 1346 | 1009 | кг | кг | 1 | 10.3 | 113.12 | 0 | 0 | 0 | 0 | 1 | 0 |  | 10.3 | 2 | 68584293 | 409 | 0 | 0 | 0 | 0 | 0 | 0 | 0 | 0
302 | 68620544 | 68584328 | 68289694 | 33 | 1 | 33 | 1 | 9999990008 |  | Трудозатраты рабочих | 1191 | 1013 | чел.-ч. | чел.-ч. | 1 | 19.14 | 0 | 0 | 0 | 0 | 0 | 1 | 1 |  | 19.14 | 2 | 68584329 | 410 | 0 | 0 | 0 | 0 | 0 | 0 | 0 | 0
302 | 68620545 | 68584328 | 68303248 | 1 | 1 | 33 | 2 | 22.1-30-102 | СН-2012-2024.22. База. п.1-30-102 (303704) | Дрели электрические, двухскоростные, мощностью 600 Вт | 1368 | 1011 | маш.-ч | маш.-ч | 1 | 5.36 | 0 | 8.03 | 1.18 | 0 | 0 | 1 | 0 |  | 5.36 | 2 | 68584330 | 411 | 0 | 0 | 0 | 0 | 0 | 0 | 0 | 0
302 | 68620546 | 68584328 | 68303184 | 1 | 1 | 33 | 2 | 22.1-30-27 | СН-2012-2024.22. База. п.1-30-27 (306101) | Пилы дисковые электрические для резки пиломатериалов | 1368 | 1011 | маш.-ч | маш.-ч | 1 | 0.45 | 0 | 4.77 | 0.01 | 0 | 0 | 1 | 0 |  | 0.45 | 2 | 68584331 | 412 | 0 | 0 | 0 | 0 | 0 | 0 | 0 | 0
302 | 68620547 | 68584328 | 68303210 | 1 | 1 | 33 | 2 | 22.1-30-56 | СН-2012-2024.22. База. п.1-30-56 (309101) | Шуруповерты | 1368 | 1011 | маш.-ч | маш.-ч | 1 | 7.3 | 0 | 5.27 | 0.01 | 0 | 0 | 1 | 0 |  | 7.3 | 2 | 68584332 | 413 | 0 | 0 | 0 | 0 | 0 | 0 | 0 | 0
302 | 68620548 | 68584328 | 68304335 | 1 | 1 | 33 | 3 | 21.1-11-32 | СН-2012-2024.21. База. Р.1, о.11, поз.32 | Винты самонарезающие оцинкованные, длина 25 мм | 1346 | 1009 | кг | кг | 1 | 0.94 | 304.43 | 0 | 0 | 0 | 0 | 1 | 0 |  | 0.94 | 2 | 68584333 | 414 | 0 | 0 | 0 | 0 | 0 | 0 | 0 | 0
302 | 68620549 | 68584328 | 68308152 | 1 | 1 | 33 | 3 | 21.7-12-1 | СН-2012-2024.21. База. Р.7, о.12, поз.1 | Профили алюминиевые, ширина 40 мм, марка СПА 3505 | 1301 | 1003 | м | м | 1 | 105 | 120.92 | 0 | 0 | 0 | 0 | 1 | 0 |  | 105 | 2 | 68584334 | 415 | 0 | 0 | 0 | 0 | 0 | 0 | 0 | 0
303 | 68620550 | 68619751 | 68289694 | 33 | 1 | 33 | 1 | 9999990008 |  | Трудозатраты рабочих | 1191 | 1013 | чел.-ч. | чел.-ч. | 1 | 16.91 | 0 | 0 | 0 | 0 | 0 | 1 | 1 |  | 16.91 | 2 | 68619752 | 416 | 0 | 0 | 0 | 0 | 0 | 0 | 0 | 0
303 | 68620551 | 68619751 | 68302772 | 1 | 1 | 33 | 2 | 22.1-14-13 | СН-2012-2024.22. База. п.1-14-13 (148501) | Пылесосы, потребляемая мощность 350-1200 Вт | 1368 | 1011 | маш.-ч | маш.-ч | 1 | 6.24 | 0 | 50.65 | 0.19 | 0 | 0 | 1 | 0 |  | 6.24 | 2 | 68619753 | 417 | 0 | 0 | 0 | 0 | 0 | 0 | 0 | 0
303 | 68620552 | 68619751 | 68303249 | 1 | 1 | 33 | 2 | 22.1-30-103 | СН-2012-2024.22. База. п.1-30-103 (304104) | Перфораторы электрические, мощность до 800 Вт | 1368 | 1011 | маш.-ч | маш.-ч | 1 | 6.24 | 0 | 8.76 | 1.18 | 0 | 0 | 1 | 0 |  | 6.24 | 2 | 68619754 | 418 | 0 | 0 | 0 | 0 | 0 | 0 | 0 | 0
303 | 68620553 | 68619751 | 68303210 | 1 | 1 | 33 | 2 | 22.1-30-56 | СН-2012-2024.22. База. п.1-30-56 (309101) | Шуруповерты | 1368 | 1011 | маш.-ч | маш.-ч | 1 | 1.13 | 0 | 5.27 | 0.01 | 0 | 0 | 1 | 0 |  | 1.13 | 2 | 68619755 | 419 | 0 | 0 | 0 | 0 | 0 | 0 | 0 | 0
303 | 68620554 | 68619751 | 68304501 | 1 | 1 | 33 | 3 | 21.1-11-198 | СН-2012-2024.21. База. Р.1, о.11, поз.198 | Дюбели пластмассовые | 1354 | 1010 | шт. | шт. | 1 | 252.5 | 1.7 | 0 | 0 | 0 | 0 | 1 | 0 |  | 252.5 | 2 | 68619756 | 420 | 0 | 0 | 0 | 0 | 0 | 0 | 0 | 0
303 | 68620555 | 68619751 | 68306151 | 1 | 1 | 33 | 3 | 21.1-25-1099 | СН-2012-2024.21. База. Р.1, о.25, поз.1099 | Плинтусы поливинилхлоридные с мягким краем, с монтажной сплошной планкой и лицевым профилем с креплением через защелку, гладкие, разных цветов, размеры 50-62х21 мм | 1301 | 1003 | м | м | 1 | 101 | 48.86 | 0 | 0 | 0 | 0 | 1 | 0 |  | 101 | 2 | 68619757 | 421 | 0 | 0 | 0 | 0 | 0 | 0 | 0 | 0
303 | 68620556 | 68619751 | 68306152 | 1 | 1 | 33 | 3 | 21.1-25-1100 | СН-2012-2024.21. База. Р.1, о.25, поз.1100 | Углы внутренние к плинтусам поливинилхлоридным с мягким краем, с монтажной сплошной планкой и лицевым профилем с креплением через защелку, гладкие, разных цветов, размеры 50-62х21 мм | 1354 | 1010 | шт. | шт. | 1 | 8 | 28.91 | 0 | 0 | 0 | 0 | 1 | 0 |  | 8 | 2 | 68619758 | 422 | 0 | 0 | 0 | 0 | 0 | 0 | 0 | 0
303 | 68620557 | 68619751 | 68306153 | 1 | 1 | 33 | 3 | 21.1-25-1101 | СН-2012-2024.21. База. Р.1, о.25, поз.1101 | Углы наружные к плинтусам поливинилхлоридным с мягким краем, с монтажной сплошной планкой и лицевым профилем с креплением через защелку, гладкие, разных цветов, размеры 50-62х21 мм | 1354 | 1010 | шт. | шт. | 1 | 2 | 21.26 | 0 | 0 | 0 | 0 | 1 | 0 |  | 2 | 2 | 68619759 | 423 | 0 | 0 | 0 | 0 | 0 | 0 | 0 | 0
303 | 68620558 | 68619751 | 68306154 | 1 | 1 | 33 | 3 | 21.1-25-1102 | СН-2012-2024.21. База. Р.1, о.25, поз.1102 | Соединители к плинтусам поливинилхлоридным с мягким краем, с монтажной сплошной планкой и лицевым профилем с креплением через защелку, гладкие, разных цветов, размеры 50-62х21 мм | 1354 | 1010 | шт. | шт. | 1 | 8 | 17.02 | 0 | 0 | 0 | 0 | 1 | 0 |  | 8 | 2 | 68619760 | 424 | 0 | 0 | 0 | 0 | 0 | 0 | 0 | 0
303 | 68620559 | 68619751 | 68306155 | 1 | 1 | 33 | 3 | 21.1-25-1103 | СН-2012-2024.21. База. Р.1, о.25, поз.1103 | Заглушки торцевые к плинтусам поливинилхлоридным с мягким краем, с монтажной сплошной планкой и лицевым профилем с креплением через защелку, гладкие, разных цветов, размеры 50-62х21 мм | 1354 | 1010 | шт. | шт. | 1 | 4 | 17.02 | 0 | 0 | 0 | 0 | 1 | 0 |  | 4 | 2 | 68619761 | 425 | 0 | 0 | 0 | 0 | 0 | 0 | 0 | 0
304 | 68620560 | 68584355 | 68289694 | 33 | 1 | 33 | 1 | 9999990008 |  | Трудозатраты рабочих | 1191 | 1013 | чел.-ч. | чел.-ч. | 1 | 33.56 | 0 | 0 | 0 | 0 | 0 | 1 | 1 |  | 33.56 | 2 | 68584356 | 426 | 0 | 0 | 0 | 0 | 0 | 0 | 0 | 0
304 | 68620561 | 68584355 | 68303248 | 1 | 1 | 33 | 2 | 22.1-30-102 | СН-2012-2024.22. База. п.1-30-102 (303704) | Дрели электрические, двухскоростные, мощностью 600 Вт | 1368 | 1011 | маш.-ч | маш.-ч | 1 | 0.21 | 0 | 8.03 | 1.18 | 0 | 0 | 1 | 0 |  | 0.21 | 2 | 68584357 | 427 | 0 | 0 | 0 | 0 | 0 | 0 | 0 | 0
304 | 68620562 | 68584355 | 68305308 | 1 | 1 | 33 | 3 | 21.1-25-13 | СН-2012-2024.21. База. Р.1, о.25, поз.13 | Вода | 1339 | 1007 | м3 | м3 | 1 | 0.01 | 42.44 | 0 | 0 | 0 | 0 | 1 | 0 |  | 0.01 | 2 | 68584358 | 428 | 0 | 0 | 0 | 0 | 0 | 0 | 0 | 0
304 | 68620563 | 68584355 | 68303612 | 1 | 1 | 33 | 3 | 21.1-5-13 | СН-2012-2024.21. База. Р.1, о.5, поз.13 | Плитка керамическая, типа керамогранит, полированная, размер 30х30 см, толщина 8 мм, цвета: светло-серый, серый, светло-зеленый, бежевый | 1327 | 1005 | м2 | м2 | 1 | 10.2 | 622.76 | 0 | 0 | 0 | 0 | 1 | 0 |  | 10.2 | 2 | 68584359 | 429 | 0 | 0 | 0 | 0 | 0 | 0 | 0 | 0
304 | 68620564 | 68584355 | 68306464 | 1 | 1 | 33 | 3 | 21.3-2-107 | СН-2012-2024.21. База. Р.3, о.2, поз.107 | Смеси сухие цементно-песчаные, клеевые для плиточных работ: В12,5 (М150), F50, крупность заполнителя не более 0,5 мм | 1348 | 1009 | т | т | 1000 | 0.043 | 12292.81 | 0 | 0 | 0 | 0 | 1 | 0 |  | 0.043 | 2 | 68584360 | 430 | 0 | 0 | 0 | 0 | 0 | 0 | 0 | 0
304 | 68620565 | 68584355 | 68306466 | 1 | 1 | 33 | 3 | 21.3-2-109 | СН-2012-2024.21. База. Р.3, о.2, поз.109 | Смеси сухие фуговочные для заделки швов между плитками (различная цветовая гамма): В7,5 (М100), F50, крупность заполнителя 0,3 мм | 1348 | 1009 | т | т | 1000 | 0.006 | 59880.6 | 0 | 0 | 0 | 0 | 1 | 0 |  | 0.006 | 2 | 68584361 | 431 | 0 | 0 | 0 | 0 | 0 | 0 | 0 | 0
305 | 68620566 | 68584388 | 68289694 | 33 | 1 | 33 | 1 | 9999990008 |  | Трудозатраты рабочих | 1191 | 1013 | чел.-ч. | чел.-ч. | 1 | 11.7 | 0 | 0 | 0 | 0 | 0 | 1 | 1 |  | 11.7 | 2 | 68584389 | 432 | 0 | 0 | 0 | 0 | 0 | 0 | 0 | 0
305 | 68620567 | 68584388 | 68291585 | 33 | 1 | 33 | 3 | 9999990001 |  | Масса мусора | 1348 | 1009 | т | т | 1000 | 0.03 | 0 | 0 | 0 | 0 | 0 | 1 | 0 |  | 0.03 | 2 | 68584390 | 433 | 0 | 0 | 0 | 0 | 0 | 0 | 0 | 0
306 | 68620568 | 68584393 | 68289694 | 33 | 1 | 33 | 1 | 9999990008 |  | Трудозатраты рабочих | 1191 | 1013 | чел.-ч. | чел.-ч. | 1 | 0.6 | 0 | 0 | 0 | 0 | 0 | 1 | 1 |  | 0.6 | 2 | 68584394 | 434 | 0 | 0 | 0 | 0 | 0 | 0 | 0 | 0
307 | 68620569 | 68619762 | 68289694 | 33 | 1 | 33 | 1 | 9999990008 |  | Трудозатраты рабочих | 1191 | 1013 | чел.-ч. | чел.-ч. | 1 | 49.5 | 0 | 0 | 0 | 0 | 0 | 1 | 1 |  | 49.5 | 2 | 68619763 | 435 | 0 | 0 | 0 | 0 | 0 | 0 | 0 | 0
307 | 68620570 | 68619762 | 68303249 | 1 | 1 | 33 | 2 | 22.1-30-103 | СН-2012-2024.22. База. п.1-30-103 (304104) | Перфораторы электрические, мощность до 800 Вт | 1368 | 1011 | маш.-ч | маш.-ч | 1 | 0.21 | 0 | 8.76 | 1.18 | 0 | 0 | 1 | 0 |  | 0.21 | 2 | 68619764 | 436 | 0 | 0 | 0 | 0 | 0 | 0 | 0 | 0
308 | 68620571 | 68584401 | 68289694 | 33 | 1 | 33 | 1 | 9999990008 |  | Трудозатраты рабочих | 1191 | 1013 | чел.-ч. | чел.-ч. | 1 | 74.3 | 0 | 0 | 0 | 0 | 0 | 1 | 1 | )*0.6 | 44.58 | 2 | 68584402 | 437 | 0 | 0 | 0 | 0 | 0 | 0 | 0 | 0
308 | 68620572 | 68584401 | 68291585 | 33 | 1 | 33 | 3 | 9999990001 |  | Масса мусора | 1348 | 1009 | т | т | 1000 | 4.41 | 0 | 0 | 0 | 0 | 0 | 1 | 0 |  | 4.41 | 2 | 68584403 | 438 | 0 | 0 | 0 | 0 | 0 | 0 | 0 | 0
309 | 68620573 | 68584406 | 68289694 | 33 | 1 | 33 | 1 | 9999990008 |  | Трудозатраты рабочих | 1191 | 1013 | чел.-ч. | чел.-ч. | 1 | 57.5 | 0 | 0 | 0 | 0 | 0 | 1 | 1 |  | 57.5 | 2 | 68584407 | 439 | 0 | 0 | 0 | 0 | 0 | 0 | 0 | 0
309 | 68620574 | 68584406 | 68291585 | 33 | 1 | 33 | 3 | 9999990001 |  | Масса мусора | 1348 | 1009 | т | т | 1000 | 4.6 | 0 | 0 | 0 | 0 | 0 | 1 | 0 |  | 4.6 | 2 | 68584408 | 440 | 0 | 0 | 0 | 0 | 0 | 0 | 0 | 0
310 | 68620575 | 68584411 | 68289694 | 33 | 1 | 33 | 1 | 9999990008 |  | Трудозатраты рабочих | 1191 | 1013 | чел.-ч. | чел.-ч. | 1 | 49.1 | 0 | 0 | 0 | 0 | 0 | 1 | 1 |  | 49.1 | 2 | 68584412 | 441 | 0 | 0 | 0 | 0 | 0 | 0 | 0 | 0
310 | 68620576 | 68584411 | 68291585 | 33 | 1 | 33 | 3 | 9999990001 |  | Масса мусора | 1348 | 1009 | т | т | 1000 | 4.6 | 0 | 0 | 0 | 0 | 0 | 1 | 0 |  | 4.6 | 2 | 68584413 | 442 | 0 | 0 | 0 | 0 | 0 | 0 | 0 | 0
311 | 68620577 | 68584416 | 68289694 | 33 | 1 | 33 | 1 | 9999990008 |  | Трудозатраты рабочих | 1191 | 1013 | чел.-ч. | чел.-ч. | 1 | 5.35 | 0 | 0 | 0 | 0 | 0 | 1 | 1 |  | 5.35 | 2 | 68584417 | 443 | 0 | 0 | 0 | 0 | 0 | 0 | 0 | 0
311 | 68620578 | 68584416 | 68303239 | 1 | 1 | 33 | 2 | 22.1-30-90 | СН-2012-2024.22. База. п.1-30-90 (302501) | Дрели-миксеры импортного производства для перемешивания строительных материалов, скорость до 650 об/мин | 1368 | 1011 | маш.-ч | маш.-ч | 1 | 0.04 | 0 | 10.55 | 0.15 | 0 | 0 | 1 | 0 |  | 0.04 | 2 | 68584418 | 444 | 0 | 0 | 0 | 0 | 0 | 0 | 0 | 0
311 | 68620579 | 68584416 | 68303676 | 1 | 1 | 33 | 3 | 21.1-6-10 | СН-2012-2024.21. База. Р.1, о.6, поз.10 | Грунтовка акриловая концентрированная универсальная с высокой клеевой и проникающей способностью | 1296 | 1002 | л | л | 1 | 10.3 | 105.2 | 0 | 0 | 0 | 0 | 1 | 0 |  | 10.3 | 2 | 68584419 | 445 | 0 | 0 | 0 | 0 | 0 | 0 | 0 | 0
314 | 68620580 | 68584425 | 68289694 | 33 | 1 | 33 | 1 | 9999990008 |  | Трудозатраты рабочих | 1191 | 1013 | чел.-ч. | чел.-ч. | 1 | 6.53 | 0 | 0 | 0 | 0 | 0 | 1 | 1 |  | 6.53 | 2 | 68584426 | 446 | 0 | 0 | 0 | 0 | 0 | 0 | 0 | 0
314 | 68620581 | 68584425 | 68303239 | 1 | 1 | 33 | 2 | 22.1-30-90 | СН-2012-2024.22. База. п.1-30-90 (302501) | Дрели-миксеры импортного производства для перемешивания строительных материалов, скорость до 650 об/мин | 1368 | 1011 | маш.-ч | маш.-ч | 1 | 0.04 | 0 | 10.55 | 0.15 | 0 | 0 | 1 | 0 |  | 0.04 | 2 | 68584427 | 447 | 0 | 0 | 0 | 0 | 0 | 0 | 0 | 0
314 | 68620582 | 68584425 | 68303676 | 1 | 1 | 33 | 3 | 21.1-6-10 | СН-2012-2024.21. База. Р.1, о.6, поз.10 | Грунтовка акриловая концентрированная универсальная с высокой клеевой и проникающей способностью | 1296 | 1002 | л | л | 1 | 10.3 | 105.2 | 0 | 0 | 0 | 0 | 1 | 0 |  | 10.3 | 2 | 68584428 | 448 | 0 | 0 | 0 | 0 | 0 | 0 | 0 | 0
315 | 68620588 | 68584443 | 68289694 | 33 | 1 | 33 | 1 | 9999990008 |  | Трудозатраты рабочих | 1191 | 1013 | чел.-ч. | чел.-ч. | 1 | 226.6 | 0 | 0 | 0 | 0 | 0 | 1 | 1 |  | 226.6 | 2 | 68584444 | 449 | 0 | 0 | 0 | 0 | 0 | 0 | 0 | 0
315 | 68620589 | 68584443 | 68306373 | 1 | 1 | 33 | 3 | 21.3-2-10 | СН-2012-2024.21. База. Р.3, о.2, поз.10 | Растворы цементно-известковые, марка 75 | 1339 | 1007 | м3 | м3 | 1 | 2.2 | 3817.03 | 0 | 0 | 0 | 0 | 1 | 0 |  | 2.2 | 2 | 68584445 | 450 | 0 | 0 | 0 | 0 | 0 | 0 | 0 | 0
315 | 68620590 | 68584443 | 68291585 | 33 | 1 | 33 | 3 | 9999990001 |  | Масса мусора | 1348 | 1009 | т | т | 1000 | 3.38 | 0 | 0 | 0 | 0 | 0 | 1 | 0 |  | 3.38 | 2 | 68584446 | 451 | 0 | 0 | 0 | 0 | 0 | 0 | 0 | 0
316 | 68620591 | 68584464 | 68289694 | 33 | 1 | 33 | 1 | 9999990008 |  | Трудозатраты рабочих | 1191 | 1013 | чел.-ч. | чел.-ч. | 1 | 280.2 | 0 | 0 | 0 | 0 | 0 | 1 | 1 |  | 280.2 | 2 | 68584465 | 452 | 0 | 0 | 0 | 0 | 0 | 0 | 0 | 0
316 | 68620592 | 68584464 | 68306373 | 1 | 1 | 33 | 3 | 21.3-2-10 | СН-2012-2024.21. База. Р.3, о.2, поз.10 | Растворы цементно-известковые, марка 75 | 1339 | 1007 | м3 | м3 | 1 | 2.31 | 3817.03 | 0 | 0 | 0 | 0 | 1 | 0 |  | 2.31 | 2 | 68584466 | 453 | 0 | 0 | 0 | 0 | 0 | 0 | 0 | 0
316 | 68620593 | 68584464 | 68291585 | 33 | 1 | 33 | 3 | 9999990001 |  | Масса мусора | 1348 | 1009 | т | т | 1000 | 3.38 | 0 | 0 | 0 | 0 | 0 | 1 | 0 |  | 3.38 | 2 | 68584467 | 454 | 0 | 0 | 0 | 0 | 0 | 0 | 0 | 0
317 | 68620594 | 68584485 | 68289694 | 33 | 1 | 33 | 1 | 9999990008 |  | Трудозатраты рабочих | 1191 | 1013 | чел.-ч. | чел.-ч. | 1 | 107.75 | 0 | 0 | 0 | 0 | 0 | 1 | 1 |  | 107.75 | 2 | 68584486 | 455 | 0 | 0 | 0 | 0 | 0 | 0 | 0 | 0
317 | 68620595 | 68584485 | 68303239 | 1 | 1 | 33 | 2 | 22.1-30-90 | СН-2012-2024.22. База. п.1-30-90 (302501) | Дрели-миксеры импортного производства для перемешивания строительных материалов, скорость до 650 об/мин | 1368 | 1011 | маш.-ч | маш.-ч | 1 | 12.14 | 0 | 10.55 | 0.15 | 0 | 0 | 1 | 0 |  | 12.14 | 2 | 68584487 | 456 | 0 | 0 | 0 | 0 | 0 | 0 | 0 | 0
317 | 68620596 | 68584485 | 68304161 | 1 | 1 | 33 | 3 | 21.1-10-138 | СН-2012-2024.21. База. Р.1, о.10, поз.138 | Профиль стальной угловой штукатурный сетчатый | 1301 | 1003 | м | м | 1 | 30.6 | 18.77 | 0 | 0 | 0 | 0 | 1 | 0 |  | 30.6 | 2 | 68584488 | 457 | 0 | 0 | 0 | 0 | 0 | 0 | 0 | 0
317 | 68620597 | 68584485 | 68306149 | 1 | 1 | 33 | 3 | 21.1-25-1097 | СН-2012-2024.21. База. Р.1, о.25, поз.1097 | Профили маячковые штукатурные перфорированные из оцинкованной стали | 1301 | 1003 | м | м | 1 | 100 | 8.12 | 0 | 0 | 0 | 0 | 1 | 0 |  | 100 | 2 | 68584489 | 458 | 0 | 0 | 0 | 0 | 0 | 0 | 0 | 0
317 | 68620598 | 68584485 | 68305308 | 1 | 1 | 33 | 3 | 21.1-25-13 | СН-2012-2024.21. База. Р.1, о.25, поз.13 | Вода | 1339 | 1007 | м3 | м3 | 1 | 1.04 | 42.44 | 0 | 0 | 0 | 0 | 1 | 0 |  | 1.04 | 2 | 68584490 | 459 | 0 | 0 | 0 | 0 | 0 | 0 | 0 | 0
317 | 68620599 | 68584485 | 68305608 | 1 | 1 | 33 | 3 | 21.1-25-335 | СН-2012-2024.21. База. Р.1, о.25, поз.335 | Сетка проволочная штукатурная тканая, квадрат 5х5 мм, толщина 1,6 мм | 1327 | 1005 | м2 | м2 | 1 | 5.1 | 525.42 | 0 | 0 | 0 | 0 | 1 | 0 |  | 5.1 | 2 | 68584491 | 460 | 0 | 0 | 0 | 0 | 0 | 0 | 0 | 0
317 | 68620600 | 68584485 | 68303677 | 1 | 1 | 33 | 3 | 21.1-6-11 | СН-2012-2024.21. База. Р.1, о.6, поз.11 | Грунтовка акриловая на латексной основе, марка "Грундирмиттель" | 1348 | 1009 | т | т | 1000 | 0.021 | 260360.17 | 0 | 0 | 0 | 0 | 1 | 0 |  | 0.021 | 2 | 68584492 | 461 | 0 | 0 | 0 | 0 | 0 | 0 | 0 | 0
317 | 68620601 | 68584485 | 68306497 | 1 | 1 | 33 | 3 | 21.3-2-140 | СН-2012-2024.21. База. Р.3, о.2, поз.140 | Смеси сухие штукатурные на гипсовом вяжущем высокопластичные, усиленные микроволокном, для внутренних работ, 3,0 МПа, для механизированного и ручного нанесения | 1348 | 1009 | т | т | 1000 | 1.734 | 15548.85 | 0 | 0 | 0 | 0 | 1 | 0 |  | 1.734 | 2 | 68584493 | 462 | 0 | 0 | 0 | 0 | 0 | 0 | 0 | 0
320 | 68633635 | 68633630 | 68289694 | 33 | 1 | 33 | 1 | 9999990008 |  | Трудозатраты рабочих | 1191 | 1013 | чел.-ч. | чел.-ч. | 1 | 35.73 | 0 | 0 | 0 | 0 | 0 | 1 | 1 |  | 35.73 | 2 | 68633631 | 463 | 0 | 0 | 0 | 0 | 0 | 0 | 0 | 0
320 | 68633636 | 68633630 | 68305308 | 1 | 1 | 33 | 3 | 21.1-25-13 | СН-2012-2024.21. База. Р.1, о.25, поз.13 | Вода | 1339 | 1007 | м3 | м3 | 1 | 0.152 | 42.44 | 0 | 0 | 0 | 0 | 1 | 0 |  | 0.152 | 2 | 68633632 | 464 | 0 | 0 | 0 | 0 | 0 | 0 | 0 | 0
320 | 68633637 | 68633630 | 68303687 | 1 | 1 | 33 | 3 | 21.1-6-21 | СН-2012-2024.21. База. Р.1, о.6, поз.21 | Дисперсия поливинилацетатная, гомополимерная, грубодисперсная, пластифицированная, (эмульсия поливинилацетатная), марка ДБ | 1348 | 1009 | т | т | 1000 | 0.0046 | 107215.92 | 0 | 0 | 0 | 0 | 1 | 0 |  | 0.0046 | 2 | 68633633 | 465 | 0 | 0 | 0 | 0 | 0 | 0 | 0 | 0
320 | 68633638 | 68633630 | 68306455 | 1 | 1 | 33 | 3 | 21.3-2-97 | СН-2012-2024.21. База. Р.3, о.2, поз.97 | Смеси сухие штукатурные цементно-известковые для внутренних и наружных работ, для машинного и ручного нанесения, марка 75 | 1348 | 1009 | т | т | 1000 | 0.876 | 9743.97 | 0 | 0 | 0 | 0 | 1 | 0 |  | 0.876 | 2 | 68633634 | 466 | 0 | 0 | 0 | 0 | 0 | 0 | 0 | 0
325 | 68620602 | 68584517 | 68289694 | 33 | 1 | 33 | 1 | 9999990008 |  | Трудозатраты рабочих | 1191 | 1013 | чел.-ч. | чел.-ч. | 1 | 44.41 | 0 | 0 | 0 | 0 | 0 | 1 | 1 |  | 44.41 | 2 | 68584518 | 467 | 0 | 0 | 0 | 0 | 0 | 0 | 0 | 0
325 | 68620603 | 68584517 | 68305308 | 1 | 1 | 33 | 3 | 21.1-25-13 | СН-2012-2024.21. База. Р.1, о.25, поз.13 | Вода | 1339 | 1007 | м3 | м3 | 1 | 0.1596 | 42.44 | 0 | 0 | 0 | 0 | 1 | 0 |  | 0.1596 | 2 | 68584519 | 468 | 0 | 0 | 0 | 0 | 0 | 0 | 0 | 0
325 | 68620604 | 68584517 | 68303687 | 1 | 1 | 33 | 3 | 21.1-6-21 | СН-2012-2024.21. База. Р.1, о.6, поз.21 | Дисперсия поливинилацетатная, гомополимерная, грубодисперсная, пластифицированная, (эмульсия поливинилацетатная), марка ДБ | 1348 | 1009 | т | т | 1000 | 0.00483 | 107215.92 | 0 | 0 | 0 | 0 | 1 | 0 |  | 0.00483 | 2 | 68584520 | 469 | 0 | 0 | 0 | 0 | 0 | 0 | 0 | 0
325 | 68620605 | 68584517 | 68306455 | 1 | 1 | 33 | 3 | 21.3-2-97 | СН-2012-2024.21. База. Р.3, о.2, поз.97 | Смеси сухие штукатурные цементно-известковые для внутренних и наружных работ, для машинного и ручного нанесения, марка 75 | 1348 | 1009 | т | т | 1000 | 0.924 | 9743.97 | 0 | 0 | 0 | 0 | 1 | 0 |  | 0.924 | 2 | 68584521 | 470 | 0 | 0 | 0 | 0 | 0 | 0 | 0 | 0
330 | 68620606 | 68584560 | 68289694 | 33 | 1 | 33 | 1 | 9999990008 |  | Трудозатраты рабочих | 1191 | 1013 | чел.-ч. | чел.-ч. | 1 | 180.55 | 0 | 0 | 0 | 0 | 0 | 1 | 1 |  | 180.55 | 2 | 68584561 | 471 | 0 | 0 | 0 | 0 | 0 | 0 | 0 | 0
330 | 68620607 | 68584560 | 68305693 | 1 | 1 | 33 | 3 | 21.1-25-622 | СН-2012-2024.21. База. Р.1, о.25, поз.622 | Обои стеклотканевые под покраску для стен и потолков, однослойные | 1327 | 1005 | м2 | м2 | 1 | 112 | 143.45 | 0 | 0 | 0 | 0 | 1 | 0 |  | 112 | 2 | 68584562 | 472 | 0 | 0 | 0 | 0 | 0 | 0 | 0 | 0
330 | 68620608 | 68584560 | 68305360 | 1 | 1 | 33 | 3 | 21.1-25-78 | СН-2012-2024.21. База. Р.1, о.25, поз.78 | Клей "Амил" (для наклейки обоев) | 1348 | 1009 | т | т | 1000 | 0.02 | 183265.27 | 0 | 0 | 0 | 0 | 1 | 0 |  | 0.02 | 2 | 68584563 | 473 | 0 | 0 | 0 | 0 | 0 | 0 | 0 | 0
330 | 68620609 | 68584560 | 68303704 | 1 | 1 | 33 | 3 | 21.1-6-38 | СН-2012-2024.21. База. Р.1, о.6, поз.38 | Краски водно-дисперсионные поливинилацетатные, белые, марка ВД-ВА-27А, Э-ВА-27Т | 1348 | 1009 | т | т | 1000 | 0.016 | 84932.35 | 0 | 0 | 0 | 0 | 1 | 0 |  | 0.016 | 2 | 68584564 | 474 | 0 | 0 | 0 | 0 | 0 | 0 | 0 | 0
330 | 68620610 | 68584560 | 68306491 | 1 | 1 | 33 | 3 | 21.3-2-134 | СН-2012-2024.21. База. Р.3, о.2, поз.134 | Смеси сухие шпатлевочные на органическом связующем с заполнителем из известняка для сухих помещений, KR | 1346 | 1009 | кг | кг | 1 | 120 | 27.92 | 0 | 0 | 0 | 0 | 1 | 0 |  | 120 | 3 | -1 |  | 0 | 0 | 0 | 0 | 0 | 0 | 0 | 0
331 | 68620611 | 68619771 | 68289694 | 33 | 1 | 33 | 1 | 9999990008 |  | Трудозатраты рабочих | 1191 | 1013 | чел.-ч. | чел.-ч. | 1 | 6.31 | 0 | 0 | 0 | 0 | 0 | 1 | 1 |  | 6.31 | 2 | 68619772 | 476 | 0 | 0 | 0 | 0 | 0 | 0 | 0 | 0
331 | 68620612 | 68619771 | 68303698 | 1 | 1 | 33 | 3 | 21.1-6-32 | СН-2012-2024.21. База. Р.1, о.6, поз.32 | Краски водно-дисперсионные акриловые, марка ВДА | 1348 | 1009 | т | т | 1000 | 0.015 | 101819.3 | 0 | 0 | 0 | 0 | 1 | 0 |  | 0.015 | 2 | 68619773 | 477 | 0 | 0 | 0 | 0 | 0 | 0 | 0 | 0
332 | 68620613 | 68584571 | 68289694 | 33 | 1 | 33 | 1 | 9999990008 |  | Трудозатраты рабочих | 1191 | 1013 | чел.-ч. | чел.-ч. | 1 | 44.85 | 0 | 0 | 0 | 0 | 0 | 1 | 1 |  | 44.85 | 2 | 68584572 | 478 | 0 | 0 | 0 | 0 | 0 | 0 | 0 | 0
332 | 68620614 | 68584571 | 68305678 | 1 | 1 | 33 | 3 | 21.1-25-407 | СН-2012-2024.21. База. Р.1, о.25, поз.407 | Шпатлевка масляно-клеевая универсальная | 1348 | 1009 | т | т | 1000 | 0.051 | 50748.25 | 0 | 0 | 0 | 0 | 1 | 0 |  | 0.051 | 2 | 68584573 | 479 | 0 | 0 | 0 | 0 | 0 | 0 | 0 | 0
332 | 68620615 | 68584571 | 68303765 | 1 | 1 | 33 | 3 | 21.1-6-103 | СН-2012-2024.21. База. Р.1, о.6, поз.103 | Пигменты сухие для красок, охра золотистая | 1348 | 1009 | т | т | 1000 | 0.0017 | 161852.19 | 0 | 0 | 0 | 0 | 1 | 0 |  | 0.0017 | 2 | 68584574 | 480 | 0 | 0 | 0 | 0 | 0 | 0 | 0 | 0
332 | 68620616 | 68584571 | 68303703 | 1 | 1 | 33 | 3 | 21.1-6-37 | СН-2012-2024.21. База. Р.1, о.6, поз.37 | Краски водно-дисперсионные поливинилацетатные, белые, марка ВД-ВА-17 | 1348 | 1009 | т | т | 1000 | 0.063 | 101932.34 | 0 | 0 | 0 | 0 | 1 | 0 |  | 0.063 | 2 | 68584575 | 481 | 0 | 0 | 0 | 0 | 0 | 0 | 0 | 0
332 | 68620617 | 68584571 | 68291289 | 33 | 1 | 33 | 3 | 2322000000 |  | Пигменты цветные | 1346 | 1009 | кг | кг | 1 | 0 | 0 | 0 | 0 | 0 | 0 | 0 | 0 |  | 0 | 3 | -1 |  | 0 | 0 | 0 | 0 | 0 | 0 | 0 | 0
333 | 68620622 | 68584601 | 68289694 | 33 | 1 | 33 | 1 | 9999990008 |  | Трудозатраты рабочих | 1191 | 1013 | чел.-ч. | чел.-ч. | 1 | 56.35 | 0 | 0 | 0 | 0 | 0 | 1 | 1 |  | 56.35 | 2 | 68584602 | 482 | 0 | 0 | 0 | 0 | 0 | 0 | 0 | 0
333 | 68620623 | 68584601 | 68305678 | 1 | 1 | 33 | 3 | 21.1-25-407 | СН-2012-2024.21. База. Р.1, о.25, поз.407 | Шпатлевка масляно-клеевая универсальная | 1348 | 1009 | т | т | 1000 | 0.055 | 50748.25 | 0 | 0 | 0 | 0 | 1 | 0 |  | 0.055 | 2 | 68584603 | 483 | 0 | 0 | 0 | 0 | 0 | 0 | 0 | 0
333 | 68620624 | 68584601 | 68303765 | 1 | 1 | 33 | 3 | 21.1-6-103 | СН-2012-2024.21. База. Р.1, о.6, поз.103 | Пигменты сухие для красок, охра золотистая | 1348 | 1009 | т | т | 1000 | 0.0007 | 161852.19 | 0 | 0 | 0 | 0 | 1 | 0 |  | 0.0007 | 2 | 68584604 | 484 | 0 | 0 | 0 | 0 | 0 | 0 | 0 | 0
333 | 68620625 | 68584601 | 68303703 | 1 | 1 | 33 | 3 | 21.1-6-37 | СН-2012-2024.21. База. Р.1, о.6, поз.37 | Краски водно-дисперсионные поливинилацетатные, белые, марка ВД-ВА-17 | 1348 | 1009 | т | т | 1000 | 0.063 | 101932.34 | 0 | 0 | 0 | 0 | 1 | 0 |  | 0.063 | 2 | 68584605 | 485 | 0 | 0 | 0 | 0 | 0 | 0 | 0 | 0
333 | 68620626 | 68584601 | 68291289 | 33 | 1 | 33 | 3 | 2322000000 |  | Пигменты цветные | 1346 | 1009 | кг | кг | 1 | 0 | 0 | 0 | 0 | 0 | 0 | 0 | 0 |  | 0 | 3 | -1 |  | 0 | 0 | 0 | 0 | 0 | 0 | 0 | 0
334 | 68620627 | 68619774 | 68289694 | 33 | 1 | 33 | 1 | 9999990008 |  | Трудозатраты рабочих | 1191 | 1013 | чел.-ч. | чел.-ч. | 1 | 132.55 | 0 | 0 | 0 | 0 | 0 | 1 | 1 |  | 132.55 | 2 | 68619775 | 486 | 0 | 0 | 0 | 0 | 0 | 0 | 0 | 0
334 | 68620628 | 68619774 | 68303248 | 1 | 1 | 33 | 2 | 22.1-30-102 | СН-2012-2024.22. База. п.1-30-102 (303704) | Дрели электрические, двухскоростные, мощностью 600 Вт | 1368 | 1011 | маш.-ч | маш.-ч | 1 | 1.69 | 0 | 8.03 | 1.18 | 0 | 0 | 1 | 0 |  | 1.69 | 2 | 68619776 | 487 | 0 | 0 | 0 | 0 | 0 | 0 | 0 | 0
334 | 68620629 | 68619774 | 68305099 | 1 | 1 | 33 | 3 | 21.1-20-7 | СН-2012-2024.21. База. Р.1, о.20, поз.7 | Ветошь | 1346 | 1009 | кг | кг | 1 | 0.5 | 29.29 | 0 | 0 | 0 | 0 | 1 | 0 |  | 0.5 | 2 | 68619777 | 488 | 0 | 0 | 0 | 0 | 0 | 0 | 0 | 0
334 | 68620630 | 68619774 | 68305308 | 1 | 1 | 33 | 3 | 21.1-25-13 | СН-2012-2024.21. База. Р.1, о.25, поз.13 | Вода | 1339 | 1007 | м3 | м3 | 1 | 0.085 | 42.44 | 0 | 0 | 0 | 0 | 1 | 0 |  | 0.085 | 2 | 68619778 | 489 | 0 | 0 | 0 | 0 | 0 | 0 | 0 | 0
334 | 68620631 | 68619774 | 68303619 | 1 | 1 | 33 | 3 | 21.1-5-20 | СН-2012-2024.21. База. Р.1, о.5, поз.20 | Плитки керамические глазурованные для внутренней облицовки гладкие, белые и цветные (однотонные), квадратные и прямоугольные, сорт II | 1327 | 1005 | м2 | м2 | 1 | 100 | 309.84 | 0 | 0 | 0 | 0 | 1 | 0 |  | 100 | 2 | 68619779 | 490 | 0 | 0 | 0 | 0 | 0 | 0 | 0 | 0
334 | 68620632 | 68619774 | 68303687 | 1 | 1 | 33 | 3 | 21.1-6-21 | СН-2012-2024.21. База. Р.1, о.6, поз.21 | Дисперсия поливинилацетатная, гомополимерная, грубодисперсная, пластифицированная, (эмульсия поливинилацетатная), марка ДБ | 1348 | 1009 | т | т | 1000 | 0.0021 | 107215.92 | 0 | 0 | 0 | 0 | 1 | 0 |  | 0.0021 | 2 | 68619780 | 491 | 0 | 0 | 0 | 0 | 0 | 0 | 0 | 0
334 | 68620633 | 68619774 | 68306464 | 1 | 1 | 33 | 3 | 21.3-2-107 | СН-2012-2024.21. База. Р.3, о.2, поз.107 | Смеси сухие цементно-песчаные, клеевые для плиточных работ: В12,5 (М150), F50, крупность заполнителя не более 0,5 мм | 1348 | 1009 | т | т | 1000 | 0.375 | 12292.81 | 0 | 0 | 0 | 0 | 1 | 0 |  | 0.375 | 2 | 68619781 | 492 | 0 | 0 | 0 | 0 | 0 | 0 | 0 | 0
334 | 68620634 | 68619774 | 68306466 | 1 | 1 | 33 | 3 | 21.3-2-109 | СН-2012-2024.21. База. Р.3, о.2, поз.109 | Смеси сухие фуговочные для заделки швов между плитками (различная цветовая гамма): В7,5 (М100), F50, крупность заполнителя 0,3 мм | 1348 | 1009 | т | т | 1000 | 0.05 | 59880.6 | 0 | 0 | 0 | 0 | 1 | 0 |  | 0.05 | 2 | 68619782 | 493 | 0 | 0 | 0 | 0 | 0 | 0 | 0 | 0
335 | 68620635 | 68619783 | 68289694 | 33 | 1 | 33 | 1 | 9999990008 |  | Трудозатраты рабочих | 1191 | 1013 | чел.-ч. | чел.-ч. | 1 | 258.69 | 0 | 0 | 0 | 0 | 0 | 1 | 1 |  | 258.69 | 2 | 68619784 | 494 | 0 | 0 | 0 | 0 | 0 | 0 | 0 | 0
335 | 68620636 | 68619783 | 68303248 | 1 | 1 | 33 | 2 | 22.1-30-102 | СН-2012-2024.22. База. п.1-30-102 (303704) | Дрели электрические, двухскоростные, мощностью 600 Вт | 1368 | 1011 | маш.-ч | маш.-ч | 1 | 1.69 | 0 | 8.03 | 1.18 | 0 | 0 | 1 | 0 |  | 1.69 | 2 | 68619785 | 495 | 0 | 0 | 0 | 0 | 0 | 0 | 0 | 0
335 | 68620637 | 68619783 | 68305099 | 1 | 1 | 33 | 3 | 21.1-20-7 | СН-2012-2024.21. База. Р.1, о.20, поз.7 | Ветошь | 1346 | 1009 | кг | кг | 1 | 0.5 | 29.29 | 0 | 0 | 0 | 0 | 1 | 0 |  | 0.5 | 2 | 68619786 | 496 | 0 | 0 | 0 | 0 | 0 | 0 | 0 | 0
335 | 68620638 | 68619783 | 68305308 | 1 | 1 | 33 | 3 | 21.1-25-13 | СН-2012-2024.21. База. Р.1, о.25, поз.13 | Вода | 1339 | 1007 | м3 | м3 | 1 | 0.085 | 42.44 | 0 | 0 | 0 | 0 | 1 | 0 |  | 0.085 | 2 | 68619787 | 497 | 0 | 0 | 0 | 0 | 0 | 0 | 0 | 0
335 | 68620639 | 68619783 | 68303619 | 1 | 1 | 33 | 3 | 21.1-5-20 | СН-2012-2024.21. База. Р.1, о.5, поз.20 | Плитки керамические глазурованные для внутренней облицовки гладкие, белые и цветные (однотонные), квадратные и прямоугольные, сорт II | 1327 | 1005 | м2 | м2 | 1 | 100 | 309.84 | 0 | 0 | 0 | 0 | 1 | 0 |  | 100 | 2 | 68619788 | 498 | 0 | 0 | 0 | 0 | 0 | 0 | 0 | 0
335 | 68620640 | 68619783 | 68303687 | 1 | 1 | 33 | 3 | 21.1-6-21 | СН-2012-2024.21. База. Р.1, о.6, поз.21 | Дисперсия поливинилацетатная, гомополимерная, грубодисперсная, пластифицированная, (эмульсия поливинилацетатная), марка ДБ | 1348 | 1009 | т | т | 1000 | 0.0021 | 107215.92 | 0 | 0 | 0 | 0 | 1 | 0 |  | 0.0021 | 2 | 68619789 | 499 | 0 | 0 | 0 | 0 | 0 | 0 | 0 | 0
335 | 68620641 | 68619783 | 68306464 | 1 | 1 | 33 | 3 | 21.3-2-107 | СН-2012-2024.21. База. Р.3, о.2, поз.107 | Смеси сухие цементно-песчаные, клеевые для плиточных работ: В12,5 (М150), F50, крупность заполнителя не более 0,5 мм | 1348 | 1009 | т | т | 1000 | 0.375 | 12292.81 | 0 | 0 | 0 | 0 | 1 | 0 |  | 0.375 | 2 | 68619790 | 500 | 0 | 0 | 0 | 0 | 0 | 0 | 0 | 0
335 | 68620642 | 68619783 | 68306466 | 1 | 1 | 33 | 3 | 21.3-2-109 | СН-2012-2024.21. База. Р.3, о.2, поз.109 | Смеси сухие фуговочные для заделки швов между плитками (различная цветовая гамма): В7,5 (М100), F50, крупность заполнителя 0,3 мм | 1348 | 1009 | т | т | 1000 | 0.05 | 59880.6 | 0 | 0 | 0 | 0 | 1 | 0 |  | 0.05 | 2 | 68619791 | 501 | 0 | 0 | 0 | 0 | 0 | 0 | 0 | 0
336 | 68620643 | 68584645 | 68289694 | 33 | 1 | 33 | 1 | 9999990008 |  | Трудозатраты рабочих | 1191 | 1013 | чел.-ч. | чел.-ч. | 1 | 24.55 | 0 | 0 | 0 | 0 | 0 | 1 | 1 |  | 24.55 | 2 | 68584646 | 502 | 0 | 0 | 0 | 0 | 0 | 0 | 0 | 0
336 | 68620644 | 68584645 | 68303248 | 1 | 1 | 33 | 2 | 22.1-30-102 | СН-2012-2024.22. База. п.1-30-102 (303704) | Дрели электрические, двухскоростные, мощностью 600 Вт | 1368 | 1011 | маш.-ч | маш.-ч | 1 | 0.01 | 0 | 8.03 | 1.18 | 0 | 0 | 1 | 0 |  | 0.01 | 2 | 68584647 | 503 | 0 | 0 | 0 | 0 | 0 | 0 | 0 | 0
336 | 68620645 | 68584645 | 68305099 | 1 | 1 | 33 | 3 | 21.1-20-7 | СН-2012-2024.21. База. Р.1, о.20, поз.7 | Ветошь | 1346 | 1009 | кг | кг | 1 | 0.026 | 29.29 | 0 | 0 | 0 | 0 | 1 | 0 |  | 0.026 | 2 | 68584648 | 504 | 0 | 0 | 0 | 0 | 0 | 0 | 0 | 0
336 | 68620646 | 68584645 | 68305308 | 1 | 1 | 33 | 3 | 21.1-25-13 | СН-2012-2024.21. База. Р.1, о.25, поз.13 | Вода | 1339 | 1007 | м3 | м3 | 1 | 0.005 | 42.44 | 0 | 0 | 0 | 0 | 1 | 0 |  | 0.005 | 2 | 68584649 | 505 | 0 | 0 | 0 | 0 | 0 | 0 | 0 | 0
336 | 68620647 | 68584645 | 68303647 | 1 | 1 | 33 | 3 | 21.1-5-49 | СН-2012-2024.21. База. Р.1, о.5, поз.49 | Плитки керамические глазурованные для внутренней облицовки, декоративные, бордюрные, размеры 5х20 см, 7х20 см | 1301 | 1003 | м | м | 1 | 100 | 153.33 | 0 | 0 | 0 | 0 | 1 | 0 |  | 100 | 2 | 68584650 | 506 | 0 | 0 | 0 | 0 | 0 | 0 | 0 | 0
336 | 68620648 | 68584645 | 68306379 | 1 | 1 | 33 | 3 | 21.3-2-16 | СН-2012-2024.21. База. Р.3, о.2, поз.16 | Растворы цементные, марка 150 | 1339 | 1007 | м3 | м3 | 1 | 0.073 | 4592.23 | 0 | 0 | 0 | 0 | 1 | 0 |  | 0.073 | 2 | 68584651 | 507 | 0 | 0 | 0 | 0 | 0 | 0 | 0 | 0
336 | 68620649 | 68584645 | 68306449 | 1 | 1 | 33 | 3 | 21.3-2-91 | СН-2012-2024.21. База. Р.3, о.2, поз.91 | Смеси сухие штукатурные декоративные, ручного нанесения: В7,5 (М100), F50, крупность заполнителя - 0,3 - 3,0 мм | 1348 | 1009 | т | т | 1000 | 0.0038 | 44081.11 | 0 | 0 | 0 | 0 | 1 | 0 |  | 0.0038 | 2 | 68584652 | 508 | 0 | 0 | 0 | 0 | 0 | 0 | 0 | 0
337 | 68620650 | 68584660 | 68289694 | 33 | 1 | 33 | 1 | 9999990008 |  | Трудозатраты рабочих | 1191 | 1013 | чел.-ч. | чел.-ч. | 1 | 189.52 | 0 | 0 | 0 | 0 | 0 | 1 | 1 |  | 189.52 | 2 | 68584661 | 509 | 0 | 0 | 0 | 0 | 0 | 0 | 0 | 0
337 | 68620651 | 68584660 | 68303190 | 1 | 1 | 33 | 2 | 22.1-30-33 | СН-2012-2024.22. База. п.1-30-33 (306701) | Лобзики электрические | 1368 | 1011 | маш.-ч | маш.-ч | 1 | 0.32 | 0 | 5.44 | 0.01 | 0 | 0 | 1 | 0 |  | 0.32 | 2 | 68584662 | 510 | 0 | 0 | 0 | 0 | 0 | 0 | 0 | 0
337 | 68620652 | 68584660 | 68305099 | 1 | 1 | 33 | 3 | 21.1-20-7 | СН-2012-2024.21. База. Р.1, о.20, поз.7 | Ветошь | 1346 | 1009 | кг | кг | 1 | 0.2 | 29.29 | 0 | 0 | 0 | 0 | 1 | 0 |  | 0.2 | 2 | 68584663 | 511 | 0 | 0 | 0 | 0 | 0 | 0 | 0 | 0
337 | 68620653 | 68584660 | 68305505 | 1 | 1 | 33 | 3 | 21.1-25-231 | СН-2012-2024.21. База. Р.1, о.25, поз.231 | Пластик бумажнослоистый декоративный, однотонный, толщина 1,3 мм | 1327 | 1005 | м2 | м2 | 1 | 105 | 467.06 | 0 | 0 | 0 | 0 | 1 | 0 |  | 105 | 2 | 68584664 | 512 | 0 | 0 | 0 | 0 | 0 | 0 | 0 | 0
337 | 68620654 | 68584660 | 68305363 | 1 | 1 | 33 | 3 | 21.1-25-81 | СН-2012-2024.21. База. Р.1, о.25, поз.81 | Клей "ПВА" | 1348 | 1009 | т | т | 1000 | 0.03 | 117815.26 | 0 | 0 | 0 | 0 | 1 | 0 |  | 0.03 | 2 | 68584665 | 513 | 0 | 0 | 0 | 0 | 0 | 0 | 0 | 0
337 | 68620655 | 68584660 | 68303828 | 1 | 1 | 33 | 3 | 21.1-6-168 | СН-2012-2024.21. База. Р.1, о.6, поз.168 | Грунтовка водно-дисперсионная бутадиен-стирольная, марка ПУ-1 | 1348 | 1009 | т | т | 1000 | 0.0089 | 129319.44 | 0 | 0 | 0 | 0 | 1 | 0 |  | 0.0089 | 2 | 68584666 | 514 | 0 | 0 | 0 | 0 | 0 | 0 | 0 | 0
338 | 68620656 | 68584673 | 68289694 | 33 | 1 | 33 | 1 | 9999990008 |  | Трудозатраты рабочих | 1191 | 1013 | чел.-ч. | чел.-ч. | 1 | 0.35 | 0 | 0 | 0 | 0 | 0 | 1 | 1 |  | 0.35 | 2 | 68584674 | 515 | 0 | 0 | 0 | 0 | 0 | 0 | 0 | 0
338 | 68620657 | 68584673 | 68303434 | 1 | 1 | 33 | 3 | 21.1-2-2 | СН-2012-2024.21. База. Р.1, о.2, поз.2 | Гипсовые вяжущие (гипс) для штукатурных работ | 1348 | 1009 | т | т | 1000 | 9e-05 | 6046.68 | 0 | 0 | 0 | 0 | 1 | 0 |  | 9e-05 | 2 | 68584675 | 516 | 0 | 0 | 0 | 0 | 0 | 0 | 0 | 0
338 | 68620658 | 68584673 | 68305351 | 1 | 1 | 33 | 3 | 21.1-25-64 | СН-2012-2024.21. База. Р.1, о.25, поз.64 | Канат пеньковый смоляной | 1346 | 1009 | кг | кг | 1 | 0.1 | 332.89 | 0 | 0 | 0 | 0 | 1 | 0 |  | 0.1 | 2 | 68584676 | 517 | 0 | 0 | 0 | 0 | 0 | 0 | 0 | 0
338 | 68620659 | 68584673 | 68306378 | 1 | 1 | 33 | 3 | 21.3-2-15 | СН-2012-2024.21. База. Р.3, о.2, поз.15 | Растворы цементные, марка 100 | 1339 | 1007 | м3 | м3 | 1 | 0.002 | 4352.96 | 0 | 0 | 0 | 0 | 1 | 0 |  | 0.002 | 2 | 68584677 | 518 | 0 | 0 | 0 | 0 | 0 | 0 | 0 | 0
339 | 68620660 | 68584682 | 68289694 | 33 | 1 | 33 | 1 | 9999990008 |  | Трудозатраты рабочих | 1191 | 1013 | чел.-ч. | чел.-ч. | 1 | 0.97 | 0 | 0 | 0 | 0 | 0 | 1 | 1 |  | 0.97 | 2 | 68584683 | 519 | 0 | 0 | 0 | 0 | 0 | 0 | 0 | 0
339 | 68620661 | 68584682 | 68303210 | 1 | 1 | 33 | 2 | 22.1-30-56 | СН-2012-2024.22. База. п.1-30-56 (309101) | Шуруповерты | 1368 | 1011 | маш.-ч | маш.-ч | 1 | 0.12 | 0 | 5.27 | 0.01 | 0 | 0 | 1 | 0 |  | 0.12 | 2 | 68584684 | 520 | 0 | 0 | 0 | 0 | 0 | 0 | 0 | 0
340 | 68620662 | 68584687 | 68289694 | 33 | 1 | 33 | 1 | 9999990008 |  | Трудозатраты рабочих | 1191 | 1013 | чел.-ч. | чел.-ч. | 1 | 20.64 | 0 | 0 | 0 | 0 | 0 | 1 | 1 |  | 20.64 | 2 | 68584688 | 521 | 0 | 0 | 0 | 0 | 0 | 0 | 0 | 0
341 | 68620663 | 68584690 | 68289694 | 33 | 1 | 33 | 1 | 9999990008 |  | Трудозатраты рабочих | 1191 | 1013 | чел.-ч. | чел.-ч. | 1 | 40.54 | 0 | 0 | 0 | 0 | 0 | 1 | 1 |  | 40.54 | 2 | 68584691 | 522 | 0 | 0 | 0 | 0 | 0 | 0 | 0 | 0
341 | 68620664 | 68584690 | 68303210 | 1 | 1 | 33 | 2 | 22.1-30-56 | СН-2012-2024.22. База. п.1-30-56 (309101) | Шуруповерты | 1368 | 1011 | маш.-ч | маш.-ч | 1 | 11 | 0 | 5.27 | 0.01 | 0 | 0 | 1 | 0 |  | 11 | 2 | 68584692 | 523 | 0 | 0 | 0 | 0 | 0 | 0 | 0 | 0
342 | 68620665 | 68584695 | 68289694 | 33 | 1 | 33 | 1 | 9999990008 |  | Трудозатраты рабочих | 1191 | 1013 | чел.-ч. | чел.-ч. | 1 | 1.84 | 0 | 0 | 0 | 0 | 0 | 1 | 1 |  | 1.84 | 2 | 68584696 | 524 | 0 | 0 | 0 | 0 | 0 | 0 | 0 | 0
342 | 68620666 | 68584695 | 68303176 | 1 | 1 | 33 | 2 | 22.1-30-19 | СН-2012-2024.22. База. п.1-30-19 (305001) | Машины шлифовальные электрические | 1368 | 1011 | маш.-ч | маш.-ч | 1 | 0.25 | 0 | 6.63 | 0.02 | 0 | 0 | 1 | 0 |  | 0.25 | 2 | 68584697 | 525 | 0 | 0 | 0 | 0 | 0 | 0 | 0 | 0
342 | 68620667 | 68584695 | 68305534 | 1 | 1 | 33 | 3 | 21.1-25-260 | СН-2012-2024.21. База. Р.1, о.25, поз.260 | Плиты акустические, марка "Армстронг", тип "Baikal" | 1327 | 1005 | м2 | м2 | 1 | 1.05 | 330.21 | 0 | 0 | 0 | 0 | 1 | 0 |  | 1.05 | 2 | 68584698 | 526 | 0 | 0 | 0 | 0 | 0 | 0 | 0 | 0
342 | 68620668 | 68584695 | 68291585 | 33 | 1 | 33 | 3 | 9999990001 |  | Масса мусора | 1348 | 1009 | т | т | 1000 | 0.008 | 0 | 0 | 0 | 0 | 0 | 1 | 0 |  | 0.008 | 2 | 68584699 | 527 | 0 | 0 | 0 | 0 | 0 | 0 | 0 | 0
343 | 68620669 | 68584704 | 68289694 | 33 | 1 | 33 | 1 | 9999990008 |  | Трудозатраты рабочих | 1191 | 1013 | чел.-ч. | чел.-ч. | 1 | 1.84 | 0 | 0 | 0 | 0 | 0 | 1 | 1 |  | 1.84 | 2 | 68584705 | 528 | 0 | 0 | 0 | 0 | 0 | 0 | 0 | 0
343 | 68620670 | 68584704 | 68303176 | 1 | 1 | 33 | 2 | 22.1-30-19 | СН-2012-2024.22. База. п.1-30-19 (305001) | Машины шлифовальные электрические | 1368 | 1011 | маш.-ч | маш.-ч | 1 | 0.25 | 0 | 6.63 | 0.02 | 0 | 0 | 1 | 0 |  | 0.25 | 2 | 68584706 | 529 | 0 | 0 | 0 | 0 | 0 | 0 | 0 | 0
343 | 68620671 | 68584704 | 68305535 | 1 | 1 | 33 | 3 | 21.1-25-261 | СН-2012-2024.21. База. Р.1, о.25, поз.261 | Плиты акустические, марка "Армстронг", тип "Gedina" А | 1327 | 1005 | м2 | м2 | 1 | 1.05 | 1223.31 | 0 | 0 | 0 | 0 | 1 | 0 |  | 1.05 | 2 | 68584707 | 530 | 0 | 0 | 0 | 0 | 0 | 0 | 0 | 0
343 | 68620672 | 68584704 | 68291585 | 33 | 1 | 33 | 3 | 9999990001 |  | Масса мусора | 1348 | 1009 | т | т | 1000 | 0.008 | 0 | 0 | 0 | 0 | 0 | 1 | 0 |  | 0.008 | 2 | 68584708 | 531 | 0 | 0 | 0 | 0 | 0 | 0 | 0 | 0
344 | 68620673 | 68584713 | 68289694 | 33 | 1 | 33 | 1 | 9999990008 |  | Трудозатраты рабочих | 1191 | 1013 | чел.-ч. | чел.-ч. | 1 | 448.5 | 0 | 0 | 0 | 0 | 0 | 1 | 1 |  | 448.5 | 2 | 68584714 | 532 | 0 | 0 | 0 | 0 | 0 | 0 | 0 | 0
344 | 68620674 | 68584713 | 68302413 | 1 | 1 | 33 | 2 | 22.1-4-33 | СН-2012-2024.22. База. п.1-4-33 (042905) | Лебедки электрические, грузоподъемность до 3 т | 1368 | 1011 | маш.-ч | маш.-ч | 1 | 24.01 | 0 | 78.76 | 1.68 | 0 | 0 | 1 | 0 |  | 24.01 | 2 | 68584715 | 533 | 0 | 0 | 0 | 0 | 0 | 0 | 0 | 0
344 | 68620675 | 68584713 | 68305193 | 1 | 1 | 33 | 3 | 21.1-23-9 | СН-2012-2024.21. База. Р.1, о.23, поз.9 | Электроды, тип Э-42, 46, 50, диаметр 4 - 6 мм | 1348 | 1009 | т | т | 1000 | 0.008 | 116329.32 | 0 | 0 | 0 | 0 | 1 | 0 |  | 0.008 | 2 | 68584716 | 534 | 0 | 0 | 0 | 0 | 0 | 0 | 0 | 0
344 | 68620676 | 68584713 | 68307408 | 1 | 1 | 33 | 3 | 21.6-1-49 | СН-2012-2024.21. База. Р.6, о.1, поз.49 | Отдельные конструктивные элементы с преобладанием горячекатаных профилей, средняя масса сборочной единицы до 0,05 т | 1348 | 1009 | т | т | 1000 | 0.023 | 139438.91 | 0 | 0 | 0 | 0 | 1 | 0 |  | 0.023 | 2 | 68584717 | 535 | 0 | 0 | 0 | 0 | 0 | 0 | 0 | 0
344 | 68620677 | 68584713 | 68307429 | 1 | 1 | 33 | 3 | 21.6-2-1 | СН-2012-2024.21. База. Р.6, о.2, поз.1 | Потолки реечные подвесные из алюминиевых профилей с защитно-декоративным покрытием, ширина рейки 150 мм, без перфорации, окрашенные порошковой эмалью, цвет белый | 1327 | 1005 | м2 | м2 | 1 | 105 | 1244.13 | 0 | 0 | 0 | 0 | 1 | 0 |  | 105 | 2 | 68584718 | 536 | 0 | 0 | 0 | 0 | 0 | 0 | 0 | 0
345 | 68620678 | 68584724 | 68289694 | 33 | 1 | 33 | 1 | 9999990008 |  | Трудозатраты рабочих | 1191 | 1013 | чел.-ч. | чел.-ч. | 1 | 75.56 | 0 | 0 | 0 | 0 | 0 | 1 | 1 |  | 75.56 | 2 | 68584725 | 537 | 0 | 0 | 0 | 0 | 0 | 0 | 0 | 0
345 | 68620679 | 68584724 | 68302744 | 1 | 1 | 33 | 2 | 22.1-13-21 | СН-2012-2024.22. База. п.1-13-21 (138501) | Печи электрические для сушки сварочных материалов с регулированием температуры в пределах 80-500С | 1368 | 1011 | маш.-ч | маш.-ч | 1 | 3.48 | 0 | 44.01 | 0.41 | 0 | 0 | 1 | 0 |  | 3.48 | 2 | 68584726 | 538 | 0 | 0 | 0 | 0 | 0 | 0 | 0 | 0
345 | 68620680 | 68584724 | 68303202 | 1 | 1 | 33 | 2 | 22.1-30-46 | СН-2012-2024.22. База. п.1-30-46 (308001) | Преобразователи частоты тока до 500 А | 1368 | 1011 | маш.-ч | маш.-ч | 1 | 32.12 | 0 | 28.73 | 0.03 | 0 | 0 | 1 | 0 |  | 32.12 | 2 | 68584727 | 539 | 0 | 0 | 0 | 0 | 0 | 0 | 0 | 0
345 | 68620681 | 68584724 | 68302410 | 1 | 1 | 33 | 2 | 22.1-4-30 | СН-2012-2024.22. База. п.1-4-30 (042901) | Лебедки электрические, грузоподъемность до 0,5 т | 1368 | 1011 | маш.-ч | маш.-ч | 1 | 5.78 | 0 | 19.66 | 0.1 | 0 | 0 | 1 | 0 |  | 5.78 | 2 | 68584728 | 540 | 0 | 0 | 0 | 0 | 0 | 0 | 0 | 0
345 | 68620682 | 68584724 | 68302422 | 1 | 1 | 33 | 2 | 22.1-4-45 | СН-2012-2024.22. База. п.1-4-45 (043403) | Домкраты гидравлические, грузоподъемность до 100 т | 1368 | 1011 | маш.-ч | маш.-ч | 1 | 1.62 | 0 | 10.57 | 0.03 | 0 | 0 | 1 | 0 |  | 1.62 | 2 | 68584729 | 541 | 0 | 0 | 0 | 0 | 0 | 0 | 0 | 0
345 | 68620683 | 68584724 | 68305193 | 1 | 1 | 33 | 3 | 21.1-23-9 | СН-2012-2024.21. База. Р.1, о.23, поз.9 | Электроды, тип Э-42, 46, 50, диаметр 4 - 6 мм | 1348 | 1009 | т | т | 1000 | 0.03 | 116329.32 | 0 | 0 | 0 | 0 | 1 | 0 |  | 0.03 | 2 | 68584730 | 542 | 0 | 0 | 0 | 0 | 0 | 0 | 0 | 0
345 | 68620684 | 68584724 | 68307409 | 1 | 1 | 33 | 3 | 21.6-1-50 | СН-2012-2024.21. База. Р.6, о.1, поз.50 | Отдельные конструктивные элементы с преобладанием горячекатаных профилей, средняя масса сборочной единицы от 0,11 до 0,5 т | 1348 | 1009 | т | т | 1000 | 0.014 | 139438.91 | 0 | 0 | 0 | 0 | 1 | 0 |  | 0.014 | 2 | 68584731 | 543 | 0 | 0 | 0 | 0 | 0 | 0 | 0 | 0
345 | 68620685 | 68584724 | 68307413 | 1 | 1 | 33 | 3 | 21.6-1-54 | СН-2012-2024.21. База. Р.6, о.1, поз.54 | Каркасы подвесных потолков с подвесками и деталями крепления | 1348 | 1009 | т | т | 1000 | 1 | 139438.91 | 0 | 0 | 0 | 0 | 1 | 0 |  | 1 | 2 | 68584732 | 544 | 0 | 0 | 0 | 0 | 0 | 0 | 0 | 0
346 | 68620686 | 68584741 | 68289694 | 33 | 1 | 33 | 1 | 9999990008 |  | Трудозатраты рабочих | 1191 | 1013 | чел.-ч. | чел.-ч. | 1 | 202.4 | 0 | 0 | 0 | 0 | 0 | 1 | 1 |  | 202.4 | 2 | 68584742 | 545 | 0 | 0 | 0 | 0 | 0 | 0 | 0 | 0
346 | 68620687 | 68584741 | 68304442 | 1 | 1 | 33 | 3 | 21.1-11-139 | СН-2012-2024.21. База. Р.1, о.11, поз.139 | Комплектующие к подвесным потолкам, тип "Армстронг" | 1035 | 1013 | компл. | компл. | 1 | 100 | 182.3 | 0 | 0 | 0 | 0 | 1 | 0 |  | 100 | 2 | 68584743 | 546 | 0 | 0 | 0 | 0 | 0 | 0 | 0 | 0
346 | 68620688 | 68584741 | 68304324 | 1 | 1 | 33 | 3 | 21.1-11-21 | СН-2012-2024.21. База. Р.1, о.11, поз.21 | Болты строительные черные с гайками и шайбами (10х100мм) | 1348 | 1009 | т | т | 1000 | 0.00285 | 169525.77 | 0 | 0 | 0 | 0 | 1 | 0 |  | 0.00285 | 2 | 68584744 | 547 | 0 | 0 | 0 | 0 | 0 | 0 | 0 | 0
346 | 68620689 | 68584741 | 68291263 | 33 | 1 | 33 | 3 | 5767710000 |  | Плиты декоративно-акустические | 1327 | 1005 | м2 | м2 | 1 | 0 | 0 | 0 | 0 | 0 | 0 | 0 | 0 |  | 0 | 3 | -1 |  | 0 | 0 | 0 | 0 | 0 | 0 | 0 | 0
348 | 68620690 | 68584750 | 68289694 | 33 | 1 | 33 | 1 | 9999990008 |  | Трудозатраты рабочих | 1191 | 1013 | чел.-ч. | чел.-ч. | 1 | 24.19 | 0 | 0 | 0 | 0 | 0 | 1 | 1 |  | 24.19 | 2 | 68584751 | 548 | 0 | 0 | 0 | 0 | 0 | 0 | 0 | 0
348 | 68620691 | 68584750 | 68302637 | 1 | 1 | 33 | 2 | 22.1-10-5 | СН-2012-2024.22. База. п.1-10-5 (101002) | Компрессоры с дизельным двигателем прицепные до 5 м3/мин | 1368 | 1011 | маш.-ч | маш.-ч | 1 | 6.58 | 0 | 904.3 | 508.54 | 0 | 0 | 1 | 0 |  | 6.58 | 2 | 68584752 | 549 | 0 | 0 | 0 | 0 | 0 | 0 | 0 | 0
348 | 68620692 | 68584750 | 68303208 | 1 | 1 | 33 | 2 | 22.1-30-54 | СН-2012-2024.22. База. п.1-30-54 (308901) | Молотки отбойные | 1368 | 1011 | маш.-ч | маш.-ч | 1 | 6.58 | 0 | 6.02 | 0.02 | 0 | 0 | 1 | 0 |  | 6.58 | 2 | 68584753 | 550 | 0 | 0 | 0 | 0 | 0 | 0 | 0 | 0
348 | 68620693 | 68584750 | 68291585 | 33 | 1 | 33 | 3 | 9999990001 |  | Масса мусора | 1348 | 1009 | т | т | 1000 | 0.005 | 0 | 0 | 0 | 0 | 0 | 1 | 0 |  | 0.005 | 2 | 68584754 | 551 | 0 | 0 | 0 | 0 | 0 | 0 | 0 | 0
349 | 68620694 | 68584759 | 68289694 | 33 | 1 | 33 | 1 | 9999990008 |  | Трудозатраты рабочих | 1191 | 1013 | чел.-ч. | чел.-ч. | 1 | 39.83 | 0 | 0 | 0 | 0 | 0 | 1 | 1 |  | 39.83 | 2 | 68584760 | 552 | 0 | 0 | 0 | 0 | 0 | 0 | 0 | 0
349 | 68620695 | 68584759 | 68302637 | 1 | 1 | 33 | 2 | 22.1-10-5 | СН-2012-2024.22. База. п.1-10-5 (101002) | Компрессоры с дизельным двигателем прицепные до 5 м3/мин | 1368 | 1011 | маш.-ч | маш.-ч | 1 | 10.41 | 0 | 904.3 | 508.54 | 0 | 0 | 1 | 0 |  | 10.41 | 2 | 68584761 | 553 | 0 | 0 | 0 | 0 | 0 | 0 | 0 | 0
349 | 68620696 | 68584759 | 68303208 | 1 | 1 | 33 | 2 | 22.1-30-54 | СН-2012-2024.22. База. п.1-30-54 (308901) | Молотки отбойные | 1368 | 1011 | маш.-ч | маш.-ч | 1 | 10.41 | 0 | 6.02 | 0.02 | 0 | 0 | 1 | 0 |  | 10.41 | 2 | 68584762 | 554 | 0 | 0 | 0 | 0 | 0 | 0 | 0 | 0
349 | 68620697 | 68584759 | 68291585 | 33 | 1 | 33 | 3 | 9999990001 |  | Масса мусора | 1348 | 1009 | т | т | 1000 | 0.005 | 0 | 0 | 0 | 0 | 0 | 1 | 0 |  | 0.005 | 2 | 68584763 | 555 | 0 | 0 | 0 | 0 | 0 | 0 | 0 | 0
350 | 68620698 | 68584768 | 68289694 | 33 | 1 | 33 | 1 | 9999990008 |  | Трудозатраты рабочих | 1191 | 1013 | чел.-ч. | чел.-ч. | 1 | 14 | 0 | 0 | 0 | 0 | 0 | 1 | 1 |  | 14 | 2 | 68584769 | 556 | 0 | 0 | 0 | 0 | 0 | 0 | 0 | 0
350 | 68620699 | 68584768 | 68302637 | 1 | 1 | 33 | 2 | 22.1-10-5 | СН-2012-2024.22. База. п.1-10-5 (101002) | Компрессоры с дизельным двигателем прицепные до 5 м3/мин | 1368 | 1011 | маш.-ч | маш.-ч | 1 | 3.65 | 0 | 904.3 | 508.54 | 0 | 0 | 1 | 0 |  | 3.65 | 2 | 68584770 | 557 | 0 | 0 | 0 | 0 | 0 | 0 | 0 | 0
350 | 68620700 | 68584768 | 68303208 | 1 | 1 | 33 | 2 | 22.1-30-54 | СН-2012-2024.22. База. п.1-30-54 (308901) | Молотки отбойные | 1368 | 1011 | маш.-ч | маш.-ч | 1 | 3.65 | 0 | 6.02 | 0.02 | 0 | 0 | 1 | 0 |  | 3.65 | 2 | 68584771 | 558 | 0 | 0 | 0 | 0 | 0 | 0 | 0 | 0
351 | 68620701 | 68584775 | 68289694 | 33 | 1 | 33 | 1 | 9999990008 |  | Трудозатраты рабочих | 1191 | 1013 | чел.-ч. | чел.-ч. | 1 | 55.16 | 0 | 0 | 0 | 0 | 0 | 1 | 1 |  | 55.16 | 2 | 68584776 | 559 | 0 | 0 | 0 | 0 | 0 | 0 | 0 | 0
351 | 68620702 | 68584775 | 68304040 | 1 | 1 | 33 | 3 | 21.1-10-17 | СН-2012-2024.21. База. Р.1, о.10, поз.17 | Проволока стальная низкоуглеродистая общего назначения оцинкованная, диаметр 1,1 мм | 1348 | 1009 | т | т | 1000 | 0.0005 | 84690.53 | 0 | 0 | 0 | 0 | 1 | 0 |  | 0.0005 | 2 | 68584777 | 560 | 0 | 0 | 0 | 0 | 0 | 0 | 0 | 0
351 | 68620703 | 68584775 | 68304029 | 1 | 1 | 33 | 3 | 21.1-10-6 | СН-2012-2024.21. База. Р.1, о.10, поз.6 | Катанка (проволока катаная) общего назначения (углеродистая) кипящая и полуспокойная, марка БСт0, БСт1кп-3кп, БСт1пс-3пс, диаметр 5,5-6,5 мм | 1348 | 1009 | т | т | 1000 | 0.0095 | 55620.54 | 0 | 0 | 0 | 0 | 1 | 0 |  | 0.0095 | 2 | 68584778 | 561 | 0 | 0 | 0 | 0 | 0 | 0 | 0 | 0
351 | 68620704 | 68584775 | 68304349 | 1 | 1 | 33 | 3 | 21.1-11-46 | СН-2012-2024.21. База. Р.1, о.11, поз.46 | Гвозди строительные | 1348 | 1009 | т | т | 1000 | 0.003 | 81885.1 | 0 | 0 | 0 | 0 | 1 | 0 |  | 0.003 | 2 | 68584779 | 562 | 0 | 0 | 0 | 0 | 0 | 0 | 0 | 0
351 | 68620705 | 68584775 | 68303958 | 1 | 1 | 33 | 3 | 21.1-9-41 | СН-2012-2024.21. База. Р.1, о.9, поз.41 | Доски хвойных пород, необрезные, длина 2-6,5 м, сорт III, толщина 25-32 мм | 1339 | 1007 | м3 | м3 | 1 | 0.09 | 5250.94 | 0 | 0 | 0 | 0 | 1 | 0 |  | 0.09 | 2 | 68584780 | 563 | 0 | 0 | 0 | 0 | 0 | 0 | 0 | 0
351 | 68620706 | 68584775 | 68306314 | 1 | 1 | 33 | 3 | 21.3-1-81 | СН-2012-2024.21. База. Р.3, о.1, поз.81 | Смеси бетонные, БСГ, тяжелого бетона на гранитном щебне, класс прочности: В22,5 (М300); П3, фракция 5-20, F100-150, W4 | 1339 | 1007 | м3 | м3 | 1 | 1.04 | 5992.32 | 0 | 0 | 0 | 0 | 1 | 0 |  | 1.04 | 2 | 68584781 | 564 | 0 | 0 | 0 | 0 | 0 | 0 | 0 | 0
351 | 68620707 | 68584775 | 68306568 | 1 | 1 | 33 | 3 | 21.3-4-32 | СН-2012-2024.21. База. Р.3, о.4, поз.32 | Арматурные заготовки (стержни, хомуты и т.п.), не собранные в каркасы или сетки, углеродистая сталь общего назначения и арматурная сталь гладкая, класс А-I, диаметр 12-14 мм | 1348 | 1009 | т | т | 1000 | 0.07 | 69589.76 | 0 | 0 | 0 | 0 | 1 | 0 |  | 0.07 | 2 | 68584782 | 565 | 0 | 0 | 0 | 0 | 0 | 0 | 0 | 0
352 | 68620708 | 68584790 | 68289694 | 33 | 1 | 33 | 1 | 9999990008 |  | Трудозатраты рабочих | 1191 | 1013 | чел.-ч. | чел.-ч. | 1 | 23.8 | 0 | 0 | 0 | 0 | 0 | 1 | 1 |  | 23.8 | 2 | 68584791 | 566 | 0 | 0 | 0 | 0 | 0 | 0 | 0 | 0
352 | 68620709 | 68584790 | 68306373 | 1 | 1 | 33 | 3 | 21.3-2-10 | СН-2012-2024.21. База. Р.3, о.2, поз.10 | Растворы цементно-известковые, марка 75 | 1339 | 1007 | м3 | м3 | 1 | 0.11 | 3817.03 | 0 | 0 | 0 | 0 | 1 | 0 |  | 0.11 | 2 | 68584792 | 567 | 0 | 0 | 0 | 0 | 0 | 0 | 0 | 0
353 | 68620710 | 68584795 | 68289694 | 33 | 1 | 33 | 1 | 9999990008 |  | Трудозатраты рабочих | 1191 | 1013 | чел.-ч. | чел.-ч. | 1 | 4.34 | 0 | 0 | 0 | 0 | 0 | 1 | 1 |  | 4.34 | 2 | 68584796 | 568 | 0 | 0 | 0 | 0 | 0 | 0 | 0 | 0
353 | 68620711 | 68584795 | 68306373 | 1 | 1 | 33 | 3 | 21.3-2-10 | СН-2012-2024.21. База. Р.3, о.2, поз.10 | Растворы цементно-известковые, марка 75 | 1339 | 1007 | м3 | м3 | 1 | 0.055 | 3817.03 | 0 | 0 | 0 | 0 | 1 | 0 |  | 0.055 | 2 | 68584797 | 569 | 0 | 0 | 0 | 0 | 0 | 0 | 0 | 0
354 | 68620712 | 68584800 | 68289694 | 33 | 1 | 33 | 1 | 9999990008 |  | Трудозатраты рабочих | 1191 | 1013 | чел.-ч. | чел.-ч. | 1 | 32.7 | 0 | 0 | 0 | 0 | 0 | 1 | 1 |  | 32.7 | 2 | 68584801 | 570 | 0 | 0 | 0 | 0 | 0 | 0 | 0 | 0
354 | 68620713 | 68584800 | 68306373 | 1 | 1 | 33 | 3 | 21.3-2-10 | СН-2012-2024.21. База. Р.3, о.2, поз.10 | Растворы цементно-известковые, марка 75 | 1339 | 1007 | м3 | м3 | 1 | 0.11 | 3817.03 | 0 | 0 | 0 | 0 | 1 | 0 |  | 0.11 | 2 | 68584802 | 571 | 0 | 0 | 0 | 0 | 0 | 0 | 0 | 0
355 | 68620714 | 68584822 | 68289694 | 33 | 1 | 33 | 1 | 9999990008 |  | Трудозатраты рабочих | 1191 | 1013 | чел.-ч. | чел.-ч. | 1 | 169.38 | 0 | 0 | 0 | 0 | 0 | 1 | 1 |  | 169.38 | 2 | 68584823 | 572 | 0 | 0 | 0 | 0 | 0 | 0 | 0 | 0
355 | 68620715 | 68584822 | 68291585 | 33 | 1 | 33 | 3 | 9999990001 |  | Масса мусора | 1348 | 1009 | т | т | 1000 | 10.76 | 0 | 0 | 0 | 0 | 0 | 1 | 0 |  | 10.76 | 2 | 68584824 | 573 | 0 | 0 | 0 | 0 | 0 | 0 | 0 | 0
356 | 68620716 | 68584832 | 68289694 | 33 | 1 | 33 | 1 | 9999990008 |  | Трудозатраты рабочих | 1191 | 1013 | чел.-ч. | чел.-ч. | 1 | 99.76 | 0 | 0 | 0 | 0 | 0 | 1 | 1 |  | 99.76 | 2 | 68584833 | 574 | 0 | 0 | 0 | 0 | 0 | 0 | 0 | 0
356 | 68620717 | 68584832 | 68303168 | 1 | 1 | 33 | 2 | 22.1-30-10 | СН-2012-2024.22. База. п.1-30-10 (304101) | Перфораторы электрические, мощность до 500 Вт | 1368 | 1011 | маш.-ч | маш.-ч | 1 | 3.75 | 0 | 3.21 | 0.01 | 0 | 0 | 1 | 0 |  | 3.75 | 2 | 68584834 | 575 | 0 | 0 | 0 | 0 | 0 | 0 | 0 | 0
356 | 68620718 | 68584832 | 68303210 | 1 | 1 | 33 | 2 | 22.1-30-56 | СН-2012-2024.22. База. п.1-30-56 (309101) | Шуруповерты | 1368 | 1011 | маш.-ч | маш.-ч | 1 | 2.5 | 0 | 5.27 | 0.01 | 0 | 0 | 1 | 0 |  | 2.5 | 2 | 68584835 | 576 | 0 | 0 | 0 | 0 | 0 | 0 | 0 | 0
357 | 68620719 | 68584839 | 68289694 | 33 | 1 | 33 | 1 | 9999990008 |  | Трудозатраты рабочих | 1191 | 1013 | чел.-ч. | чел.-ч. | 1 | 20.94 | 0 | 0 | 0 | 0 | 0 | 1 | 1 |  | 20.94 | 2 | 68584840 | 577 | 0 | 0 | 0 | 0 | 0 | 0 | 0 | 0
357 | 68620720 | 68584839 | 68303210 | 1 | 1 | 33 | 2 | 22.1-30-56 | СН-2012-2024.22. База. п.1-30-56 (309101) | Шуруповерты | 1368 | 1011 | маш.-ч | маш.-ч | 1 | 1.21 | 0 | 5.27 | 0.01 | 0 | 0 | 1 | 0 |  | 1.21 | 2 | 68584841 | 578 | 0 | 0 | 0 | 0 | 0 | 0 | 0 | 0
357 | 68620721 | 68584839 | 68291585 | 33 | 1 | 33 | 3 | 9999990001 |  | Масса мусора | 1348 | 1009 | т | т | 1000 | 1.66 | 0 | 0 | 0 | 0 | 0 | 1 | 0 |  | 1.66 | 2 | 68584842 | 579 | 0 | 0 | 0 | 0 | 0 | 0 | 0 | 0
358 | 68620722 | 68584846 | 68289694 | 33 | 1 | 33 | 1 | 9999990008 |  | Трудозатраты рабочих | 1191 | 1013 | чел.-ч. | чел.-ч. | 1 | 13.09 | 0 | 0 | 0 | 0 | 0 | 1 | 1 |  | 13.09 | 2 | 68584847 | 580 | 0 | 0 | 0 | 0 | 0 | 0 | 0 | 0
358 | 68620723 | 68584846 | 68303210 | 1 | 1 | 33 | 2 | 22.1-30-56 | СН-2012-2024.22. База. п.1-30-56 (309101) | Шуруповерты | 1368 | 1011 | маш.-ч | маш.-ч | 1 | 1.46 | 0 | 5.27 | 0.01 | 0 | 0 | 1 | 0 |  | 1.46 | 2 | 68584848 | 581 | 0 | 0 | 0 | 0 | 0 | 0 | 0 | 0
358 | 68620724 | 68584846 | 68291585 | 33 | 1 | 33 | 3 | 9999990001 |  | Масса мусора | 1348 | 1009 | т | т | 1000 | 1.25 | 0 | 0 | 0 | 0 | 0 | 1 | 0 |  | 1.25 | 2 | 68584849 | 582 | 0 | 0 | 0 | 0 | 0 | 0 | 0 | 0
359 | 68620725 | 68584853 | 68289694 | 33 | 1 | 33 | 1 | 9999990008 |  | Трудозатраты рабочих | 1191 | 1013 | чел.-ч. | чел.-ч. | 1 | 13.12 | 0 | 0 | 0 | 0 | 0 | 1 | 1 |  | 13.12 | 2 | 68584854 | 583 | 0 | 0 | 0 | 0 | 0 | 0 | 0 | 0
359 | 68620726 | 68584853 | 68291585 | 33 | 1 | 33 | 3 | 9999990001 |  | Масса мусора | 1348 | 1009 | т | т | 1000 | 2 | 0 | 0 | 0 | 0 | 0 | 1 | 0 |  | 2 | 2 | 68584855 | 584 | 0 | 0 | 0 | 0 | 0 | 0 | 0 | 0
360 | 68620727 | 68584858 | 68289694 | 33 | 1 | 33 | 1 | 9999990008 |  | Трудозатраты рабочих | 1191 | 1013 | чел.-ч. | чел.-ч. | 1 | 8.5 | 0 | 0 | 0 | 0 | 0 | 1 | 1 |  | 8.5 | 2 | 68584859 | 585 | 0 | 0 | 0 | 0 | 0 | 0 | 0 | 0
360 | 68620728 | 68584858 | 68303210 | 1 | 1 | 33 | 2 | 22.1-30-56 | СН-2012-2024.22. База. п.1-30-56 (309101) | Шуруповерты | 1368 | 1011 | маш.-ч | маш.-ч | 1 | 5.3 | 0 | 5.27 | 0.01 | 0 | 0 | 1 | 0 |  | 5.3 | 2 | 68584860 | 586 | 0 | 0 | 0 | 0 | 0 | 0 | 0 | 0
360 | 68620729 | 68584858 | 68291585 | 33 | 1 | 33 | 3 | 9999990001 |  | Масса мусора | 1348 | 1009 | т | т | 1000 | 0.24 | 0 | 0 | 0 | 0 | 0 | 1 | 0 |  | 0.24 | 2 | 68584861 | 587 | 0 | 0 | 0 | 0 | 0 | 0 | 0 | 0
361 | 68620730 | 68584865 | 68289694 | 33 | 1 | 33 | 1 | 9999990008 |  | Трудозатраты рабочих | 1191 | 1013 | чел.-ч. | чел.-ч. | 1 | 1.16 | 0 | 0 | 0 | 0 | 0 | 1 | 1 |  | 1.16 | 2 | 68584866 | 588 | 0 | 0 | 0 | 0 | 0 | 0 | 0 | 0
361 | 68620731 | 68584865 | 68305308 | 1 | 1 | 33 | 3 | 21.1-25-13 | СН-2012-2024.21. База. Р.1, о.25, поз.13 | Вода | 1339 | 1007 | м3 | м3 | 1 | 0.00075 | 42.44 | 0 | 0 | 0 | 0 | 1 | 0 |  | 0.00075 | 2 | 68584867 | 589 | 0 | 0 | 0 | 0 | 0 | 0 | 0 | 0
361 | 68620732 | 68584865 | 68305563 | 1 | 1 | 33 | 3 | 21.1-25-289 | СН-2012-2024.21. База. Р.1, о.25, поз.289 | Прокладки уплотнительные пенополиэтиленовые для уплотнения стыков сборных элементов ограждающих конструкций "Вилатерм", наружный диаметр 45-55 мм | 1301 | 1003 | м | м | 1 | 1.03 | 17.18 | 0 | 0 | 0 | 0 | 1 | 0 |  | 1.03 | 2 | 68584868 | 590 | 0 | 0 | 0 | 0 | 0 | 0 | 0 | 0
361 | 68620733 | 68584865 | 68305943 | 1 | 1 | 33 | 3 | 21.1-25-890 | СН-2012-2024.21. База. Р.1, о.25, поз.890 | Плиты пазогребневые гипсовые (ПГП) обычные | 1327 | 1005 | м2 | м2 | 1 | 1 | 879.13 | 0 | 0 | 0 | 0 | 1 | 0 |  | 1 | 2 | 68584869 | 591 | 0 | 0 | 0 | 0 | 0 | 0 | 0 | 0
361 | 68620734 | 68584865 | 68306385 | 1 | 1 | 33 | 3 | 21.3-2-23 | СН-2012-2024.21. База. Р.3, о.2, поз.23 | Смеси сухие шпатлевочные, гипсовые, универсальные, "Фуген", с полимерными добавками: В3,5 (М50), крупность заполнителя не более 0,15 мм | 1346 | 1009 | кг | кг | 1 | 1.75 | 21.14 | 0 | 0 | 0 | 0 | 1 | 0 |  | 1.75 | 2 | 68584870 | 592 | 0 | 0 | 0 | 0 | 0 | 0 | 0 | 0
362 | 68620735 | 68584891 | 68289694 | 33 | 1 | 33 | 1 | 9999990008 |  | Трудозатраты рабочих | 1191 | 1013 | чел.-ч. | чел.-ч. | 1 | 122.1 | 0 | 0 | 0 | 0 | 0 | 1 | 1 |  | 122.1 | 2 | 68584892 | 593 | 0 | 0 | 0 | 0 | 0 | 0 | 0 | 0
362 | 68620736 | 68584891 | 68303249 | 1 | 1 | 33 | 2 | 22.1-30-103 | СН-2012-2024.22. База. п.1-30-103 (304104) | Перфораторы электрические, мощность до 800 Вт | 1368 | 1011 | маш.-ч | маш.-ч | 1 | 19.95 | 0 | 8.76 | 1.18 | 0 | 0 | 1 | 0 |  | 19.95 | 2 | 68584893 | 594 | 0 | 0 | 0 | 0 | 0 | 0 | 0 | 0
362 | 68620737 | 68584891 | 68303210 | 1 | 1 | 33 | 2 | 22.1-30-56 | СН-2012-2024.22. База. п.1-30-56 (309101) | Шуруповерты | 1368 | 1011 | маш.-ч | маш.-ч | 1 | 0.49 | 0 | 5.27 | 0.01 | 0 | 0 | 1 | 0 |  | 0.49 | 2 | 68584894 | 595 | 0 | 0 | 0 | 0 | 0 | 0 | 0 | 0
362 | 68620738 | 68584891 | 68304479 | 1 | 1 | 33 | 3 | 21.1-11-176 | СН-2012-2024.21. База. Р.1, о.11, поз.176 | Дюбель металлический рамный, размеры 10х152 мм | 1354 | 1010 | шт. | шт. | 1 | 312.5 | 8.04 | 0 | 0 | 0 | 0 | 1 | 0 |  | 312.5 | 2 | 68584895 | 596 | 0 | 0 | 0 | 0 | 0 | 0 | 0 | 0
362 | 68620739 | 68584891 | 68304485 | 1 | 1 | 33 | 3 | 21.1-11-182 | СН-2012-2024.21. База. Р.1, о.11, поз.182 | Шурупы-саморезы универсальные с потайной головкой, оцинкованные, размеры 5х70 мм | 1355 | 1010 | 100 шт. | 100 шт. | 100 | 1.056 | 139.71 | 0 | 0 | 0 | 0 | 1 | 0 |  | 1.056 | 2 | 68584896 | 597 | 0 | 0 | 0 | 0 | 0 | 0 | 0 | 0
362 | 68620740 | 68584891 | 68305494 | 1 | 1 | 33 | 3 | 21.1-25-219 | СН-2012-2024.21. База. Р.1, о.25, поз.219 | Пена монтажная | 1296 | 1002 | л | л | 1 | 46.9 | 383.42 | 0 | 0 | 0 | 0 | 1 | 0 |  | 46.9 | 2 | 68584897 | 598 | 0 | 0 | 0 | 0 | 0 | 0 | 0 | 0
362 | 68620741 | 68584891 | 68308657 | 1 | 1 | 33 | 3 | 21.9-14-4 | СН-2012-2024.21. База. Р.9, о.14, поз.4 | Перегородки из ПВХ профилей, остекленные однокамерными стеклопакетами с двумя армированными стеклами (6Ах12х6А), с сэндвичем толщиной 24 мм, без дверного блока 22-10/1 (Б), площадь 4,80 м2 | 1327 | 1005 | м2 | м2 | 1 | 100 | 4429.33 | 0 | 0 | 0 | 0 | 1 | 0 |  | 100 | 2 | 68584898 | 599 | 0 | 0 | 0 | 0 | 0 | 0 | 0 | 0
363 | 68620742 | 68584906 | 68289694 | 33 | 1 | 33 | 1 | 9999990008 |  | Трудозатраты рабочих | 1191 | 1013 | чел.-ч. | чел.-ч. | 1 | 155.77 | 0 | 0 | 0 | 0 | 0 | 1 | 1 |  | 155.77 | 2 | 68584907 | 600 | 0 | 0 | 0 | 0 | 0 | 0 | 0 | 0
363 | 68620743 | 68584906 | 68303249 | 1 | 1 | 33 | 2 | 22.1-30-103 | СН-2012-2024.22. База. п.1-30-103 (304104) | Перфораторы электрические, мощность до 800 Вт | 1368 | 1011 | маш.-ч | маш.-ч | 1 | 22.6 | 0 | 8.76 | 1.18 | 0 | 0 | 1 | 0 |  | 22.6 | 2 | 68584908 | 601 | 0 | 0 | 0 | 0 | 0 | 0 | 0 | 0
363 | 68620744 | 68584906 | 68303210 | 1 | 1 | 33 | 2 | 22.1-30-56 | СН-2012-2024.22. База. п.1-30-56 (309101) | Шуруповерты | 1368 | 1011 | маш.-ч | маш.-ч | 1 | 0.82 | 0 | 5.27 | 0.01 | 0 | 0 | 1 | 0 |  | 0.82 | 2 | 68584909 | 602 | 0 | 0 | 0 | 0 | 0 | 0 | 0 | 0
363 | 68620745 | 68584906 | 68304479 | 1 | 1 | 33 | 3 | 21.1-11-176 | СН-2012-2024.21. База. Р.1, о.11, поз.176 | Дюбель металлический рамный, размеры 10х152 мм | 1354 | 1010 | шт. | шт. | 1 | 353.9 | 8.04 | 0 | 0 | 0 | 0 | 1 | 0 |  | 353.9 | 2 | 68584910 | 603 | 0 | 0 | 0 | 0 | 0 | 0 | 0 | 0
363 | 68620746 | 68584906 | 68304485 | 1 | 1 | 33 | 3 | 21.1-11-182 | СН-2012-2024.21. База. Р.1, о.11, поз.182 | Шурупы-саморезы универсальные с потайной головкой, оцинкованные, размеры 5х70 мм | 1355 | 1010 | 100 шт. | 100 шт. | 100 | 1.797 | 139.71 | 0 | 0 | 0 | 0 | 1 | 0 |  | 1.797 | 2 | 68584911 | 604 | 0 | 0 | 0 | 0 | 0 | 0 | 0 | 0
363 | 68620747 | 68584906 | 68305494 | 1 | 1 | 33 | 3 | 21.1-25-219 | СН-2012-2024.21. База. Р.1, о.25, поз.219 | Пена монтажная | 1296 | 1002 | л | л | 1 | 55.3 | 383.42 | 0 | 0 | 0 | 0 | 1 | 0 |  | 55.3 | 2 | 68584912 | 605 | 0 | 0 | 0 | 0 | 0 | 0 | 0 | 0
363 | 68620748 | 68584906 | 68308658 | 1 | 1 | 33 | 3 | 21.9-14-5 | СН-2012-2024.21. База. Р.9, о.14, поз.5 | Перегородки из ПВХ профилей, остекленные однокамерными стеклопакетами с двумя армированными стеклами (6Ах12х6А), с сэндвичем толщиной 24 мм, с дверным блоком 22-10/1 (Б), с фурнитурой: защелка, ручка офисная, доводчик, площадь 7,353 м2 | 1327 | 1005 | м2 | м2 | 1 | 100 | 5913.47 | 0 | 0 | 0 | 0 | 1 | 0 |  | 100 | 2 | 68584913 | 606 | 0 | 0 | 0 | 0 | 0 | 0 | 0 | 0
364 | 68620749 | 68584921 | 68289694 | 33 | 1 | 33 | 1 | 9999990008 |  | Трудозатраты рабочих | 1191 | 1013 | чел.-ч. | чел.-ч. | 1 | 83.06 | 0 | 0 | 0 | 0 | 0 | 1 | 1 |  | 83.06 | 2 | 68584922 | 607 | 0 | 0 | 0 | 0 | 0 | 0 | 0 | 0
364 | 68620750 | 68584921 | 68303249 | 1 | 1 | 33 | 2 | 22.1-30-103 | СН-2012-2024.22. База. п.1-30-103 (304104) | Перфораторы электрические, мощность до 800 Вт | 1368 | 1011 | маш.-ч | маш.-ч | 1 | 0.76 | 0 | 8.76 | 1.18 | 0 | 0 | 1 | 0 |  | 0.76 | 2 | 68584923 | 608 | 0 | 0 | 0 | 0 | 0 | 0 | 0 | 0
364 | 68620751 | 68584921 | 68303188 | 1 | 1 | 33 | 2 | 22.1-30-31 | СН-2012-2024.22. База. п.1-30-31 (306501) | Ножницы электрические | 1368 | 1011 | маш.-ч | маш.-ч | 1 | 0.18 | 0 | 3.79 | 0.01 | 0 | 0 | 1 | 0 |  | 0.18 | 2 | 68584924 | 609 | 0 | 0 | 0 | 0 | 0 | 0 | 0 | 0
364 | 68620752 | 68584921 | 68303210 | 1 | 1 | 33 | 2 | 22.1-30-56 | СН-2012-2024.22. База. п.1-30-56 (309101) | Шуруповерты | 1368 | 1011 | маш.-ч | маш.-ч | 1 | 2.5 | 0 | 5.27 | 0.01 | 0 | 0 | 1 | 0 |  | 2.5 | 2 | 68584925 | 610 | 0 | 0 | 0 | 0 | 0 | 0 | 0 | 0
364 | 68620753 | 68584921 | 68304438 | 1 | 1 | 33 | 3 | 21.1-11-135 | СН-2012-2024.21. База. Р.1, о.11, поз.135 | Дюбель "К" пластиковый с кромкой и стальным шурупом, диаметр 6 мм, длина 35 мм | 1355 | 1010 | 100 шт. | 100 шт. | 100 | 1.49 | 115.25 | 0 | 0 | 0 | 0 | 1 | 0 |  | 1.49 | 2 | 68584926 | 611 | 0 | 0 | 0 | 0 | 0 | 0 | 0 | 0
364 | 68620754 | 68584921 | 68304440 | 1 | 1 | 33 | 3 | 21.1-11-137 | СН-2012-2024.21. База. Р.1, о.11, поз.137 | Шурупы-саморезы прокалывающие с головкой специальной формы, размеры 3,5х25 мм | 1355 | 1010 | 100 шт. | 100 шт. | 100 | 19.43 | 32.38 | 0 | 0 | 0 | 0 | 1 | 0 |  | 19.43 | 2 | 68584927 | 612 | 0 | 0 | 0 | 0 | 0 | 0 | 0 | 0
364 | 68620755 | 68584921 | 68305456 | 1 | 1 | 33 | 3 | 21.1-25-181 | СН-2012-2024.21. База. Р.1, о.25, поз.181 | Листы гипсокартонные, толщина 8-10 мм | 1327 | 1005 | м2 | м2 | 1 | 112 | 100.31 | 0 | 0 | 0 | 0 | 1 | 0 |  | 112 | 2 | 68584928 | 613 | 0 | 0 | 0 | 0 | 0 | 0 | 0 | 0
364 | 68620756 | 68584921 | 68305715 | 1 | 1 | 33 | 3 | 21.1-25-647 | СН-2012-2024.21. База. Р.1, о.25, поз.647 | Лента полимерная разделительная самоклеющаяся, ширина 50 мм | 1301 | 1003 | м | м | 1 | 80 | 7.66 | 0 | 0 | 0 | 0 | 1 | 0 |  | 80 | 2 | 68584929 | 614 | 0 | 0 | 0 | 0 | 0 | 0 | 0 | 0
364 | 68620757 | 68584921 | 68305717 | 1 | 1 | 33 | 3 | 21.1-25-649 | СН-2012-2024.21. База. Р.1, о.25, поз.649 | Лента полимерная микропористая уплотнительная самоклеющаяся, типа "Дихтунгсбанд", ширина 70 мм, толщина 3,2 мм | 1301 | 1003 | м | м | 1 | 116 | 8.32 | 0 | 0 | 0 | 0 | 1 | 0 |  | 116 | 2 | 68584930 | 615 | 0 | 0 | 0 | 0 | 0 | 0 | 0 | 0
364 | 68620758 | 68584921 | 68305724 | 1 | 1 | 33 | 3 | 21.1-25-657 | СН-2012-2024.21. База. Р.1, о.25, поз.657 | Лента бумажная для армирования шпатлевочного шва при заделке стыков, ширина 50 мм | 1301 | 1003 | м | м | 1 | 118 | 2.95 | 0 | 0 | 0 | 0 | 1 | 0 |  | 118 | 2 | 68584931 | 616 | 0 | 0 | 0 | 0 | 0 | 0 | 0 | 0
364 | 68620759 | 68584921 | 68303825 | 1 | 1 | 33 | 3 | 21.1-6-165 | СН-2012-2024.21. База. Р.1, о.6, поз.165 | Грунтовка водно-дисперсионная высококонцентрированная глубокопроникающая универсальная | 1346 | 1009 | кг | кг | 1 | 10 | 113.12 | 0 | 0 | 0 | 0 | 1 | 0 |  | 10 | 2 | 68584932 | 617 | 0 | 0 | 0 | 0 | 0 | 0 | 0 | 0
364 | 68620760 | 68584921 | 68303927 | 1 | 1 | 33 | 3 | 21.1-9-10 | СН-2012-2024.21. База. Р.1, о.9, поз.10 | Бруски хвойных пород обрезные, длина 2-6,5 м, сорт I, толщина 70-120мм | 1339 | 1007 | м3 | м3 | 1 | 0.139 | 8225.95 | 0 | 0 | 0 | 0 | 1 | 0 |  | 0.139 | 2 | 68584933 | 618 | 0 | 0 | 0 | 0 | 0 | 0 | 0 | 0
364 | 68620761 | 68584921 | 68306468 | 1 | 1 | 33 | 3 | 21.3-2-111 | СН-2012-2024.21. База. Р.3, о.2, поз.111 | Смеси сухие шпатлевочные, гипсовые, высокопрочные, "Унифлот", с полимерными добавками для внутренних работ: В5 (М75), крупность заполнителя не более 0,15 мм | 1346 | 1009 | кг | кг | 1 | 5 | 120.93 | 0 | 0 | 0 | 0 | 1 | 0 |  | 5 | 2 | 68584934 | 619 | 0 | 0 | 0 | 0 | 0 | 0 | 0 | 0
364 | 68620762 | 68584921 | 68306469 | 1 | 1 | 33 | 3 | 21.3-2-112 | СН-2012-2024.21. База. Р.3, о.2, поз.112 | Смеси сухие клеевые на основе гипсового вяжущего, "Перлфикс", с полимерными добавками для внутренних работ | 1346 | 1009 | кг | кг | 1 | 76 | 14.53 | 0 | 0 | 0 | 0 | 1 | 0 |  | 76 | 2 | 68584935 | 620 | 0 | 0 | 0 | 0 | 0 | 0 | 0 | 0
364 | 68620763 | 68584921 | 68306385 | 1 | 1 | 33 | 3 | 21.3-2-23 | СН-2012-2024.21. База. Р.3, о.2, поз.23 | Смеси сухие шпатлевочные, гипсовые, универсальные, "Фуген", с полимерными добавками: В3,5 (М50), крупность заполнителя не более 0,15 мм | 1346 | 1009 | кг | кг | 1 | 34 | 21.14 | 0 | 0 | 0 | 0 | 1 | 0 |  | 34 | 2 | 68584936 | 621 | 0 | 0 | 0 | 0 | 0 | 0 | 0 | 0
364 | 68620764 | 68584921 | 68307723 | 1 | 1 | 33 | 3 | 21.7-4-10 | СН-2012-2024.21. База. Р.7, о.4, поз.10 | Профили направляющих для монтажа гипсовых перегородок и подвесных потолков, стальные, оцинкованные, марка ПН, сечение 75х40х0,6 мм | 1301 | 1003 | м | м | 1 | 122 | 103.09 | 0 | 0 | 0 | 0 | 1 | 0 |  | 122 | 2 | 68584937 | 622 | 0 | 0 | 0 | 0 | 0 | 0 | 0 | 0
364 | 68620765 | 68584921 | 68307722 | 1 | 1 | 33 | 3 | 21.7-4-9 | СН-2012-2024.21. База. Р.7, о.4, поз.9 | Профили стоек для монтажа гипсовых перегородок и подвесных потолков, стальные, оцинкованные, марка ПС, сечение 75х50х0,6 мм | 1301 | 1003 | м | м | 1 | 234 | 125.28 | 0 | 0 | 0 | 0 | 1 | 0 |  | 234 | 2 | 68584938 | 623 | 0 | 0 | 0 | 0 | 0 | 0 | 0 | 0
365 | 68620766 | 68584956 | 68289694 | 33 | 1 | 33 | 1 | 9999990008 |  | Трудозатраты рабочих | 1191 | 1013 | чел.-ч. | чел.-ч. | 1 | 75.9 | 0 | 0 | 0 | 0 | 0 | 1 | 1 |  | 75.9 | 2 | 68584957 | 624 | 0 | 0 | 0 | 0 | 0 | 0 | 0 | 0
365 | 68620767 | 68584956 | 68303210 | 1 | 1 | 33 | 2 | 22.1-30-56 | СН-2012-2024.22. База. п.1-30-56 (309101) | Шуруповерты | 1368 | 1011 | маш.-ч | маш.-ч | 1 | 16.25 | 0 | 5.27 | 0.01 | 0 | 0 | 1 | 0 |  | 16.25 | 2 | 68584958 | 625 | 0 | 0 | 0 | 0 | 0 | 0 | 0 | 0
365 | 68620769 | 68584956 | 68291453 | 33 | 1 | 33 | 3 | 21.1-11-33 |  | Винты самонарезающие оцинкованные, длина 35 мм | 1348 | 1009 | т | т | 1000 | 0.0045 | 265670 | 0 | 0 | 0 | 0 | 1 | 0 |  | 0.0045 | 2 | 68584960 | 626 | 0 | 0 | 0 | 0 | 0 | 0 | 0 | 0
365 | 68620768 | 68584956 | 68305457 | 1 | 1 | 33 | 3 | 21.1-25-182 | СН-2012-2024.21. База. Р.1, о.25, поз.182 | Листы гипсокартонные, толщина 12-16 мм | 1327 | 1005 | м2 | м2 | 1 | 121.3 | 106.92 | 0 | 0 | 0 | 0 | 1 | 0 |  | 121.3 | 2 | 68584959 | 627 | 0 | 0 | 0 | 0 | 0 | 0 | 0 | 0
366 | 68620770 | 68584965 | 68289694 | 33 | 1 | 33 | 1 | 9999990008 |  | Трудозатраты рабочих | 1191 | 1013 | чел.-ч. | чел.-ч. | 1 | 128.91 | 0 | 0 | 0 | 0 | 0 | 1 | 1 |  | 128.91 | 2 | 68584966 | 628 | 0 | 0 | 0 | 0 | 0 | 0 | 0 | 0
366 | 68620771 | 68584965 | 68303249 | 1 | 1 | 33 | 2 | 22.1-30-103 | СН-2012-2024.22. База. п.1-30-103 (304104) | Перфораторы электрические, мощность до 800 Вт | 1368 | 1011 | маш.-ч | маш.-ч | 1 | 1.12 | 0 | 8.76 | 1.18 | 0 | 0 | 1 | 0 |  | 1.12 | 2 | 68584967 | 629 | 0 | 0 | 0 | 0 | 0 | 0 | 0 | 0
366 | 68620772 | 68584965 | 68303188 | 1 | 1 | 33 | 2 | 22.1-30-31 | СН-2012-2024.22. База. п.1-30-31 (306501) | Ножницы электрические | 1368 | 1011 | маш.-ч | маш.-ч | 1 | 1.01 | 0 | 3.79 | 0.01 | 0 | 0 | 1 | 0 |  | 1.01 | 2 | 68584968 | 630 | 0 | 0 | 0 | 0 | 0 | 0 | 0 | 0
366 | 68620773 | 68584965 | 68303210 | 1 | 1 | 33 | 2 | 22.1-30-56 | СН-2012-2024.22. База. п.1-30-56 (309101) | Шуруповерты | 1368 | 1011 | маш.-ч | маш.-ч | 1 | 4.88 | 0 | 5.27 | 0.01 | 0 | 0 | 1 | 0 |  | 4.88 | 2 | 68584969 | 631 | 0 | 0 | 0 | 0 | 0 | 0 | 0 | 0
366 | 68620774 | 68584965 | 68304438 | 1 | 1 | 33 | 3 | 21.1-11-135 | СН-2012-2024.21. База. Р.1, о.11, поз.135 | Дюбель "К" пластиковый с кромкой и стальным шурупом, диаметр 6 мм, длина 35 мм | 1355 | 1010 | 100 шт. | 100 шт. | 100 | 1.63 | 115.25 | 0 | 0 | 0 | 0 | 1 | 0 |  | 1.63 | 2 | 68584970 | 632 | 0 | 0 | 0 | 0 | 0 | 0 | 0 | 0
366 | 68620775 | 68584965 | 68304440 | 1 | 1 | 33 | 3 | 21.1-11-137 | СН-2012-2024.21. База. Р.1, о.11, поз.137 | Шурупы-саморезы прокалывающие с головкой специальной формы, размеры 3,5х25 мм | 1355 | 1010 | 100 шт. | 100 шт. | 100 | 37.88 | 32.38 | 0 | 0 | 0 | 0 | 1 | 0 |  | 37.88 | 2 | 68584971 | 633 | 0 | 0 | 0 | 0 | 0 | 0 | 0 | 0
366 | 68620776 | 68584965 | 68304373 | 1 | 1 | 33 | 3 | 21.1-11-70 | СН-2012-2024.21. База. Р.1, о.11, поз.70 | Дюбель-гвоздь стальной, диаметр 6 мм, длина 40 мм | 1355 | 1010 | 100 шт. | 100 шт. | 100 | 0.7 | 399.26 | 0 | 0 | 0 | 0 | 1 | 0 |  | 0.7 | 2 | 68584972 | 634 | 0 | 0 | 0 | 0 | 0 | 0 | 0 | 0
366 | 68620777 | 68584965 | 68304630 | 1 | 1 | 33 | 3 | 21.1-14-11 | СН-2012-2024.21. База. Р.1, о.14, поз.11 | Плиты минераловатные теплоизоляционные для ненагружаемых конструкций, марка "Лайт Баттс", толщина от 50 до 170 мм | 1339 | 1007 | м3 | м3 | 1 | 5.15 | 5661.15 | 0 | 0 | 0 | 0 | 1 | 0 |  | 5.15 | 2 | 68584973 | 635 | 0 | 0 | 0 | 0 | 0 | 0 | 0 | 0
366 | 68620778 | 68584965 | 68305457 | 1 | 1 | 33 | 3 | 21.1-25-182 | СН-2012-2024.21. База. Р.1, о.25, поз.182 | Листы гипсокартонные, толщина 12-16 мм | 1327 | 1005 | м2 | м2 | 1 | 226 | 106.92 | 0 | 0 | 0 | 0 | 1 | 0 |  | 226 | 2 | 68584974 | 636 | 0 | 0 | 0 | 0 | 0 | 0 | 0 | 0
366 | 68620779 | 68584965 | 68305714 | 1 | 1 | 33 | 3 | 21.1-25-646 | СН-2012-2024.21. База. Р.1, о.25, поз.646 | Лента полимерная микропористая уплотнительная самоклеющаяся, типа "Дихтунгсбанд", ширина 50 мм, толщина 3,2 мм | 1301 | 1003 | м | м | 1 | 117 | 5.91 | 0 | 0 | 0 | 0 | 1 | 0 |  | 117 | 2 | 68584975 | 637 | 0 | 0 | 0 | 0 | 0 | 0 | 0 | 0
366 | 68620780 | 68584965 | 68305715 | 1 | 1 | 33 | 3 | 21.1-25-647 | СН-2012-2024.21. База. Р.1, о.25, поз.647 | Лента полимерная разделительная самоклеющаяся, ширина 50 мм | 1301 | 1003 | м | м | 1 | 162 | 7.66 | 0 | 0 | 0 | 0 | 1 | 0 |  | 162 | 2 | 68584976 | 638 | 0 | 0 | 0 | 0 | 0 | 0 | 0 | 0
366 | 68620781 | 68584965 | 68305724 | 1 | 1 | 33 | 3 | 21.1-25-657 | СН-2012-2024.21. База. Р.1, о.25, поз.657 | Лента бумажная для армирования шпатлевочного шва при заделке стыков, ширина 50 мм | 1301 | 1003 | м | м | 1 | 177 | 2.95 | 0 | 0 | 0 | 0 | 1 | 0 |  | 177 | 2 | 68584977 | 639 | 0 | 0 | 0 | 0 | 0 | 0 | 0 | 0
366 | 68620782 | 68584965 | 68303825 | 1 | 1 | 33 | 3 | 21.1-6-165 | СН-2012-2024.21. База. Р.1, о.6, поз.165 | Грунтовка водно-дисперсионная высококонцентрированная глубокопроникающая универсальная | 1346 | 1009 | кг | кг | 1 | 20 | 113.12 | 0 | 0 | 0 | 0 | 1 | 0 |  | 20 | 2 | 68584978 | 640 | 0 | 0 | 0 | 0 | 0 | 0 | 0 | 0
366 | 68620783 | 68584965 | 68303927 | 1 | 1 | 33 | 3 | 21.1-9-10 | СН-2012-2024.21. База. Р.1, о.9, поз.10 | Бруски хвойных пород обрезные, длина 2-6,5 м, сорт I, толщина 70-120мм | 1339 | 1007 | м3 | м3 | 1 | 0.146 | 8225.95 | 0 | 0 | 0 | 0 | 1 | 0 |  | 0.146 | 2 | 68584979 | 641 | 0 | 0 | 0 | 0 | 0 | 0 | 0 | 0
366 | 68620784 | 68584965 | 68306468 | 1 | 1 | 33 | 3 | 21.3-2-111 | СН-2012-2024.21. База. Р.3, о.2, поз.111 | Смеси сухие шпатлевочные, гипсовые, высокопрочные, "Унифлот", с полимерными добавками для внутренних работ: В5 (М75), крупность заполнителя не более 0,15 мм | 1346 | 1009 | кг | кг | 1 | 10 | 120.93 | 0 | 0 | 0 | 0 | 1 | 0 |  | 10 | 2 | 68584980 | 642 | 0 | 0 | 0 | 0 | 0 | 0 | 0 | 0
366 | 68620785 | 68584965 | 68306385 | 1 | 1 | 33 | 3 | 21.3-2-23 | СН-2012-2024.21. База. Р.3, о.2, поз.23 | Смеси сухие шпатлевочные, гипсовые, универсальные, "Фуген", с полимерными добавками: В3,5 (М50), крупность заполнителя не более 0,15 мм | 1346 | 1009 | кг | кг | 1 | 77 | 21.14 | 0 | 0 | 0 | 0 | 1 | 0 |  | 77 | 2 | 68584981 | 643 | 0 | 0 | 0 | 0 | 0 | 0 | 0 | 0
366 | 68620786 | 68584965 | 68307723 | 1 | 1 | 33 | 3 | 21.7-4-10 | СН-2012-2024.21. База. Р.7, о.4, поз.10 | Профили направляющих для монтажа гипсовых перегородок и подвесных потолков, стальные, оцинкованные, марка ПН, сечение 75х40х0,6 мм | 1301 | 1003 | м | м | 1 | 158 | 103.09 | 0 | 0 | 0 | 0 | 1 | 0 |  | 158 | 2 | 68584982 | 644 | 0 | 0 | 0 | 0 | 0 | 0 | 0 | 0
366 | 68620787 | 68584965 | 68307731 | 1 | 1 | 33 | 3 | 21.7-4-18 | СН-2012-2024.21. База. Р.7, о.4, поз.18 | Уголки из оцинкованной стали для крепления несущих элементов двери к полу и потолку, размеры 100х99х123х2,0 мм | 1354 | 1010 | шт. | шт. | 1 | 28 | 74.34 | 0 | 0 | 0 | 0 | 1 | 0 |  | 28 | 2 | 68584983 | 645 | 0 | 0 | 0 | 0 | 0 | 0 | 0 | 0
366 | 68620788 | 68584965 | 68307722 | 1 | 1 | 33 | 3 | 21.7-4-9 | СН-2012-2024.21. База. Р.7, о.4, поз.9 | Профили стоек для монтажа гипсовых перегородок и подвесных потолков, стальные, оцинкованные, марка ПС, сечение 75х50х0,6 мм | 1301 | 1003 | м | м | 1 | 254 | 125.28 | 0 | 0 | 0 | 0 | 1 | 0 |  | 254 | 2 | 68584984 | 646 | 0 | 0 | 0 | 0 | 0 | 0 | 0 | 0
367 | 68620789 | 68585019 | 68289694 | 33 | 1 | 33 | 1 | 9999990008 |  | Трудозатраты рабочих | 1191 | 1013 | чел.-ч. | чел.-ч. | 1 | 0.21 | 0 | 0 | 0 | 0 | 0 | 1 | 1 |  | 0.21 | 2 | 68585020 | 647 | 0 | 0 | 0 | 0 | 0 | 0 | 0 | 0
367 | 68620790 | 68585019 | 68305598 | 1 | 1 | 33 | 3 | 21.1-25-325 | СН-2012-2024.21. База. Р.1, о.25, поз.325 | Сетка стекловолокнистая, штукатурная с ячейкой 5х5 мм, стандартная | 1327 | 1005 | м2 | м2 | 1 | 1.07 | 21.81 | 0 | 0 | 0 | 0 | 1 | 0 |  | 1.07 | 2 | 68585021 | 648 | 0 | 0 | 0 | 0 | 0 | 0 | 0 | 0
367 | 68620791 | 68585019 | 68305363 | 1 | 1 | 33 | 3 | 21.1-25-81 | СН-2012-2024.21. База. Р.1, о.25, поз.81 | Клей "ПВА" | 1348 | 1009 | т | т | 1000 | 9e-05 | 117815.26 | 0 | 0 | 0 | 0 | 1 | 0 |  | 9e-05 | 2 | 68585022 | 649 | 0 | 0 | 0 | 0 | 0 | 0 | 0 | 0
368 | 68620792 | 68585026 | 68289694 | 33 | 1 | 33 | 1 | 9999990008 |  | Трудозатраты рабочих | 1191 | 1013 | чел.-ч. | чел.-ч. | 1 | 41.4 | 0 | 0 | 0 | 0 | 0 | 1 | 1 |  | 41.4 | 2 | 68585027 | 650 | 0 | 0 | 0 | 0 | 0 | 0 | 0 | 0
368 | 68620793 | 68585026 | 68305464 | 1 | 1 | 33 | 3 | 21.1-25-189 | СН-2012-2024.21. База. Р.1, о.25, поз.189 | Миткаль (серпянка) | 1327 | 1005 | м2 | м2 | 1 | 41 | 28.4 | 0 | 0 | 0 | 0 | 1 | 0 |  | 41 | 2 | 68585028 | 651 | 0 | 0 | 0 | 0 | 0 | 0 | 0 | 0
368 | 68620794 | 68585026 | 68305678 | 1 | 1 | 33 | 3 | 21.1-25-407 | СН-2012-2024.21. База. Р.1, о.25, поз.407 | Шпатлевка масляно-клеевая универсальная | 1348 | 1009 | т | т | 1000 | 0.005 | 50748.25 | 0 | 0 | 0 | 0 | 1 | 0 |  | 0.005 | 2 | 68585029 | 652 | 0 | 0 | 0 | 0 | 0 | 0 | 0 | 0
369 | 68620795 | 68585033 | 68289694 | 33 | 1 | 33 | 1 | 9999990008 |  | Трудозатраты рабочих | 1191 | 1013 | чел.-ч. | чел.-ч. | 1 | 26.56 | 0 | 0 | 0 | 0 | 0 | 1 | 1 |  | 26.56 | 2 | 68585034 | 653 | 0 | 0 | 0 | 0 | 0 | 0 | 0 | 0
369 | 68620796 | 68585033 | 68305678 | 1 | 1 | 33 | 3 | 21.1-25-407 | СН-2012-2024.21. База. Р.1, о.25, поз.407 | Шпатлевка масляно-клеевая универсальная | 1348 | 1009 | т | т | 1000 | 0.005 | 50748.25 | 0 | 0 | 0 | 0 | 1 | 0 |  | 0.005 | 2 | 68585035 | 654 | 0 | 0 | 0 | 0 | 0 | 0 | 0 | 0
369 | 68620797 | 68585033 | 68303765 | 1 | 1 | 33 | 3 | 21.1-6-103 | СН-2012-2024.21. База. Р.1, о.6, поз.103 | Пигменты сухие для красок, охра золотистая | 1348 | 1009 | т | т | 1000 | 0.0017 | 161852.19 | 0 | 0 | 0 | 0 | 1 | 0 |  | 0.0017 | 2 | 68585036 | 655 | 0 | 0 | 0 | 0 | 0 | 0 | 0 | 0
369 | 68620798 | 68585033 | 68303703 | 1 | 1 | 33 | 3 | 21.1-6-37 | СН-2012-2024.21. База. Р.1, о.6, поз.37 | Краски водно-дисперсионные поливинилацетатные, белые, марка ВД-ВА-17 | 1348 | 1009 | т | т | 1000 | 0.063 | 101932.34 | 0 | 0 | 0 | 0 | 1 | 0 |  | 0.063 | 2 | 68585037 | 656 | 0 | 0 | 0 | 0 | 0 | 0 | 0 | 0
369 | 68620799 | 68585033 | 68291289 | 33 | 1 | 33 | 3 | 2322000000 |  | Пигменты цветные | 1346 | 1009 | кг | кг | 1 | 0 | 0 | 0 | 0 | 0 | 0 | 0 | 0 |  | 0 | 3 | -1 |  | 0 | 0 | 0 | 0 | 0 | 0 | 0 | 0
370 | 68620800 | 68585147 | 68289694 | 33 | 1 | 33 | 1 | 9999990008 |  | Трудозатраты рабочих | 1191 | 1013 | чел.-ч. | чел.-ч. | 1 | 0.07 | 0 | 0 | 0 | 0 | 0 | 1 | 1 |  | 0.07 | 2 | 68585148 | 657 | 0 | 0 | 0 | 0 | 0 | 0 | 0 | 0
370 | 68620801 | 68585147 | 68303210 | 1 | 1 | 33 | 2 | 22.1-30-56 | СН-2012-2024.22. База. п.1-30-56 (309101) | Шуруповерты | 1368 | 1011 | маш.-ч | маш.-ч | 1 | 0.01 | 0 | 5.27 | 0.01 | 0 | 0 | 1 | 0 |  | 0.01 | 2 | 68585149 | 658 | 0 | 0 | 0 | 0 | 0 | 0 | 0 | 0
371 | 68620802 | 68585152 | 68289694 | 33 | 1 | 33 | 1 | 9999990008 |  | Трудозатраты рабочих | 1191 | 1013 | чел.-ч. | чел.-ч. | 1 | 0.17 | 0 | 0 | 0 | 0 | 0 | 1 | 1 |  | 0.17 | 2 | 68585153 | 659 | 0 | 0 | 0 | 0 | 0 | 0 | 0 | 0
371 | 68620803 | 68585152 | 68303248 | 1 | 1 | 33 | 2 | 22.1-30-102 | СН-2012-2024.22. База. п.1-30-102 (303704) | Дрели электрические, двухскоростные, мощностью 600 Вт | 1368 | 1011 | маш.-ч | маш.-ч | 1 | 0.004 | 0 | 8.03 | 1.18 | 0 | 0 | 1 | 0 |  | 0.004 | 2 | 68585154 | 660 | 0 | 0 | 0 | 0 | 0 | 0 | 0 | 0
371 | 68620804 | 68585152 | 68303249 | 1 | 1 | 33 | 2 | 22.1-30-103 | СН-2012-2024.22. База. п.1-30-103 (304104) | Перфораторы электрические, мощность до 800 Вт | 1368 | 1011 | маш.-ч | маш.-ч | 1 | 0.02 | 0 | 8.76 | 1.18 | 0 | 0 | 1 | 0 |  | 0.02 | 2 | 68585155 | 661 | 0 | 0 | 0 | 0 | 0 | 0 | 0 | 0
371 | 68620805 | 68585152 | 68303184 | 1 | 1 | 33 | 2 | 22.1-30-27 | СН-2012-2024.22. База. п.1-30-27 (306101) | Пилы дисковые электрические для резки пиломатериалов | 1368 | 1011 | маш.-ч | маш.-ч | 1 | 0.01 | 0 | 4.77 | 0.01 | 0 | 0 | 1 | 0 |  | 0.01 | 2 | 68585156 | 662 | 0 | 0 | 0 | 0 | 0 | 0 | 0 | 0
371 | 68620806 | 68585152 | 68303210 | 1 | 1 | 33 | 2 | 22.1-30-56 | СН-2012-2024.22. База. п.1-30-56 (309101) | Шуруповерты | 1368 | 1011 | маш.-ч | маш.-ч | 1 | 0.01 | 0 | 5.27 | 0.01 | 0 | 0 | 1 | 0 |  | 0.01 | 2 | 68585157 | 663 | 0 | 0 | 0 | 0 | 0 | 0 | 0 | 0
371 | 68620807 | 68585152 | 68304416 | 1 | 1 | 33 | 3 | 21.1-11-113 | СН-2012-2024.21. База. Р.1, о.11, поз.113 | Шурупы оцинкованные, размер 4,5х50 мм | 1355 | 1010 | 100 шт. | 100 шт. | 100 | 0.0164 | 388.01 | 0 | 0 | 0 | 0 | 1 | 0 |  | 0.0164 | 2 | 68585158 | 664 | 0 | 0 | 0 | 0 | 0 | 0 | 0 | 0
371 | 68620808 | 68585152 | 68304501 | 1 | 1 | 33 | 3 | 21.1-11-198 | СН-2012-2024.21. База. Р.1, о.11, поз.198 | Дюбели пластмассовые | 1354 | 1010 | шт. | шт. | 1 | 0.54 | 1.7 | 0 | 0 | 0 | 0 | 1 | 0 |  | 0.54 | 2 | 68585159 | 665 | 0 | 0 | 0 | 0 | 0 | 0 | 0 | 0
371 | 68620809 | 68585152 | 68291221 | 33 | 1 | 33 | 3 | 5361910000 |  | Доски отбойные из древесных материалов | 1301 | 1003 | м | м | 1 | 1.01 | 0 | 0 | 0 | 0 | 0 | 0 | 0 |  | 1.01 | 3 | -1 |  | 0 | 0 | 0 | 0 | 0 | 0 | 0 | 0
377 | 68620810 | 68585173 | 68289694 | 33 | 1 | 33 | 1 | 9999990008 |  | Трудозатраты рабочих | 1191 | 1013 | чел.-ч. | чел.-ч. | 1 | 46.19 | 0 | 0 | 0 | 0 | 0 | 1 | 1 |  | 46.19 | 2 | 68585174 | 666 | 0 | 0 | 0 | 0 | 0 | 0 | 0 | 0
377 | 68620811 | 68585173 | 68303434 | 1 | 1 | 33 | 3 | 21.1-2-2 | СН-2012-2024.21. База. Р.1, о.2, поз.2 | Гипсовые вяжущие (гипс) для штукатурных работ | 1348 | 1009 | т | т | 1000 | 0.05 | 6046.68 | 0 | 0 | 0 | 0 | 1 | 0 |  | 0.05 | 2 | 68585175 | 667 | 0 | 0 | 0 | 0 | 0 | 0 | 0 | 0
377 | 68620812 | 68585173 | 68312024 | 1 | 1 | 33 | 3 | 21.19-11-21 | СН-2012-2024.21. База. Р.19, о.11, поз.21 | Решетки вентиляционные стальные штампованные, тип РШ, размеры 150х150 мм | 1354 | 1010 | шт. | шт. | 1 | 100 | 249.49 | 0 | 0 | 0 | 0 | 1 | 0 |  | 100 | 2 | 68585176 | 668 | 0 | 0 | 0 | 0 | 0 | 0 | 0 | 0
378 | 68620813 | 68585180 | 68289694 | 33 | 1 | 33 | 1 | 9999990008 |  | Трудозатраты рабочих | 1191 | 1013 | чел.-ч. | чел.-ч. | 1 | 0.2 | 0 | 0 | 0 | 0 | 0 | 1 | 1 | )*0.2 | 0.04 | 2 | 68585181 | 669 | 0 | 0 | 0 | 0 | 0 | 0 | 0 | 0
378 | 68620814 | 68585180 | 68303210 | 1 | 1 | 33 | 2 | 22.1-30-56 | СН-2012-2024.22. База. п.1-30-56 (309101) | Шуруповерты | 1368 | 1011 | маш.-ч | маш.-ч | 1 | 0.02 | 0 | 5.27 | 0.01 | 0 | 0 | 1 | 0 | )*0.2 | 0.004 | 2 | 68585182 | 670 | 0 | 0 | 0 | 0 | 0 | 0 | 0 | 0
378 | 68620815 | 68585180 | 68303340 | 1 | 1 | 33 | 3 | 21.1-1-11 | СН-2012-2024.21. База. Р.1, о.1, поз.11 | Герметик силиконовый | 1296 | 1002 | л | л | 1 | 0.0276 | 1644.04 | 0 | 0 | 0 | 0 | 1 | 0 | )*0 | 0 | 2 | 68585183 | 671 | 0 | 0 | 0 | 0 | 0 | 0 | 0 | 0
378 | 68620816 | 68585180 | 68304433 | 1 | 1 | 33 | 3 | 21.1-11-130 | СН-2012-2024.21. База. Р.1, о.11, поз.130 | Шурупы-саморезы с потайной головкой, наконечник сверло, оцинкованные, размер 4,2х60 мм | 1355 | 1010 | 100 шт. | 100 шт. | 100 | 0.04 | 74.5 | 0 | 0 | 0 | 0 | 1 | 0 | )*0 | 0 | 2 | 68585184 | 672 | 0 | 0 | 0 | 0 | 0 | 0 | 0 | 0
378 | 68620817 | 68585180 | 68311049 | 1 | 1 | 33 | 3 | 21.17-9-18 | СН-2012-2024.21. База. Р.17, о.9, поз.18 | Люки металлические ревизионные с магнитом, типа ЛМ, размеры: 300х300 мм | 1354 | 1010 | шт. | шт. | 1 | 1 | 522.61 | 0 | 0 | 0 | 0 | 1 | 0 | )*0 | 0 | 2 | 68585185 | 673 | 0 | 0 | 0 | 0 | 0 | 0 | 0 | 0
379 | 68620818 | 68585191 | 68289694 | 33 | 1 | 33 | 1 | 9999990008 |  | Трудозатраты рабочих | 1191 | 1013 | чел.-ч. | чел.-ч. | 1 | 0.41 | 0 | 0 | 0 | 0 | 0 | 1 | 1 | )*0.2 | 0.082 | 2 | 68585192 | 674 | 0 | 0 | 0 | 0 | 0 | 0 | 0 | 0
379 | 68620819 | 68585191 | 68303248 | 1 | 1 | 33 | 2 | 22.1-30-102 | СН-2012-2024.22. База. п.1-30-102 (303704) | Дрели электрические, двухскоростные, мощностью 600 Вт | 1368 | 1011 | маш.-ч | маш.-ч | 1 | 0.21 | 0 | 8.03 | 1.18 | 0 | 0 | 1 | 0 | )*0.2 | 0.042 | 2 | 68585193 | 675 | 0 | 0 | 0 | 0 | 0 | 0 | 0 | 0
379 | 68620820 | 68585191 | 68303210 | 1 | 1 | 33 | 2 | 22.1-30-56 | СН-2012-2024.22. База. п.1-30-56 (309101) | Шуруповерты | 1368 | 1011 | маш.-ч | маш.-ч | 1 | 0.02 | 0 | 5.27 | 0.01 | 0 | 0 | 1 | 0 | )*0.2 | 0.004 | 2 | 68585194 | 676 | 0 | 0 | 0 | 0 | 0 | 0 | 0 | 0
379 | 68620821 | 68585191 | 68304433 | 1 | 1 | 33 | 3 | 21.1-11-130 | СН-2012-2024.21. База. Р.1, о.11, поз.130 | Шурупы-саморезы с потайной головкой, наконечник сверло, оцинкованные, размер 4,2х60 мм | 1355 | 1010 | 100 шт. | 100 шт. | 100 | 0.04 | 74.5 | 0 | 0 | 0 | 0 | 1 | 0 | )*0 | 0 | 2 | 68585195 | 677 | 0 | 0 | 0 | 0 | 0 | 0 | 0 | 0
379 | 68620822 | 68585191 | 68304481 | 1 | 1 | 33 | 3 | 21.1-11-178 | СН-2012-2024.21. База. Р.1, о.11, поз.178 | Дюбели распорные пластмассовые, размеры 6х40 мм | 1355 | 1010 | 100 шт. | 100 шт. | 100 | 0.04 | 36.36 | 0 | 0 | 0 | 0 | 1 | 0 | )*0 | 0 | 2 | 68585196 | 678 | 0 | 0 | 0 | 0 | 0 | 0 | 0 | 0
379 | 68620823 | 68585191 | 68311073 | 1 | 1 | 33 | 3 | 21.17-9-42 | СН-2012-2024.21. База. Р.17, о.9, поз.42 | Люки ревизионные накладные из АБС пластика с ручкой-задвижкой, типа ЛТП, размеры: 300х400 мм | 1354 | 1010 | шт. | шт. | 1 | 1 | 413.75 | 0 | 0 | 0 | 0 | 1 | 0 | )*0 | 0 | 2 | 68585197 | 679 | 0 | 0 | 0 | 0 | 0 | 0 | 0 | 0
380 | 68620824 | 68585204 | 68289694 | 33 | 1 | 33 | 1 | 9999990008 |  | Трудозатраты рабочих | 1191 | 1013 | чел.-ч. | чел.-ч. | 1 | 0.17 | 0 | 0 | 0 | 0 | 0 | 1 | 1 | )*0.2 | 0.034 | 2 | 68585205 | 680 | 0 | 0 | 0 | 0 | 0 | 0 | 0 | 0
380 | 68620825 | 68585204 | 68306106 | 1 | 1 | 33 | 3 | 21.1-25-1054 | СН-2012-2024.21. База. Р.1, о.25, поз.1054 | Клей (жидкие гвозди) водно-дисперсионный, полиакрилатный, типа "Момент-монтаж", туба 400 г | 1346 | 1009 | кг | кг | 1 | 0.03954 | 862.04 | 0 | 0 | 0 | 0 | 1 | 0 | )*0 | 0 | 2 | 68585206 | 681 | 0 | 0 | 0 | 0 | 0 | 0 | 0 | 0
380 | 68620826 | 68585204 | 68311065 | 1 | 1 | 33 | 3 | 21.17-9-34 | СН-2012-2024.21. База. Р.17, о.9, поз.34 | Люки ревизионные из АБС пластика с ручкой и фланцем, типа ЛР, размеры: 346х346 мм | 1354 | 1010 | шт. | шт. | 1 | 1 | 471.35 | 0 | 0 | 0 | 0 | 1 | 0 | )*0 | 0 | 2 | 68585207 | 682 | 0 | 0 | 0 | 0 | 0 | 0 | 0 | 0
381 | 68620827 | 68585211 | 68289694 | 33 | 1 | 33 | 1 | 9999990008 |  | Трудозатраты рабочих | 1191 | 1013 | чел.-ч. | чел.-ч. | 1 | 0.2 | 0 | 0 | 0 | 0 | 0 | 1 | 1 |  | 0.2 | 2 | 68585212 | 683 | 0 | 0 | 0 | 0 | 0 | 0 | 0 | 0
381 | 68620828 | 68585211 | 68303210 | 1 | 1 | 33 | 2 | 22.1-30-56 | СН-2012-2024.22. База. п.1-30-56 (309101) | Шуруповерты | 1368 | 1011 | маш.-ч | маш.-ч | 1 | 0.02 | 0 | 5.27 | 0.01 | 0 | 0 | 1 | 0 |  | 0.02 | 2 | 68585213 | 684 | 0 | 0 | 0 | 0 | 0 | 0 | 0 | 0
381 | 68620829 | 68585211 | 68303340 | 1 | 1 | 33 | 3 | 21.1-1-11 | СН-2012-2024.21. База. Р.1, о.1, поз.11 | Герметик силиконовый | 1296 | 1002 | л | л | 1 | 0.0276 | 1644.04 | 0 | 0 | 0 | 0 | 1 | 0 |  | 0.0276 | 2 | 68585214 | 685 | 0 | 0 | 0 | 0 | 0 | 0 | 0 | 0
381 | 68620830 | 68585211 | 68304433 | 1 | 1 | 33 | 3 | 21.1-11-130 | СН-2012-2024.21. База. Р.1, о.11, поз.130 | Шурупы-саморезы с потайной головкой, наконечник сверло, оцинкованные, размер 4,2х60 мм | 1355 | 1010 | 100 шт. | 100 шт. | 100 | 0.04 | 74.5 | 0 | 0 | 0 | 0 | 1 | 0 |  | 0.04 | 2 | 68585215 | 686 | 0 | 0 | 0 | 0 | 0 | 0 | 0 | 0
381 | 68620831 | 68585211 | 68311049 | 1 | 1 | 33 | 3 | 21.17-9-18 | СН-2012-2024.21. База. Р.17, о.9, поз.18 | Люки металлические ревизионные с магнитом, типа ЛМ, размеры: 300х300 мм | 1354 | 1010 | шт. | шт. | 1 | 1 | 522.61 | 0 | 0 | 0 | 0 | 1 | 0 |  | 1 | 2 | 68585216 | 687 | 0 | 0 | 0 | 0 | 0 | 0 | 0 | 0
382 | 68620832 | 68585222 | 68289694 | 33 | 1 | 33 | 1 | 9999990008 |  | Трудозатраты рабочих | 1191 | 1013 | чел.-ч. | чел.-ч. | 1 | 0.41 | 0 | 0 | 0 | 0 | 0 | 1 | 1 |  | 0.41 | 2 | 68585223 | 688 | 0 | 0 | 0 | 0 | 0 | 0 | 0 | 0
382 | 68620833 | 68585222 | 68303248 | 1 | 1 | 33 | 2 | 22.1-30-102 | СН-2012-2024.22. База. п.1-30-102 (303704) | Дрели электрические, двухскоростные, мощностью 600 Вт | 1368 | 1011 | маш.-ч | маш.-ч | 1 | 0.21 | 0 | 8.03 | 1.18 | 0 | 0 | 1 | 0 |  | 0.21 | 2 | 68585224 | 689 | 0 | 0 | 0 | 0 | 0 | 0 | 0 | 0
382 | 68620834 | 68585222 | 68303210 | 1 | 1 | 33 | 2 | 22.1-30-56 | СН-2012-2024.22. База. п.1-30-56 (309101) | Шуруповерты | 1368 | 1011 | маш.-ч | маш.-ч | 1 | 0.02 | 0 | 5.27 | 0.01 | 0 | 0 | 1 | 0 |  | 0.02 | 2 | 68585225 | 690 | 0 | 0 | 0 | 0 | 0 | 0 | 0 | 0
382 | 68620835 | 68585222 | 68304433 | 1 | 1 | 33 | 3 | 21.1-11-130 | СН-2012-2024.21. База. Р.1, о.11, поз.130 | Шурупы-саморезы с потайной головкой, наконечник сверло, оцинкованные, размер 4,2х60 мм | 1355 | 1010 | 100 шт. | 100 шт. | 100 | 0.04 | 74.5 | 0 | 0 | 0 | 0 | 1 | 0 |  | 0.04 | 2 | 68585226 | 691 | 0 | 0 | 0 | 0 | 0 | 0 | 0 | 0
382 | 68620836 | 68585222 | 68304481 | 1 | 1 | 33 | 3 | 21.1-11-178 | СН-2012-2024.21. База. Р.1, о.11, поз.178 | Дюбели распорные пластмассовые, размеры 6х40 мм | 1355 | 1010 | 100 шт. | 100 шт. | 100 | 0.04 | 36.36 | 0 | 0 | 0 | 0 | 1 | 0 |  | 0.04 | 2 | 68585227 | 692 | 0 | 0 | 0 | 0 | 0 | 0 | 0 | 0
382 | 68620837 | 68585222 | 68311073 | 1 | 1 | 33 | 3 | 21.17-9-42 | СН-2012-2024.21. База. Р.17, о.9, поз.42 | Люки ревизионные накладные из АБС пластика с ручкой-задвижкой, типа ЛТП, размеры: 300х400 мм | 1354 | 1010 | шт. | шт. | 1 | 1 | 413.75 | 0 | 0 | 0 | 0 | 1 | 0 |  | 1 | 2 | 68585228 | 693 | 0 | 0 | 0 | 0 | 0 | 0 | 0 | 0
383 | 68620838 | 68585235 | 68289694 | 33 | 1 | 33 | 1 | 9999990008 |  | Трудозатраты рабочих | 1191 | 1013 | чел.-ч. | чел.-ч. | 1 | 0.17 | 0 | 0 | 0 | 0 | 0 | 1 | 1 |  | 0.17 | 2 | 68585236 | 694 | 0 | 0 | 0 | 0 | 0 | 0 | 0 | 0
383 | 68620839 | 68585235 | 68306106 | 1 | 1 | 33 | 3 | 21.1-25-1054 | СН-2012-2024.21. База. Р.1, о.25, поз.1054 | Клей (жидкие гвозди) водно-дисперсионный, полиакрилатный, типа "Момент-монтаж", туба 400 г | 1346 | 1009 | кг | кг | 1 | 0.03954 | 862.04 | 0 | 0 | 0 | 0 | 1 | 0 |  | 0.03954 | 2 | 68585237 | 695 | 0 | 0 | 0 | 0 | 0 | 0 | 0 | 0
383 | 68620840 | 68585235 | 68311065 | 1 | 1 | 33 | 3 | 21.17-9-34 | СН-2012-2024.21. База. Р.17, о.9, поз.34 | Люки ревизионные из АБС пластика с ручкой и фланцем, типа ЛР, размеры: 346х346 мм | 1354 | 1010 | шт. | шт. | 1 | 1 | 471.35 | 0 | 0 | 0 | 0 | 1 | 0 |  | 1 | 2 | 68585238 | 696 | 0 | 0 | 0 | 0 | 0 | 0 | 0 | 0
419 | 68620841 | 68619298 | 68289694 | 33 | 1 | 33 | 1 | 9999990008 |  | Трудозатраты рабочих | 1191 | 1013 | чел.-ч. | чел.-ч. | 1 | 18.85 | 0 | 0 | 0 | 0 | 0 | 1 | 1 |  | 18.85 | 2 | 68619299 | 697 | 0 | 0 | 0 | 0 | 0 | 0 | 0 | 0
419 | 68620842 | 68619298 | 68303210 | 1 | 1 | 33 | 2 | 22.1-30-56 | СН-2012-2024.22. База. п.1-30-56 (309101) | Шуруповерты | 1368 | 1011 | маш.-ч | маш.-ч | 1 | 1.97 | 0 | 5.27 | 0.01 | 0 | 0 | 1 | 0 |  | 1.97 | 2 | 68619300 | 698 | 0 | 0 | 0 | 0 | 0 | 0 | 0 | 0
419 | 68620844 | 68619298 | 68305099 | 1 | 1 | 33 | 3 | 21.1-20-7 | СН-2012-2024.21. База. Р.1, о.20, поз.7 | Ветошь | 1346 | 1009 | кг | кг | 1 | 0.2 | 29.29 | 0 | 0 | 0 | 0 | 1 | 0 |  | 0.2 | 2 | 68619301 | 699 | 0 | 0 | 0 | 0 | 0 | 0 | 0 | 0
419 | 68620845 | 68619298 | 68303528 | 1 | 1 | 33 | 3 | 21.1-4-6 | СН-2012-2024.21. База. Р.1, о.4, поз.6 | Вазелин технический (смазка консервационная) | 1346 | 1009 | кг | кг | 1 | 0.3 | 362.85 | 0 | 0 | 0 | 0 | 1 | 0 |  | 0.3 | 2 | 68619302 | 700 | 0 | 0 | 0 | 0 | 0 | 0 | 0 | 0
419 | 68620843 | 68619298 | 68291415 | 33 | 1 | 33 | 3 | 21.1-4-9 |  | Керосин | 1346 | 1009 | кг | кг | 1 | 1 | 122.4627 | 0 | 0 | 0 | 0 | 1 | 0 |  | 1 | 2 | 68619303 | 701 | 0 | 0 | 0 | 0 | 0 | 0 | 0 | 0
420 | 68620846 | 68619309 | 68289694 | 33 | 1 | 33 | 1 | 9999990008 |  | Трудозатраты рабочих | 1191 | 1013 | чел.-ч. | чел.-ч. | 1 | 18.54 | 0 | 0 | 0 | 0 | 0 | 1 | 1 |  | 18.54 | 2 | 68619310 | 702 | 0 | 0 | 0 | 0 | 0 | 0 | 0 | 0
420 | 68620847 | 68619309 | 68303210 | 1 | 1 | 33 | 2 | 22.1-30-56 | СН-2012-2024.22. База. п.1-30-56 (309101) | Шуруповерты | 1368 | 1011 | маш.-ч | маш.-ч | 1 | 1.97 | 0 | 5.27 | 0.01 | 0 | 0 | 1 | 0 |  | 1.97 | 2 | 68619311 | 703 | 0 | 0 | 0 | 0 | 0 | 0 | 0 | 0
420 | 68620849 | 68619309 | 68305099 | 1 | 1 | 33 | 3 | 21.1-20-7 | СН-2012-2024.21. База. Р.1, о.20, поз.7 | Ветошь | 1346 | 1009 | кг | кг | 1 | 0.2 | 29.29 | 0 | 0 | 0 | 0 | 1 | 0 |  | 0.2 | 2 | 68619312 | 704 | 0 | 0 | 0 | 0 | 0 | 0 | 0 | 0
420 | 68620850 | 68619309 | 68303528 | 1 | 1 | 33 | 3 | 21.1-4-6 | СН-2012-2024.21. База. Р.1, о.4, поз.6 | Вазелин технический (смазка консервационная) | 1346 | 1009 | кг | кг | 1 | 0.3 | 362.85 | 0 | 0 | 0 | 0 | 1 | 0 |  | 0.3 | 2 | 68619313 | 705 | 0 | 0 | 0 | 0 | 0 | 0 | 0 | 0
420 | 68620848 | 68619309 | 68291415 | 33 | 1 | 33 | 3 | 21.1-4-9 |  | Керосин | 1346 | 1009 | кг | кг | 1 | 1 | 122.4627 | 0 | 0 | 0 | 0 | 1 | 0 |  | 1 | 2 | 68619314 | 706 | 0 | 0 | 0 | 0 | 0 | 0 | 0 | 0
421 | 68620851 | 68619320 | 68289694 | 33 | 1 | 33 | 1 | 9999990008 |  | Трудозатраты рабочих | 1191 | 1013 | чел.-ч. | чел.-ч. | 1 | 10.4 | 0 | 0 | 0 | 0 | 0 | 1 | 1 |  | 10.4 | 2 | 68619321 | 707 | 0 | 0 | 0 | 0 | 0 | 0 | 0 | 0
422 | 68620852 | 68619323 | 68289694 | 33 | 1 | 33 | 1 | 9999990008 |  | Трудозатраты рабочих | 1191 | 1013 | чел.-ч. | чел.-ч. | 1 | 20.5 | 0 | 0 | 0 | 0 | 0 | 1 | 1 |  | 20.5 | 2 | 68619324 | 708 | 0 | 0 | 0 | 0 | 0 | 0 | 0 | 0
422 | 68620853 | 68619323 | 68304425 | 1 | 1 | 33 | 3 | 21.1-11-122 | СН-2012-2024.21. База. Р.1, о.11, поз.122 | Шурупы с потайной головкой, черные, размер 3,5х35 мм | 1348 | 1009 | т | т | 1000 | 0.001 | 246997.59 | 0 | 0 | 0 | 0 | 1 | 0 |  | 0.001 | 2 | 68619325 | 709 | 0 | 0 | 0 | 0 | 0 | 0 | 0 | 0
422 | 68620854 | 68619323 | 68308268 | 1 | 1 | 33 | 3 | 21.8-1-28 | СН-2012-2024.21. База. Р.8, о.1, поз.28 | Ручка оконная с белым полимерным напылением | 1354 | 1010 | шт. | шт. | 1 | 100 | 45.75 | 0 | 0 | 0 | 0 | 1 | 0 |  | 100 | 2 | 68619326 | 710 | 0 | 0 | 0 | 0 | 0 | 0 | 0 | 0
423 | 68620855 | 68619348 | 68289694 | 33 | 1 | 33 | 1 | 9999990008 |  | Трудозатраты рабочих | 1191 | 1013 | чел.-ч. | чел.-ч. | 1 | 22.35 | 0 | 0 | 0 | 0 | 0 | 1 | 1 |  | 22.35 | 2 | 68619349 | 711 | 0 | 0 | 0 | 0 | 0 | 0 | 0 | 0
423 | 68620856 | 68619348 | 68303210 | 1 | 1 | 33 | 2 | 22.1-30-56 | СН-2012-2024.22. База. п.1-30-56 (309101) | Шуруповерты | 1368 | 1011 | маш.-ч | маш.-ч | 1 | 5.8 | 0 | 5.27 | 0.01 | 0 | 0 | 1 | 0 |  | 5.8 | 2 | 68619350 | 712 | 0 | 0 | 0 | 0 | 0 | 0 | 0 | 0
423 | 68620857 | 68619348 | 68304440 | 1 | 1 | 33 | 3 | 21.1-11-137 | СН-2012-2024.21. База. Р.1, о.11, поз.137 | Шурупы-саморезы прокалывающие с головкой специальной формы, размеры 3,5х25 мм | 1355 | 1010 | 100 шт. | 100 шт. | 100 | 2 | 32.38 | 0 | 0 | 0 | 0 | 1 | 0 |  | 2 | 2 | 68619351 | 713 | 0 | 0 | 0 | 0 | 0 | 0 | 0 | 0
423 | 68620858 | 68619348 | 68308286 | 1 | 1 | 33 | 3 | 21.8-1-46 | СН-2012-2024.21. База. Р.8, о.1, поз.46 | Ограничитель открывания окна (гребенка) пластиковый с фиксатором и держателем, без шурупов | 1354 | 1010 | шт. | шт. | 1 | 100 | 27.18 | 0 | 0 | 0 | 0 | 1 | 0 |  | 100 | 2 | 68619352 | 714 | 0 | 0 | 0 | 0 | 0 | 0 | 0 | 0
424 | 68620859 | 68619330 | 68289694 | 33 | 1 | 33 | 1 | 9999990008 |  | Трудозатраты рабочих | 1191 | 1013 | чел.-ч. | чел.-ч. | 1 | 13.18 | 0 | 0 | 0 | 0 | 0 | 1 | 1 |  | 13.18 | 2 | 68619331 | 715 | 0 | 0 | 0 | 0 | 0 | 0 | 0 | 0
424 | 68620861 | 68619330 | 68305099 | 1 | 1 | 33 | 3 | 21.1-20-7 | СН-2012-2024.21. База. Р.1, о.20, поз.7 | Ветошь | 1346 | 1009 | кг | кг | 1 | 0.3 | 29.29 | 0 | 0 | 0 | 0 | 1 | 0 |  | 0.3 | 2 | 68619332 | 716 | 0 | 0 | 0 | 0 | 0 | 0 | 0 | 0
424 | 68620862 | 68619330 | 68303528 | 1 | 1 | 33 | 3 | 21.1-4-6 | СН-2012-2024.21. База. Р.1, о.4, поз.6 | Вазелин технический (смазка консервационная) | 1346 | 1009 | кг | кг | 1 | 0.4 | 362.85 | 0 | 0 | 0 | 0 | 1 | 0 |  | 0.4 | 2 | 68619333 | 717 | 0 | 0 | 0 | 0 | 0 | 0 | 0 | 0
424 | 68620860 | 68619330 | 68291415 | 33 | 1 | 33 | 3 | 21.1-4-9 |  | Керосин | 1346 | 1009 | кг | кг | 1 | 1.5 | 122.4627 | 0 | 0 | 0 | 0 | 1 | 0 |  | 1.5 | 2 | 68619334 | 718 | 0 | 0 | 0 | 0 | 0 | 0 | 0 | 0
424 | 68620863 | 68619330 | 68308287 | 1 | 1 | 33 | 3 | 21.8-1-47 | СН-2012-2024.21. База. Р.8, о.1, поз.47 | Механизм открывания цилиндровый (личинка замка), стальной, врезной, двусторонний, механический | 1354 | 1010 | шт. | шт. | 1 | 100 | 113.23 | 0 | 0 | 0 | 0 | 1 | 0 |  | 100 | 2 | 68619335 | 719 | 0 | 0 | 0 | 0 | 0 | 0 | 0 | 0
425 | 68620864 | 68619341 | 68289694 | 33 | 1 | 33 | 1 | 9999990008 |  | Трудозатраты рабочих | 1191 | 1013 | чел.-ч. | чел.-ч. | 1 | 61 | 0 | 0 | 0 | 0 | 0 | 1 | 1 |  | 61 | 2 | 68619342 | 720 | 0 | 0 | 0 | 0 | 0 | 0 | 0 | 0
425 | 68620865 | 68619341 | 68304425 | 1 | 1 | 33 | 3 | 21.1-11-122 | СН-2012-2024.21. База. Р.1, о.11, поз.122 | Шурупы с потайной головкой, черные, размер 3,5х35 мм | 1348 | 1009 | т | т | 1000 | 0.001 | 246997.59 | 0 | 0 | 0 | 0 | 1 | 0 |  | 0.001 | 2 | 68619343 | 721 | 0 | 0 | 0 | 0 | 0 | 0 | 0 | 0
425 | 68620866 | 68619341 | 68308247 | 1 | 1 | 33 | 3 | 21.8-1-6 | СН-2012-2024.21. База. Р.8, о.1, поз.6 | Замок врезной цилиндровый фалевый с защелкой, ЗВ4-14 | 1354 | 1010 | шт. | шт. | 1 | 100 | 628.72 | 0 | 0 | 0 | 0 | 1 | 0 |  | 100 | 2 | 68619344 | 722 | 0 | 0 | 0 | 0 | 0 | 0 | 0 | 0
426 | 68620867 | 68585429 | 68289694 | 33 | 1 | 33 | 1 | 9999990008 |  | Трудозатраты рабочих | 1191 | 1013 | чел.-ч. | чел.-ч. | 1 | 13.6 | 0 | 0 | 0 | 0 | 0 | 1 | 1 |  | 13.6 | 2 | 68585430 | 723 | 0 | 0 | 0 | 0 | 0 | 0 | 0 | 0
426 | 68620868 | 68585429 | 68304425 | 1 | 1 | 33 | 3 | 21.1-11-122 | СН-2012-2024.21. База. Р.1, о.11, поз.122 | Шурупы с потайной головкой, черные, размер 3,5х35 мм | 1348 | 1009 | т | т | 1000 | 0.001 | 246997.59 | 0 | 0 | 0 | 0 | 1 | 0 |  | 0.001 | 2 | 68585431 | 724 | 0 | 0 | 0 | 0 | 0 | 0 | 0 | 0
426 | 68620869 | 68585429 | 68308271 | 1 | 1 | 33 | 3 | 21.8-1-31 | СН-2012-2024.21. База. Р.8, о.1, поз.31 | Ручка-кнопка на лапках пластмассовая, тип РК | 1354 | 1010 | шт. | шт. | 1 | 100 | 41.19 | 0 | 0 | 0 | 0 | 1 | 0 |  | 100 | 2 | 68585432 | 725 | 0 | 0 | 0 | 0 | 0 | 0 | 0 | 0
429 | 68620870 | 68585554 | 68289694 | 33 | 1 | 33 | 1 | 9999990008 |  | Трудозатраты рабочих | 1191 | 1013 | чел.-ч. | чел.-ч. | 1 | 0.31 | 0 | 0 | 0 | 0 | 0 | 1 | 1 | )*0,2 | 0.062 | 2 | 68585555 | 726 | 0 | 0 | 0 | 0 | 0 | 0 | 0 | 0
429 | 68620871 | 68585554 | 68303210 | 1 | 1 | 33 | 2 | 22.1-30-56 | СН-2012-2024.22. База. п.1-30-56 (309101) | Шуруповерты | 1368 | 1011 | маш.-ч | маш.-ч | 1 | 0.25 | 0 | 5.27 | 0.01 | 0 | 0 | 1 | 0 | )*0,2 | 0.05 | 2 | 68585556 | 727 | 0 | 0 | 0 | 0 | 0 | 0 | 0 | 0
429 | 68620872 | 68585554 | 68308281 | 1 | 1 | 33 | 3 | 21.8-1-41 | СН-2012-2024.21. База. Р.8, о.1, поз.41 | Доводчики дверные, марка "ДОРМА TS/92", масса двери до 120 кг | 1354 | 1010 | шт. | шт. | 1 | 1 | 11009.21 | 0 | 0 | 0 | 0 | 1 | 0 | )*0 | 0 | 2 | 68585557 | 728 | 0 | 0 | 0 | 0 | 0 | 0 | 0 | 0
430 | 68620873 | 68585561 | 68289694 | 33 | 1 | 33 | 1 | 9999990008 |  | Трудозатраты рабочих | 1191 | 1013 | чел.-ч. | чел.-ч. | 1 | 1.28 | 0 | 0 | 0 | 0 | 0 | 1 | 1 | )*0.2 | 0.256 | 2 | 68585562 | 729 | 0 | 0 | 0 | 0 | 0 | 0 | 0 | 0
430 | 68620874 | 68585561 | 68302738 | 1 | 1 | 33 | 2 | 22.1-13-14 | СН-2012-2024.22. База. п.1-13-14 (136001) | Установки для сварки ручной дуговой (постоянного тока) | 1368 | 1011 | маш.-ч | маш.-ч | 1 | 0.32 | 0 | 29.61 | 0.16 | 0 | 0 | 1 | 0 | )*0.2 | 0.064 | 2 | 68585563 | 730 | 0 | 0 | 0 | 0 | 0 | 0 | 0 | 0
430 | 68620875 | 68585561 | 68303248 | 1 | 1 | 33 | 2 | 22.1-30-102 | СН-2012-2024.22. База. п.1-30-102 (303704) | Дрели электрические, двухскоростные, мощностью 600 Вт | 1368 | 1011 | маш.-ч | маш.-ч | 1 | 0.14 | 0 | 8.03 | 1.18 | 0 | 0 | 1 | 0 | )*0.2 | 0.028 | 2 | 68585564 | 731 | 0 | 0 | 0 | 0 | 0 | 0 | 0 | 0
430 | 68620876 | 68585561 | 68303176 | 1 | 1 | 33 | 2 | 22.1-30-19 | СН-2012-2024.22. База. п.1-30-19 (305001) | Машины шлифовальные электрические | 1368 | 1011 | маш.-ч | маш.-ч | 1 | 0.02 | 0 | 6.63 | 0.02 | 0 | 0 | 1 | 0 | )*0.2 | 0.004 | 2 | 68585565 | 732 | 0 | 0 | 0 | 0 | 0 | 0 | 0 | 0
430 | 68620877 | 68585561 | 68303210 | 1 | 1 | 33 | 2 | 22.1-30-56 | СН-2012-2024.22. База. п.1-30-56 (309101) | Шуруповерты | 1368 | 1011 | маш.-ч | маш.-ч | 1 | 0.19 | 0 | 5.27 | 0.01 | 0 | 0 | 1 | 0 | )*0.2 | 0.038 | 2 | 68585566 | 733 | 0 | 0 | 0 | 0 | 0 | 0 | 0 | 0
430 | 68620878 | 68585561 | 68304332 | 1 | 1 | 33 | 3 | 21.1-11-29 | СН-2012-2024.21. База. Р.1, о.11, поз.29 | Винты самонарезающие 5х40 мм для металла | 1346 | 1009 | кг | кг | 1 | 0.02 | 193.76 | 0 | 0 | 0 | 0 | 1 | 0 | )*0 | 0 | 2 | 68585567 | 734 | 0 | 0 | 0 | 0 | 0 | 0 | 0 | 0
430 | 68620879 | 68585561 | 68308281 | 1 | 1 | 33 | 3 | 21.8-1-41 | СН-2012-2024.21. База. Р.8, о.1, поз.41 | Доводчики дверные, марка "ДОРМА TS/92", масса двери до 120 кг | 1354 | 1010 | шт. | шт. | 1 | 1 | 11009.21 | 0 | 0 | 0 | 0 | 1 | 0 | )*0 | 0 | 2 | 68585568 | 735 | 0 | 0 | 0 | 0 | 0 | 0 | 0 | 0
431 | 68620880 | 68585605 | 68289694 | 33 | 1 | 33 | 1 | 9999990008 |  | Трудозатраты рабочих | 1191 | 1013 | чел.-ч. | чел.-ч. | 1 | 0.31 | 0 | 0 | 0 | 0 | 0 | 1 | 1 |  | 0.31 | 2 | 68585606 | 736 | 0 | 0 | 0 | 0 | 0 | 0 | 0 | 0
431 | 68620881 | 68585605 | 68303210 | 1 | 1 | 33 | 2 | 22.1-30-56 | СН-2012-2024.22. База. п.1-30-56 (309101) | Шуруповерты | 1368 | 1011 | маш.-ч | маш.-ч | 1 | 0.25 | 0 | 5.27 | 0.01 | 0 | 0 | 1 | 0 |  | 0.25 | 2 | 68585607 | 737 | 0 | 0 | 0 | 0 | 0 | 0 | 0 | 0
431 | 68620882 | 68585605 | 68308281 | 1 | 1 | 33 | 3 | 21.8-1-41 | СН-2012-2024.21. База. Р.8, о.1, поз.41 | Доводчики дверные, марка "ДОРМА TS/92", масса двери до 120 кг | 1354 | 1010 | шт. | шт. | 1 | 1 | 11009.21 | 0 | 0 | 0 | 0 | 1 | 0 |  | 1 | 2 | 68585608 | 738 | 0 | 0 | 0 | 0 | 0 | 0 | 0 | 0
432 | 68620883 | 68585612 | 68289694 | 33 | 1 | 33 | 1 | 9999990008 |  | Трудозатраты рабочих | 1191 | 1013 | чел.-ч. | чел.-ч. | 1 | 1.28 | 0 | 0 | 0 | 0 | 0 | 1 | 1 |  | 1.28 | 2 | 68585613 | 739 | 0 | 0 | 0 | 0 | 0 | 0 | 0 | 0
432 | 68620884 | 68585612 | 68302738 | 1 | 1 | 33 | 2 | 22.1-13-14 | СН-2012-2024.22. База. п.1-13-14 (136001) | Установки для сварки ручной дуговой (постоянного тока) | 1368 | 1011 | маш.-ч | маш.-ч | 1 | 0.32 | 0 | 29.61 | 0.16 | 0 | 0 | 1 | 0 |  | 0.32 | 2 | 68585614 | 740 | 0 | 0 | 0 | 0 | 0 | 0 | 0 | 0
432 | 68620885 | 68585612 | 68303248 | 1 | 1 | 33 | 2 | 22.1-30-102 | СН-2012-2024.22. База. п.1-30-102 (303704) | Дрели электрические, двухскоростные, мощностью 600 Вт | 1368 | 1011 | маш.-ч | маш.-ч | 1 | 0.14 | 0 | 8.03 | 1.18 | 0 | 0 | 1 | 0 |  | 0.14 | 2 | 68585615 | 741 | 0 | 0 | 0 | 0 | 0 | 0 | 0 | 0
432 | 68620886 | 68585612 | 68303176 | 1 | 1 | 33 | 2 | 22.1-30-19 | СН-2012-2024.22. База. п.1-30-19 (305001) | Машины шлифовальные электрические | 1368 | 1011 | маш.-ч | маш.-ч | 1 | 0.02 | 0 | 6.63 | 0.02 | 0 | 0 | 1 | 0 |  | 0.02 | 2 | 68585616 | 742 | 0 | 0 | 0 | 0 | 0 | 0 | 0 | 0
432 | 68620887 | 68585612 | 68303210 | 1 | 1 | 33 | 2 | 22.1-30-56 | СН-2012-2024.22. База. п.1-30-56 (309101) | Шуруповерты | 1368 | 1011 | маш.-ч | маш.-ч | 1 | 0.19 | 0 | 5.27 | 0.01 | 0 | 0 | 1 | 0 |  | 0.19 | 2 | 68585617 | 743 | 0 | 0 | 0 | 0 | 0 | 0 | 0 | 0
432 | 68620888 | 68585612 | 68304332 | 1 | 1 | 33 | 3 | 21.1-11-29 | СН-2012-2024.21. База. Р.1, о.11, поз.29 | Винты самонарезающие 5х40 мм для металла | 1346 | 1009 | кг | кг | 1 | 0.02 | 193.76 | 0 | 0 | 0 | 0 | 1 | 0 |  | 0.02 | 2 | 68585618 | 744 | 0 | 0 | 0 | 0 | 0 | 0 | 0 | 0
432 | 68620889 | 68585612 | 68308281 | 1 | 1 | 33 | 3 | 21.8-1-41 | СН-2012-2024.21. База. Р.8, о.1, поз.41 | Доводчики дверные, марка "ДОРМА TS/92", масса двери до 120 кг | 1354 | 1010 | шт. | шт. | 1 | 1 | 11009.21 | 0 | 0 | 0 | 0 | 1 | 0 |  | 1 | 2 | 68585619 | 745 | 0 | 0 | 0 | 0 | 0 | 0 | 0 | 0
433 | 68620890 | 68585654 | 68289694 | 33 | 1 | 33 | 1 | 9999990008 |  | Трудозатраты рабочих | 1191 | 1013 | чел.-ч. | чел.-ч. | 1 | 115.88 | 0 | 0 | 0 | 0 | 0 | 1 | 1 |  | 115.88 | 2 | 68585655 | 746 | 0 | 0 | 0 | 0 | 0 | 0 | 0 | 0
433 | 68620891 | 68585654 | 68305494 | 1 | 1 | 33 | 3 | 21.1-25-219 | СН-2012-2024.21. База. Р.1, о.25, поз.219 | Пена монтажная | 1296 | 1002 | л | л | 1 | 25 | 383.42 | 0 | 0 | 0 | 0 | 1 | 0 |  | 25 | 2 | 68585656 | 747 | 0 | 0 | 0 | 0 | 0 | 0 | 0 | 0
434 | 68620959 | 68585881 | 68289694 | 33 | 1 | 33 | 1 | 9999990008 |  | Трудозатраты рабочих | 1191 | 1013 | чел.-ч. | чел.-ч. | 1 | 7.4 | 0 | 0 | 0 | 0 | 0 | 1 | 1 |  | 7.4 | 2 | 68585882 | 748 | 0 | 0 | 0 | 0 | 0 | 0 | 0 | 0
434 | 68620960 | 68585881 | 68305428 | 1 | 1 | 33 | 3 | 21.1-25-152 | СН-2012-2024.21. База. Р.1, о.25, поз.152 | Лента-скотч малярный, ширина 50 мм | 1301 | 1003 | м | м | 1 | 13 | 1.59 | 0 | 0 | 0 | 0 | 1 | 0 |  | 13 | 2 | 68585883 | 749 | 0 | 0 | 0 | 0 | 0 | 0 | 0 | 0
434 | 68620961 | 68585881 | 68305367 | 1 | 1 | 33 | 3 | 21.1-25-85 | СН-2012-2024.21. База. Р.1, о.25, поз.85 | Клей акриловый универсальный, водостойкий | 1296 | 1002 | л | л | 1 | 0.57 | 539.24 | 0 | 0 | 0 | 0 | 1 | 0 |  | 0.57 | 2 | 68585884 | 750 | 0 | 0 | 0 | 0 | 0 | 0 | 0 | 0
434 | 68620962 | 68585881 | 68291219 | 33 | 1 | 33 | 3 | 5772115000 |  | Уголки поливинилхлоридные декоративные для внутренней облицовки | 1301 | 1003 | м | м | 1 | 101 | 0 | 0 | 0 | 0 | 0 | 0 | 0 |  | 101 | 3 | -1 |  | 0 | 0 | 0 | 0 | 0 | 0 | 0 | 0
435 | 68620963 | 68585889 | 68289694 | 33 | 1 | 33 | 1 | 9999990008 |  | Трудозатраты рабочих | 1191 | 1013 | чел.-ч. | чел.-ч. | 1 | 8 | 0 | 0 | 0 | 0 | 0 | 1 | 1 |  | 8 | 2 | 68585890 | 751 | 0 | 0 | 0 | 0 | 0 | 0 | 0 | 0
435 | 68620964 | 68585889 | 68305428 | 1 | 1 | 33 | 3 | 21.1-25-152 | СН-2012-2024.21. База. Р.1, о.25, поз.152 | Лента-скотч малярный, ширина 50 мм | 1301 | 1003 | м | м | 1 | 13 | 1.59 | 0 | 0 | 0 | 0 | 1 | 0 |  | 13 | 2 | 68585891 | 752 | 0 | 0 | 0 | 0 | 0 | 0 | 0 | 0
435 | 68620965 | 68585889 | 68305367 | 1 | 1 | 33 | 3 | 21.1-25-85 | СН-2012-2024.21. База. Р.1, о.25, поз.85 | Клей акриловый универсальный, водостойкий | 1296 | 1002 | л | л | 1 | 0.57 | 539.24 | 0 | 0 | 0 | 0 | 1 | 0 |  | 0.57 | 2 | 68585892 | 753 | 0 | 0 | 0 | 0 | 0 | 0 | 0 | 0
435 | 68620966 | 68585889 | 68291219 | 33 | 1 | 33 | 3 | 5772115000 |  | Уголки поливинилхлоридные декоративные для внутренней облицовки | 1301 | 1003 | м | м | 1 | 101 | 0 | 0 | 0 | 0 | 0 | 0 | 0 |  | 101 | 3 | -1 |  | 0 | 0 | 0 | 0 | 0 | 0 | 0 | 0
438 | 68620967 | 68585922 | 68289694 | 33 | 1 | 33 | 1 | 9999990008 |  | Трудозатраты рабочих | 1191 | 1013 | чел.-ч. | чел.-ч. | 1 | 41.41 | 0 | 0 | 0 | 0 | 0 | 1 | 1 |  | 41.41 | 2 | 68585923 | 754 | 0 | 0 | 0 | 0 | 0 | 0 | 0 | 0
438 | 68620968 | 68585922 | 68304037 | 1 | 1 | 33 | 3 | 21.1-10-14 | СН-2012-2024.21. База. Р.1, о.10, поз.14 | Проволока стальная кровельная оцинкованная | 1348 | 1009 | т | т | 1000 | 0.006 | 81290.54 | 0 | 0 | 0 | 0 | 1 | 0 |  | 0.006 | 2 | 68585924 | 755 | 0 | 0 | 0 | 0 | 0 | 0 | 0 | 0
438 | 68620969 | 68585922 | 68304187 | 1 | 1 | 33 | 3 | 21.1-10-165 | СН-2012-2024.21. База. Р.1, о.10, поз.165 | Сталь листовая, оцинкованная, толщина 0,5 мм | 1348 | 1009 | т | т | 1000 | 0.184 | 87359.53 | 0 | 0 | 0 | 0 | 1 | 0 |  | 0.184 | 2 | 68585925 | 756 | 0 | 0 | 0 | 0 | 0 | 0 | 0 | 0
438 | 68620970 | 68585922 | 68304349 | 1 | 1 | 33 | 3 | 21.1-11-46 | СН-2012-2024.21. База. Р.1, о.11, поз.46 | Гвозди строительные | 1348 | 1009 | т | т | 1000 | 0.004 | 81885.1 | 0 | 0 | 0 | 0 | 1 | 0 |  | 0.004 | 2 | 68585926 | 757 | 0 | 0 | 0 | 0 | 0 | 0 | 0 | 0
438 | 68620971 | 68585922 | 68291585 | 33 | 1 | 33 | 3 | 9999990001 |  | Масса мусора | 1348 | 1009 | т | т | 1000 | 0.224 | 0 | 0 | 0 | 0 | 0 | 1 | 0 |  | 0.224 | 2 | 68585927 | 758 | 0 | 0 | 0 | 0 | 0 | 0 | 0 | 0
474 | 68621000 | 68586387 | 68289694 | 33 | 1 | 33 | 1 | 9999990008 |  | Трудозатраты рабочих | 1191 | 1013 | чел.-ч. | чел.-ч. | 1 | 47.3 | 0 | 0 | 0 | 0 | 0 | 1 | 1 |  | 47.3 | 2 | 68586388 | 759 | 0 | 0 | 0 | 0 | 0 | 0 | 0 | 0
474 | 68621001 | 68586387 | 68302739 | 1 | 1 | 33 | 2 | 22.1-13-15 | СН-2012-2024.22. База. п.1-13-15 (136201) | Аппараты сварочные | 1368 | 1011 | маш.-ч | маш.-ч | 1 | 4.7 | 0 | 430.41 | 8.44 | 0 | 0 | 1 | 0 |  | 4.7 | 2 | 68586389 | 760 | 0 | 0 | 0 | 0 | 0 | 0 | 0 | 0
474 | 68621002 | 68586387 | 68291585 | 33 | 1 | 33 | 3 | 9999990001 |  | Масса мусора | 1348 | 1009 | т | т | 1000 | 2.5 | 0 | 0 | 0 | 0 | 0 | 1 | 0 |  | 2.5 | 2 | 68586390 | 761 | 0 | 0 | 0 | 0 | 0 | 0 | 0 | 0
475 | 68621003 | 68586394 | 68289694 | 33 | 1 | 33 | 1 | 9999990008 |  | Трудозатраты рабочих | 1191 | 1013 | чел.-ч. | чел.-ч. | 1 | 1.87 | 0 | 0 | 0 | 0 | 0 | 1 | 1 |  | 1.87 | 2 | 68586395 | 762 | 0 | 0 | 0 | 0 | 0 | 0 | 0 | 0
475 | 68621004 | 68586394 | 68302739 | 1 | 1 | 33 | 2 | 22.1-13-15 | СН-2012-2024.22. База. п.1-13-15 (136201) | Аппараты сварочные | 1368 | 1011 | маш.-ч | маш.-ч | 1 | 0.05 | 0 | 430.41 | 8.44 | 0 | 0 | 1 | 0 |  | 0.05 | 2 | 68586396 | 763 | 0 | 0 | 0 | 0 | 0 | 0 | 0 | 0
475 | 68621005 | 68586394 | 68303249 | 1 | 1 | 33 | 2 | 22.1-30-103 | СН-2012-2024.22. База. п.1-30-103 (304104) | Перфораторы электрические, мощность до 800 Вт | 1368 | 1011 | маш.-ч | маш.-ч | 1 | 0.14 | 0 | 8.76 | 1.18 | 0 | 0 | 1 | 0 |  | 0.14 | 2 | 68586397 | 764 | 0 | 0 | 0 | 0 | 0 | 0 | 0 | 0
475 | 68621006 | 68586394 | 68304207 | 1 | 1 | 33 | 3 | 21.1-10-185 | СН-2012-2024.21. База. Р.1, о.10, поз.185 | Сталь толстолистовая, толщина более 4 мм, общего назначения, марка Ст1сп-Ст6сп | 1348 | 1009 | т | т | 1000 | 3e-05 | 72769.28 | 0 | 0 | 0 | 0 | 1 | 0 |  | 3e-05 | 2 | 68586398 | 765 | 0 | 0 | 0 | 0 | 0 | 0 | 0 | 0
475 | 68621007 | 68586394 | 68304538 | 1 | 1 | 33 | 3 | 21.1-12-11 | СН-2012-2024.21. База. Р.1, о.12, поз.11 | Песок для строительных работ, рядовой | 1339 | 1007 | м3 | м3 | 1 | 6e-05 | 573.77 | 0 | 0 | 0 | 0 | 1 | 0 |  | 6e-05 | 2 | 68586399 | 766 | 0 | 0 | 0 | 0 | 0 | 0 | 0 | 0
475 | 68621009 | 68586394 | 68305203 | 1 | 1 | 33 | 3 | 21.1-23-19 | СН-2012-2024.21. База. Р.1, о.23, поз.19 | Электроды, тип Э-12Х11НМФ, марка КТИ-9А, диаметр 3-4 мм | 1348 | 1009 | т | т | 1000 | 2e-05 | 2296413 | 0 | 0 | 0 | 0 | 1 | 0 |  | 2e-05 | 2 | 68586401 | 767 | 0 | 0 | 0 | 0 | 0 | 0 | 0 | 0
475 | 68621010 | 68586394 | 68305308 | 1 | 1 | 33 | 3 | 21.1-25-13 | СН-2012-2024.21. База. Р.1, о.25, поз.13 | Вода | 1339 | 1007 | м3 | м3 | 1 | 2e-05 | 42.44 | 0 | 0 | 0 | 0 | 1 | 0 |  | 2e-05 | 2 | 68586402 | 768 | 0 | 0 | 0 | 0 | 0 | 0 | 0 | 0
475 | 68621011 | 68586394 | 68310029 | 1 | 1 | 33 | 3 | 21.12-7-20 | СН-2012-2024.21. База. Р.12, о.7, поз.20 | Трубы бесшовные холоднодеформированные из коррозионностойкой стали, ГОСТ 9941-81, наружный диаметр 25 мм, толщина стенки, мм, 3,5 | 1301 | 1003 | м | м | 1 | 0.029 | 1024.66 | 0 | 0 | 0 | 0 | 1 | 0 |  | 0.029 | 2 | 68586403 | 769 | 0 | 0 | 0 | 0 | 0 | 0 | 0 | 0
475 | 68621012 | 68586394 | 68310037 | 1 | 1 | 33 | 3 | 21.12-7-29 | СН-2012-2024.21. База. Р.12, о.7, поз.29 | Трубы бесшовные холоднодеформированные из коррозионностойкой стали, ГОСТ 9941-81, наружный диаметр 38 мм, толщина стенки, мм, 3,5 | 1301 | 1003 | м | м | 1 | 1.02 | 1246.82 | 0 | 0 | 0 | 0 | 1 | 0 |  | 1.02 | 2 | 68586404 | 770 | 0 | 0 | 0 | 0 | 0 | 0 | 0 | 0
475 | 68621008 | 68586394 | 68303441 | 1 | 1 | 33 | 3 | 21.1-2-9 | СН-2012-2024.21. База. Р.1, о.2, поз.9 | Цемент гипсоглиноземистый расширяющийся | 1348 | 1009 | т | т | 1000 | 2e-05 | 36563.71 | 0 | 0 | 0 | 0 | 1 | 0 |  | 2e-05 | 2 | 68586400 | 771 | 0 | 0 | 0 | 0 | 0 | 0 | 0 | 0
475 | 68621013 | 68586394 | 68308094 | 1 | 1 | 33 | 3 | 21.7-8-5 | СН-2012-2024.21. База. Р.7, о.8, поз.5 | Кронштейны из нержавеющей стали диаметр 14 мм в стену под поручень | 1354 | 1010 | шт. | шт. | 1 | 1 | 177.67 | 0 | 0 | 0 | 0 | 1 | 0 |  | 1 | 2 | 68586405 | 772 | 0 | 0 | 0 | 0 | 0 | 0 | 0 | 0
476 | 68621014 | 68586426 | 68289694 | 33 | 1 | 33 | 1 | 9999990008 |  | Трудозатраты рабочих | 1191 | 1013 | чел.-ч. | чел.-ч. | 1 | 14.28 | 0 | 0 | 0 | 0 | 0 | 1 | 1 |  | 14.28 | 2 | 68586427 | 773 | 0 | 0 | 0 | 0 | 0 | 0 | 0 | 0
476 | 68621015 | 68586426 | 68291585 | 33 | 1 | 33 | 3 | 9999990001 |  | Масса мусора | 1348 | 1009 | т | т | 1000 | 0.62 | 0 | 0 | 0 | 0 | 0 | 1 | 0 |  | 0.62 | 2 | 68586428 | 774 | 0 | 0 | 0 | 0 | 0 | 0 | 0 | 0
477 | 68621016 | 68586431 | 68289694 | 33 | 1 | 33 | 1 | 9999990008 |  | Трудозатраты рабочих | 1191 | 1013 | чел.-ч. | чел.-ч. | 1 | 69.87 | 0 | 0 | 0 | 0 | 0 | 1 | 1 | )*0,6 | 41.922 | 2 | 68586432 | 775 | 0 | 0 | 0 | 0 | 0 | 0 | 0 | 0
477 | 68621017 | 68586431 | 68302650 | 1 | 1 | 33 | 2 | 22.1-10-19 | СН-2012-2024.22. База. п.1-10-19 (105004) | Компрессоры поршневые, объем ресивера 24 л | 1368 | 1011 | маш.-ч | маш.-ч | 1 | 1.44 | 0 | 7.69 | 0.04 | 0 | 0 | 1 | 0 | )*0,6 | 0.864 | 2 | 68586433 | 776 | 0 | 0 | 0 | 0 | 0 | 0 | 0 | 0
477 | 68621018 | 68586431 | 68303208 | 1 | 1 | 33 | 2 | 22.1-30-54 | СН-2012-2024.22. База. п.1-30-54 (308901) | Молотки отбойные | 1368 | 1011 | маш.-ч | маш.-ч | 1 | 1.44 | 0 | 6.02 | 0.02 | 0 | 0 | 1 | 0 | )*0,6 | 0.864 | 2 | 68586434 | 777 | 0 | 0 | 0 | 0 | 0 | 0 | 0 | 0
477 | 68621019 | 68586431 | 68291585 | 33 | 1 | 33 | 3 | 9999990001 |  | Масса мусора | 1348 | 1009 | т | т | 1000 | 5.2 | 0 | 0 | 0 | 0 | 0 | 1 | 0 |  | 5.2 | 2 | 68586435 | 778 | 0 | 0 | 0 | 0 | 0 | 0 | 0 | 0
478 | 68621020 | 68619795 | 68289694 | 33 | 1 | 33 | 1 | 9999990008 |  | Трудозатраты рабочих | 1191 | 1013 | чел.-ч. | чел.-ч. | 1 | 40.73 | 0 | 0 | 0 | 0 | 0 | 1 | 1 |  | 40.73 | 2 | 68619796 | 779 | 0 | 0 | 0 | 0 | 0 | 0 | 0 | 0
478 | 68621021 | 68619795 | 68302650 | 1 | 1 | 33 | 2 | 22.1-10-19 | СН-2012-2024.22. База. п.1-10-19 (105004) | Компрессоры поршневые, объем ресивера 24 л | 1368 | 1011 | маш.-ч | маш.-ч | 1 | 0.27 | 0 | 7.69 | 0.04 | 0 | 0 | 1 | 0 |  | 0.27 | 2 | 68619797 | 780 | 0 | 0 | 0 | 0 | 0 | 0 | 0 | 0
478 | 68621022 | 68619795 | 68303208 | 1 | 1 | 33 | 2 | 22.1-30-54 | СН-2012-2024.22. База. п.1-30-54 (308901) | Молотки отбойные | 1368 | 1011 | маш.-ч | маш.-ч | 1 | 0.27 | 0 | 6.02 | 0.02 | 0 | 0 | 1 | 0 |  | 0.27 | 2 | 68619798 | 781 | 0 | 0 | 0 | 0 | 0 | 0 | 0 | 0
478 | 68621023 | 68619795 | 68303445 | 1 | 1 | 33 | 3 | 21.1-2-13 | СН-2012-2024.21. База. Р.1, о.2, поз.13 | Цемент общестроительный, портландцемент общего назначения, марка 400 | 1348 | 1009 | т | т | 1000 | 0.01 | 5240.32 | 0 | 0 | 0 | 0 | 1 | 0 |  | 0.01 | 2 | 68619799 | 782 | 0 | 0 | 0 | 0 | 0 | 0 | 0 | 0
478 | 68621024 | 68619795 | 68305308 | 1 | 1 | 33 | 3 | 21.1-25-13 | СН-2012-2024.21. База. Р.1, о.25, поз.13 | Вода | 1339 | 1007 | м3 | м3 | 1 | 0.05 | 42.44 | 0 | 0 | 0 | 0 | 1 | 0 |  | 0.05 | 2 | 68619800 | 783 | 0 | 0 | 0 | 0 | 0 | 0 | 0 | 0
478 | 68621025 | 68619795 | 68306379 | 1 | 1 | 33 | 3 | 21.3-2-16 | СН-2012-2024.21. База. Р.3, о.2, поз.16 | Растворы цементные, марка 150 | 1339 | 1007 | м3 | м3 | 1 | 0.31 | 4592.23 | 0 | 0 | 0 | 0 | 1 | 0 |  | 0.31 | 2 | 68619801 | 784 | 0 | 0 | 0 | 0 | 0 | 0 | 0 | 0
478 | 68621026 | 68619795 | 68291585 | 33 | 1 | 33 | 3 | 9999990001 |  | Масса мусора | 1348 | 1009 | т | т | 1000 | 0.3 | 0 | 0 | 0 | 0 | 0 | 1 | 0 |  | 0.3 | 2 | 68619802 | 785 | 0 | 0 | 0 | 0 | 0 | 0 | 0 | 0
479 | 68621027 | 68619810 | 68289694 | 33 | 1 | 33 | 1 | 9999990008 |  | Трудозатраты рабочих | 1191 | 1013 | чел.-ч. | чел.-ч. | 1 | 69.35 | 0 | 0 | 0 | 0 | 0 | 1 | 1 |  | 69.35 | 2 | 68619811 | 786 | 0 | 0 | 0 | 0 | 0 | 0 | 0 | 0
479 | 68621028 | 68619810 | 68302650 | 1 | 1 | 33 | 2 | 22.1-10-19 | СН-2012-2024.22. База. п.1-10-19 (105004) | Компрессоры поршневые, объем ресивера 24 л | 1368 | 1011 | маш.-ч | маш.-ч | 1 | 0.63 | 0 | 7.69 | 0.04 | 0 | 0 | 1 | 0 |  | 0.63 | 2 | 68619812 | 787 | 0 | 0 | 0 | 0 | 0 | 0 | 0 | 0
479 | 68621029 | 68619810 | 68303208 | 1 | 1 | 33 | 2 | 22.1-30-54 | СН-2012-2024.22. База. п.1-30-54 (308901) | Молотки отбойные | 1368 | 1011 | маш.-ч | маш.-ч | 1 | 0.63 | 0 | 6.02 | 0.02 | 0 | 0 | 1 | 0 |  | 0.63 | 2 | 68619813 | 788 | 0 | 0 | 0 | 0 | 0 | 0 | 0 | 0
479 | 68621030 | 68619810 | 68303445 | 1 | 1 | 33 | 3 | 21.1-2-13 | СН-2012-2024.21. База. Р.1, о.2, поз.13 | Цемент общестроительный, портландцемент общего назначения, марка 400 | 1348 | 1009 | т | т | 1000 | 0.02 | 5240.32 | 0 | 0 | 0 | 0 | 1 | 0 |  | 0.02 | 2 | 68619814 | 789 | 0 | 0 | 0 | 0 | 0 | 0 | 0 | 0
479 | 68621031 | 68619810 | 68305308 | 1 | 1 | 33 | 3 | 21.1-25-13 | СН-2012-2024.21. База. Р.1, о.25, поз.13 | Вода | 1339 | 1007 | м3 | м3 | 1 | 0.07 | 42.44 | 0 | 0 | 0 | 0 | 1 | 0 |  | 0.07 | 2 | 68619815 | 790 | 0 | 0 | 0 | 0 | 0 | 0 | 0 | 0
479 | 68621032 | 68619810 | 68306379 | 1 | 1 | 33 | 3 | 21.3-2-16 | СН-2012-2024.21. База. Р.3, о.2, поз.16 | Растворы цементные, марка 150 | 1339 | 1007 | м3 | м3 | 1 | 0.71 | 4592.23 | 0 | 0 | 0 | 0 | 1 | 0 |  | 0.71 | 2 | 68619816 | 791 | 0 | 0 | 0 | 0 | 0 | 0 | 0 | 0
479 | 68621033 | 68619810 | 68291585 | 33 | 1 | 33 | 3 | 9999990001 |  | Масса мусора | 1348 | 1009 | т | т | 1000 | 0.7 | 0 | 0 | 0 | 0 | 0 | 1 | 0 |  | 0.7 | 2 | 68619817 | 792 | 0 | 0 | 0 | 0 | 0 | 0 | 0 | 0
480 | 68621034 | 68586470 | 68289694 | 33 | 1 | 33 | 1 | 9999990008 |  | Трудозатраты рабочих | 1191 | 1013 | чел.-ч. | чел.-ч. | 1 | 364.69 | 0 | 0 | 0 | 0 | 0 | 1 | 1 |  | 364.69 | 2 | 68586471 | 793 | 0 | 0 | 0 | 0 | 0 | 0 | 0 | 0
480 | 68621035 | 68586470 | 68302772 | 1 | 1 | 33 | 2 | 22.1-14-13 | СН-2012-2024.22. База. п.1-14-13 (148501) | Пылесосы, потребляемая мощность 350-1200 Вт | 1368 | 1011 | маш.-ч | маш.-ч | 1 | 20.14 | 0 | 50.65 | 0.19 | 0 | 0 | 1 | 0 |  | 20.14 | 2 | 68586472 | 794 | 0 | 0 | 0 | 0 | 0 | 0 | 0 | 0
480 | 68621036 | 68586470 | 68303226 | 1 | 1 | 33 | 2 | 22.1-30-75 | СН-2012-2024.22. База. п.1-30-75 (370001) | Станки для резки плит | 1368 | 1011 | маш.-ч | маш.-ч | 1 | 1.19 | 0 | 554.77 | 481.85 | 0 | 0 | 1 | 0 |  | 1.19 | 2 | 68586473 | 795 | 0 | 0 | 0 | 0 | 0 | 0 | 0 | 0
480 | 68621037 | 68586470 | 68303239 | 1 | 1 | 33 | 2 | 22.1-30-90 | СН-2012-2024.22. База. п.1-30-90 (302501) | Дрели-миксеры импортного производства для перемешивания строительных материалов, скорость до 650 об/мин | 1368 | 1011 | маш.-ч | маш.-ч | 1 | 38.48 | 0 | 10.55 | 0.15 | 0 | 0 | 1 | 0 |  | 38.48 | 2 | 68586474 | 796 | 0 | 0 | 0 | 0 | 0 | 0 | 0 | 0
480 | 68621038 | 68586470 | 68305308 | 1 | 1 | 33 | 3 | 21.1-25-13 | СН-2012-2024.21. База. Р.1, о.25, поз.13 | Вода | 1339 | 1007 | м3 | м3 | 1 | 0.32 | 42.44 | 0 | 0 | 0 | 0 | 1 | 0 |  | 0.32 | 2 | 68586475 | 797 | 0 | 0 | 0 | 0 | 0 | 0 | 0 | 0
480 | 68621039 | 68586470 | 68303612 | 1 | 1 | 33 | 3 | 21.1-5-13 | СН-2012-2024.21. База. Р.1, о.5, поз.13 | Плитка керамическая, типа керамогранит, полированная, размер 30х30 см, толщина 8 мм, цвета: светло-серый, серый, светло-зеленый, бежевый | 1327 | 1005 | м2 | м2 | 1 | 102 | 622.76 | 0 | 0 | 0 | 0 | 1 | 0 |  | 102 | 2 | 68586476 | 798 | 0 | 0 | 0 | 0 | 0 | 0 | 0 | 0
480 | 68621040 | 68586470 | 68303675 | 1 | 1 | 33 | 3 | 21.1-6-9 | СН-2012-2024.21. База. Р.1, о.6, поз.9 | Грунтовка акриловая адгезионная для обработки бетонных оснований перед оштукатуриванием, марка "Бетоконтакт" | 1346 | 1009 | кг | кг | 1 | 30.9 | 236.5 | 0 | 0 | 0 | 0 | 1 | 0 |  | 30.9 | 2 | 68586477 | 799 | 0 | 0 | 0 | 0 | 0 | 0 | 0 | 0
480 | 68621041 | 68586470 | 68306464 | 1 | 1 | 33 | 3 | 21.3-2-107 | СН-2012-2024.21. База. Р.3, о.2, поз.107 | Смеси сухие цементно-песчаные, клеевые для плиточных работ: В12,5 (М150), F50, крупность заполнителя не более 0,5 мм | 1348 | 1009 | т | т | 1000 | 0.927 | 12292.81 | 0 | 0 | 0 | 0 | 1 | 0 |  | 0.927 | 2 | 68586478 | 800 | 0 | 0 | 0 | 0 | 0 | 0 | 0 | 0
480 | 68621042 | 68586470 | 68306466 | 1 | 1 | 33 | 3 | 21.3-2-109 | СН-2012-2024.21. База. Р.3, о.2, поз.109 | Смеси сухие фуговочные для заделки швов между плитками (различная цветовая гамма): В7,5 (М100), F50, крупность заполнителя 0,3 мм | 1348 | 1009 | т | т | 1000 | 0.048 | 59880.6 | 0 | 0 | 0 | 0 | 1 | 0 |  | 0.048 | 2 | 68586479 | 801 | 0 | 0 | 0 | 0 | 0 | 0 | 0 | 0
481 | 68621043 | 68586489 | 68289694 | 33 | 1 | 33 | 1 | 9999990008 |  | Трудозатраты рабочих | 1191 | 1013 | чел.-ч. | чел.-ч. | 1 | 540.17 | 0 | 0 | 0 | 0 | 0 | 1 | 1 |  | 540.17 | 2 | 68586490 | 802 | 0 | 0 | 0 | 0 | 0 | 0 | 0 | 0
481 | 68621044 | 68586489 | 68302772 | 1 | 1 | 33 | 2 | 22.1-14-13 | СН-2012-2024.22. База. п.1-14-13 (148501) | Пылесосы, потребляемая мощность 350-1200 Вт | 1368 | 1011 | маш.-ч | маш.-ч | 1 | 25.82 | 0 | 50.65 | 0.19 | 0 | 0 | 1 | 0 |  | 25.82 | 2 | 68586491 | 803 | 0 | 0 | 0 | 0 | 0 | 0 | 0 | 0
481 | 68621045 | 68586489 | 68303226 | 1 | 1 | 33 | 2 | 22.1-30-75 | СН-2012-2024.22. База. п.1-30-75 (370001) | Станки для резки плит | 1368 | 1011 | маш.-ч | маш.-ч | 1 | 4.86 | 0 | 554.77 | 481.85 | 0 | 0 | 1 | 0 |  | 4.86 | 2 | 68586492 | 804 | 0 | 0 | 0 | 0 | 0 | 0 | 0 | 0
481 | 68621046 | 68586489 | 68303239 | 1 | 1 | 33 | 2 | 22.1-30-90 | СН-2012-2024.22. База. п.1-30-90 (302501) | Дрели-миксеры импортного производства для перемешивания строительных материалов, скорость до 650 об/мин | 1368 | 1011 | маш.-ч | маш.-ч | 1 | 39.88 | 0 | 10.55 | 0.15 | 0 | 0 | 1 | 0 |  | 39.88 | 2 | 68586493 | 805 | 0 | 0 | 0 | 0 | 0 | 0 | 0 | 0
481 | 68621047 | 68586489 | 68305308 | 1 | 1 | 33 | 3 | 21.1-25-13 | СН-2012-2024.21. База. Р.1, о.25, поз.13 | Вода | 1339 | 1007 | м3 | м3 | 1 | 0.56 | 42.44 | 0 | 0 | 0 | 0 | 1 | 0 |  | 0.56 | 2 | 68586494 | 806 | 0 | 0 | 0 | 0 | 0 | 0 | 0 | 0
481 | 68621048 | 68586489 | 68303612 | 1 | 1 | 33 | 3 | 21.1-5-13 | СН-2012-2024.21. База. Р.1, о.5, поз.13 | Плитка керамическая, типа керамогранит, полированная, размер 30х30 см, толщина 8 мм, цвета: светло-серый, серый, светло-зеленый, бежевый | 1327 | 1005 | м2 | м2 | 1 | 112 | 622.76 | 0 | 0 | 0 | 0 | 1 | 0 |  | 112 | 2 | 68586495 | 807 | 0 | 0 | 0 | 0 | 0 | 0 | 0 | 0
481 | 68621049 | 68586489 | 68303675 | 1 | 1 | 33 | 3 | 21.1-6-9 | СН-2012-2024.21. База. Р.1, о.6, поз.9 | Грунтовка акриловая адгезионная для обработки бетонных оснований перед оштукатуриванием, марка "Бетоконтакт" | 1346 | 1009 | кг | кг | 1 | 30.9 | 236.5 | 0 | 0 | 0 | 0 | 1 | 0 |  | 30.9 | 2 | 68586496 | 808 | 0 | 0 | 0 | 0 | 0 | 0 | 0 | 0
481 | 68621050 | 68586489 | 68306464 | 1 | 1 | 33 | 3 | 21.3-2-107 | СН-2012-2024.21. База. Р.3, о.2, поз.107 | Смеси сухие цементно-песчаные, клеевые для плиточных работ: В12,5 (М150), F50, крупность заполнителя не более 0,5 мм | 1348 | 1009 | т | т | 1000 | 0.824 | 12292.81 | 0 | 0 | 0 | 0 | 1 | 0 |  | 0.824 | 2 | 68586497 | 809 | 0 | 0 | 0 | 0 | 0 | 0 | 0 | 0
481 | 68621051 | 68586489 | 68306466 | 1 | 1 | 33 | 3 | 21.3-2-109 | СН-2012-2024.21. База. Р.3, о.2, поз.109 | Смеси сухие фуговочные для заделки швов между плитками (различная цветовая гамма): В7,5 (М100), F50, крупность заполнителя 0,3 мм | 1348 | 1009 | т | т | 1000 | 0.048 | 59880.6 | 0 | 0 | 0 | 0 | 1 | 0 |  | 0.048 | 2 | 68586498 | 810 | 0 | 0 | 0 | 0 | 0 | 0 | 0 | 0
482 | 68621052 | 68586508 | 68289694 | 33 | 1 | 33 | 1 | 9999990008 |  | Трудозатраты рабочих | 1191 | 1013 | чел.-ч. | чел.-ч. | 1 | 84.7 | 0 | 0 | 0 | 0 | 0 | 1 | 1 |  | 84.7 | 2 | 68586509 | 811 | 0 | 0 | 0 | 0 | 0 | 0 | 0 | 0
482 | 68621053 | 68586508 | 68302772 | 1 | 1 | 33 | 2 | 22.1-14-13 | СН-2012-2024.22. База. п.1-14-13 (148501) | Пылесосы, потребляемая мощность 350-1200 Вт | 1368 | 1011 | маш.-ч | маш.-ч | 1 | 2.14 | 0 | 50.65 | 0.19 | 0 | 0 | 1 | 0 |  | 2.14 | 2 | 68586510 | 812 | 0 | 0 | 0 | 0 | 0 | 0 | 0 | 0
482 | 68621054 | 68586508 | 68303226 | 1 | 1 | 33 | 2 | 22.1-30-75 | СН-2012-2024.22. База. п.1-30-75 (370001) | Станки для резки плит | 1368 | 1011 | маш.-ч | маш.-ч | 1 | 2.7 | 0 | 554.77 | 481.85 | 0 | 0 | 1 | 0 |  | 2.7 | 2 | 68586511 | 813 | 0 | 0 | 0 | 0 | 0 | 0 | 0 | 0
482 | 68621055 | 68586508 | 68303239 | 1 | 1 | 33 | 2 | 22.1-30-90 | СН-2012-2024.22. База. п.1-30-90 (302501) | Дрели-миксеры импортного производства для перемешивания строительных материалов, скорость до 650 об/мин | 1368 | 1011 | маш.-ч | маш.-ч | 1 | 2.64 | 0 | 10.55 | 0.15 | 0 | 0 | 1 | 0 |  | 2.64 | 2 | 68586512 | 814 | 0 | 0 | 0 | 0 | 0 | 0 | 0 | 0
482 | 68621056 | 68586508 | 68305308 | 1 | 1 | 33 | 3 | 21.1-25-13 | СН-2012-2024.21. База. Р.1, о.25, поз.13 | Вода | 1339 | 1007 | м3 | м3 | 1 | 0.04 | 42.44 | 0 | 0 | 0 | 0 | 1 | 0 |  | 0.04 | 2 | 68586513 | 815 | 0 | 0 | 0 | 0 | 0 | 0 | 0 | 0
482 | 68621057 | 68586508 | 68303612 | 1 | 1 | 33 | 3 | 21.1-5-13 | СН-2012-2024.21. База. Р.1, о.5, поз.13 | Плитка керамическая, типа керамогранит, полированная, размер 30х30 см, толщина 8 мм, цвета: светло-серый, серый, светло-зеленый, бежевый | 1327 | 1005 | м2 | м2 | 1 | 11.2 | 622.76 | 0 | 0 | 0 | 0 | 1 | 0 |  | 11.2 | 2 | 68586514 | 816 | 0 | 0 | 0 | 0 | 0 | 0 | 0 | 0
482 | 68621058 | 68586508 | 68306464 | 1 | 1 | 33 | 3 | 21.3-2-107 | СН-2012-2024.21. База. Р.3, о.2, поз.107 | Смеси сухие цементно-песчаные, клеевые для плиточных работ: В12,5 (М150), F50, крупность заполнителя не более 0,5 мм | 1348 | 1009 | т | т | 1000 | 0.046 | 12292.81 | 0 | 0 | 0 | 0 | 1 | 0 |  | 0.046 | 2 | 68586515 | 817 | 0 | 0 | 0 | 0 | 0 | 0 | 0 | 0
482 | 68621059 | 68586508 | 68306466 | 1 | 1 | 33 | 3 | 21.3-2-109 | СН-2012-2024.21. База. Р.3, о.2, поз.109 | Смеси сухие фуговочные для заделки швов между плитками (различная цветовая гамма): В7,5 (М100), F50, крупность заполнителя 0,3 мм | 1348 | 1009 | т | т | 1000 | 0.048 | 59880.6 | 0 | 0 | 0 | 0 | 1 | 0 |  | 0.048 | 2 | 68586516 | 818 | 0 | 0 | 0 | 0 | 0 | 0 | 0 | 0
518 | 68621084 | 68619928 | 68289694 | 33 | 1 | 33 | 1 | 9999990008 |  | Трудозатраты рабочих | 1191 | 1013 | чел.-ч. | чел.-ч. | 1 | 0.95 | 0 | 0 | 0 | 0 | 0 | 1 | 1 | )*0.2 | 0.19 | 2 | 68619947 | 819 | 0 | 0 | 0 | 0 | 0 | 0 | 0 | 0
518 | 68621085 | 68619928 | 68305470 | 1 | 1 | 33 | 3 | 21.1-25-195 | СН-2012-2024.21. База. Р.1, о.25, поз.195 | Набивки сальниковые асбестовые, марка АП-31, толщина 6-14 мм | 1348 | 1009 | т | т | 1000 | 0.0004 | 379660.3 | 0 | 0 | 0 | 0 | 1 | 0 | )*0 | 0 | 2 | 68619948 | 820 | 0 | 0 | 0 | 0 | 0 | 0 | 0 | 0
518 | 68621086 | 68619928 | 68305348 | 1 | 1 | 33 | 3 | 21.1-25-61 | СН-2012-2024.21. База. Р.1, о.25, поз.61 | Каболка | 1348 | 1009 | т | т | 1000 | 0.00012 | 215191.22 | 0 | 0 | 0 | 0 | 1 | 0 | )*0 | 0 | 2 | 68619949 | 821 | 0 | 0 | 0 | 0 | 0 | 0 | 0 | 0
518 | 68621087 | 68619928 | 68291071 | 33 | 1 | 33 | 3 | 5263930000 |  | Воронки | 1346 | 1009 | кг | кг | 1 | 0 | 0 | 0 | 0 | 0 | 0 | 0 | 0 | )*0 | 0 | 3 | -1 |  | 0 | 0 | 0 | 0 | 0 | 0 | 0 | 0
519 | 68621088 | 68619861 | 68289694 | 33 | 1 | 33 | 1 | 9999990008 |  | Трудозатраты рабочих | 1191 | 1013 | чел.-ч. | чел.-ч. | 1 | 0.95 | 0 | 0 | 0 | 0 | 0 | 1 | 1 |  | 0.95 | 2 | 68619862 | 822 | 0 | 0 | 0 | 0 | 0 | 0 | 0 | 0
519 | 68621089 | 68619861 | 68305470 | 1 | 1 | 33 | 3 | 21.1-25-195 | СН-2012-2024.21. База. Р.1, о.25, поз.195 | Набивки сальниковые асбестовые, марка АП-31, толщина 6-14 мм | 1348 | 1009 | т | т | 1000 | 0.0004 | 379660.3 | 0 | 0 | 0 | 0 | 1 | 0 |  | 0.0004 | 2 | 68619863 | 823 | 0 | 0 | 0 | 0 | 0 | 0 | 0 | 0
519 | 68621090 | 68619861 | 68305348 | 1 | 1 | 33 | 3 | 21.1-25-61 | СН-2012-2024.21. База. Р.1, о.25, поз.61 | Каболка | 1348 | 1009 | т | т | 1000 | 0.00012 | 215191.22 | 0 | 0 | 0 | 0 | 1 | 0 |  | 0.00012 | 2 | 68619864 | 824 | 0 | 0 | 0 | 0 | 0 | 0 | 0 | 0
519 | 68621091 | 68619861 | 68291071 | 33 | 1 | 33 | 3 | 5263930000 |  | Воронки | 1346 | 1009 | кг | кг | 1 | 0 | 0 | 0 | 0 | 0 | 0 | 0 | 0 |  | 0 | 3 | -1 |  | 0 | 0 | 0 | 0 | 0 | 0 | 0 | 0
521 | 68621092 | 68586936 | 68289694 | 33 | 1 | 33 | 1 | 9999990008 |  | Трудозатраты рабочих | 1191 | 1013 | чел.-ч. | чел.-ч. | 1 | 15.86 | 0 | 0 | 0 | 0 | 0 | 1 | 1 |  | 15.86 | 2 | 68586937 | 825 | 0 | 0 | 0 | 0 | 0 | 0 | 0 | 0
521 | 68621093 | 68586936 | 68303351 | 1 | 1 | 33 | 3 | 21.1-1-22 | СН-2012-2024.21. База. Р.1, о.1, поз.22 | Мастика герметизирующая нетвердеющая, строительная, кровельная, битумно-полимерная, горячая | 1348 | 1009 | т | т | 1000 | 0.25 | 36958.54 | 0 | 0 | 0 | 0 | 1 | 0 |  | 0.25 | 2 | 68586938 | 826 | 0 | 0 | 0 | 0 | 0 | 0 | 0 | 0
522 | 68621094 | 68586941 | 68289694 | 33 | 1 | 33 | 1 | 9999990008 |  | Трудозатраты рабочих | 1191 | 1013 | чел.-ч. | чел.-ч. | 1 | 120 | 0 | 0 | 0 | 0 | 0 | 1 | 1 |  | 120 | 2 | 68586942 | 827 | 0 | 0 | 0 | 0 | 0 | 0 | 0 | 0
522 | 68621095 | 68586941 | 68303351 | 1 | 1 | 33 | 3 | 21.1-1-22 | СН-2012-2024.21. База. Р.1, о.1, поз.22 | Мастика герметизирующая нетвердеющая, строительная, кровельная, битумно-полимерная, горячая | 1348 | 1009 | т | т | 1000 | 0.05 | 36958.54 | 0 | 0 | 0 | 0 | 1 | 0 |  | 0.05 | 2 | 68586943 | 828 | 0 | 0 | 0 | 0 | 0 | 0 | 0 | 0
522 | 68621096 | 68586941 | 68303489 | 1 | 1 | 33 | 3 | 21.1-3-44 | СН-2012-2024.21. База. Р.1, о.3, поз.44 | Материал рулонный кровельный и гидроизоляционный наплавляемый битумный на основе стеклоткани "Гидростеклоизол", марка ТПП-3,5 | 1327 | 1005 | м2 | м2 | 1 | 135 | 127.31 | 0 | 0 | 0 | 0 | 1 | 0 |  | 135 | 2 | 68586944 | 829 | 0 | 0 | 0 | 0 | 0 | 0 | 0 | 0
522 | 68621097 | 68586941 | 68303554 | 1 | 1 | 33 | 3 | 21.1-4-32 | СН-2012-2024.21. База. Р.1, о.4, поз.32 | Пропан-бутан, сжиженный газ | 1346 | 1009 | кг | кг | 1 | 3.45 | 59.25 | 0 | 0 | 0 | 0 | 1 | 0 |  | 3.45 | 2 | 68586945 | 830 | 0 | 0 | 0 | 0 | 0 | 0 | 0 | 0
522 | 68621098 | 68586941 | 68303531 | 1 | 1 | 33 | 3 | 21.1-4-9 | СН-2012-2024.21. База. Р.1, о.4, поз.9 | Керосин | 1348 | 1009 | т | т | 1000 | 0.05 | 122462.72 | 0 | 0 | 0 | 0 | 1 | 0 |  | 0.05 | 2 | 68586946 | 831 | 0 | 0 | 0 | 0 | 0 | 0 | 0 | 0
522 | 68621099 | 68586941 | 68306377 | 1 | 1 | 33 | 3 | 21.3-2-14 | СН-2012-2024.21. База. Р.3, о.2, поз.14 | Растворы цементные, марка 75 | 1339 | 1007 | м3 | м3 | 1 | 0.76 | 4284.54 | 0 | 0 | 0 | 0 | 1 | 0 |  | 0.76 | 2 | 68586947 | 832 | 0 | 0 | 0 | 0 | 0 | 0 | 0 | 0
523 | 68621100 | 68619833 | 68289694 | 33 | 1 | 33 | 1 | 9999990008 |  | Трудозатраты рабочих | 1191 | 1013 | чел.-ч. | чел.-ч. | 1 | 120 | 0 | 0 | 0 | 0 | 0 | 1 | 1 |  | 120 | 2 | 68619834 | 833 | 0 | 0 | 0 | 0 | 0 | 0 | 0 | 0
523 | 68621101 | 68619833 | 68302739 | 1 | 1 | 33 | 2 | 22.1-13-15 | СН-2012-2024.22. База. п.1-13-15 (136201) | Аппараты сварочные | 1368 | 1011 | маш.-ч | маш.-ч | 1 | 0.5 | 0 | 430.41 | 8.44 | 0 | 0 | 1 | 0 |  | 0.5 | 2 | 68619835 | 834 | 0 | 0 | 0 | 0 | 0 | 0 | 0 | 0
523 | 68621102 | 68619833 | 68303351 | 1 | 1 | 33 | 3 | 21.1-1-22 | СН-2012-2024.21. База. Р.1, о.1, поз.22 | Мастика герметизирующая нетвердеющая, строительная, кровельная, битумно-полимерная, горячая | 1348 | 1009 | т | т | 1000 | 0.05 | 36958.54 | 0 | 0 | 0 | 0 | 1 | 0 |  | 0.05 | 2 | 68619836 | 835 | 0 | 0 | 0 | 0 | 0 | 0 | 0 | 0
523 | 68621103 | 68619833 | 68303494 | 1 | 1 | 33 | 3 | 21.1-3-49 | СН-2012-2024.21. База. Р.1, о.3, поз.49 | Материал рулонный кровельный, Филизол, марка "В" | 1327 | 1005 | м2 | м2 | 1 | 135 | 242.24 | 0 | 0 | 0 | 0 | 1 | 0 |  | 135 | 2 | 68619837 | 836 | 0 | 0 | 0 | 0 | 0 | 0 | 0 | 0
523 | 68621104 | 68619833 | 68303554 | 1 | 1 | 33 | 3 | 21.1-4-32 | СН-2012-2024.21. База. Р.1, о.4, поз.32 | Пропан-бутан, сжиженный газ | 1346 | 1009 | кг | кг | 1 | 3.45 | 59.25 | 0 | 0 | 0 | 0 | 1 | 0 |  | 3.45 | 2 | 68619838 | 837 | 0 | 0 | 0 | 0 | 0 | 0 | 0 | 0
523 | 68621105 | 68619833 | 68306377 | 1 | 1 | 33 | 3 | 21.3-2-14 | СН-2012-2024.21. База. Р.3, о.2, поз.14 | Растворы цементные, марка 75 | 1339 | 1007 | м3 | м3 | 1 | 0.76 | 4284.54 | 0 | 0 | 0 | 0 | 1 | 0 |  | 0.76 | 2 | 68619839 | 838 | 0 | 0 | 0 | 0 | 0 | 0 | 0 | 0
524 | 68623590 | 68623584 | 68289694 | 33 | 1 | 33 | 1 | 9999990008 |  | Трудозатраты рабочих | 1191 | 1013 | чел.-ч. | чел.-ч. | 1 | 3.05 | 0 | 0 | 0 | 0 | 0 | 1 | 1 | )*0,2 | 0.61 | 2 | 68623585 | 839 | 0 | 0 | 0 | 0 | 0 | 0 | 0 | 0
524 | 68623591 | 68623584 | 68304324 | 1 | 1 | 33 | 3 | 21.1-11-21 | СН-2012-2024.21. База. Р.1, о.11, поз.21 | Болты строительные черные с гайками и шайбами (10х100мм) | 1348 | 1009 | т | т | 1000 | 3e-05 | 169525.77 | 0 | 0 | 0 | 0 | 1 | 0 | )*0 | 0 | 2 | 68623586 | 840 | 0 | 0 | 0 | 0 | 0 | 0 | 0 | 0
524 | 68623592 | 68623584 | 68291039 | 33 | 1 | 33 | 3 | 21.1-25-305 |  | Резина техническая прессованная | 1346 | 1009 | кг | кг | 1 | 0.115 | 373.397 | 0 | 0 | 0 | 0 | 1 | 0 | )*0 | 0 | 2 | 68623587 | 841 | 0 | 0 | 0 | 0 | 0 | 0 | 0 | 0
524 | 68623593 | 68623584 | 68305738 | 1 | 1 | 33 | 3 | 21.1-25-671 | СН-2012-2024.21. База. Р.1, о.25, поз.671 | Шнур асбестовый, общего назначения, марка ШАОН, диаметр 12 мм | 1348 | 1009 | т | т | 1000 | 5e-05 | 331739.47 | 0 | 0 | 0 | 0 | 1 | 0 | )*0 | 0 | 2 | 68623588 | 842 | 0 | 0 | 0 | 0 | 0 | 0 | 0 | 0
524 | 68623594 | 68623584 | 68311704 | 1 | 1 | 33 | 3 | 21.19-5-6 | СН-2012-2024.21. База. Р.19, о.5, поз.6 | Дефлекторы для систем естественной вытяжной вентиляции из оцинкованной и сортовой стали, диаметр 280 мм | 1354 | 1010 | шт. | шт. | 1 | 1 | 2373.09 | 0 | 0 | 0 | 0 | 1 | 0 | )*0 | 0 | 2 | 68623589 | 843 | 0 | 0 | 0 | 0 | 0 | 0 | 0 | 0
525 | 68623579 | 68623578 | 68289694 | 33 | 1 | 33 | 1 | 9999990008 |  | Трудозатраты рабочих | 1191 | 1013 | чел.-ч. | чел.-ч. | 1 | 3.05 | 0 | 0 | 0 | 0 | 0 | 1 | 1 |  | 3.05 | 2 | 68623579 | 844 | 0 | 0 | 0 | 0 | 0 | 0 | 0 | 0
525 | 68623580 | 68623578 | 68304324 | 1 | 1 | 33 | 3 | 21.1-11-21 | СН-2012-2024.21. База. Р.1, о.11, поз.21 | Болты строительные черные с гайками и шайбами (10х100мм) | 1348 | 1009 | т | т | 1000 | 3e-05 | 169525.77 | 0 | 0 | 0 | 0 | 1 | 0 |  | 3e-05 | 2 | 68623580 | 845 | 0 | 0 | 0 | 0 | 0 | 0 | 0 | 0
525 | 68623583 | 68623578 | 68291039 | 33 | 1 | 33 | 3 | 21.1-25-305 |  | Резина техническая прессованная | 1346 | 1009 | кг | кг | 1 | 0.115 | 373.397 | 0 | 0 | 0 | 0 | 1 | 0 |  | 0.115 | 2 | 68623583 | 846 | 0 | 0 | 0 | 0 | 0 | 0 | 0 | 0
525 | 68623581 | 68623578 | 68305738 | 1 | 1 | 33 | 3 | 21.1-25-671 | СН-2012-2024.21. База. Р.1, о.25, поз.671 | Шнур асбестовый, общего назначения, марка ШАОН, диаметр 12 мм | 1348 | 1009 | т | т | 1000 | 5e-05 | 331739.47 | 0 | 0 | 0 | 0 | 1 | 0 |  | 5e-05 | 2 | 68623581 | 847 | 0 | 0 | 0 | 0 | 0 | 0 | 0 | 0
525 | 68623582 | 68623578 | 68311704 | 1 | 1 | 33 | 3 | 21.19-5-6 | СН-2012-2024.21. База. Р.19, о.5, поз.6 | Дефлекторы для систем естественной вытяжной вентиляции из оцинкованной и сортовой стали, диаметр 280 мм | 1354 | 1010 | шт. | шт. | 1 | 1 | 2373.09 | 0 | 0 | 0 | 0 | 1 | 0 |  | 1 | 2 | 68623582 | 848 | 0 | 0 | 0 | 0 | 0 | 0 | 0 | 0
526 | 68621106 | 68587029 | 68289694 | 33 | 1 | 33 | 1 | 9999990008 |  | Трудозатраты рабочих | 1191 | 1013 | чел.-ч. | чел.-ч. | 1 | 70.25 | 0 | 0 | 0 | 0 | 0 | 1 | 1 |  | 70.25 | 2 | 68587030 | 849 | 0 | 0 | 0 | 0 | 0 | 0 | 0 | 0
526 | 68621107 | 68587029 | 68304037 | 1 | 1 | 33 | 3 | 21.1-10-14 | СН-2012-2024.21. База. Р.1, о.10, поз.14 | Проволока стальная кровельная оцинкованная | 1348 | 1009 | т | т | 1000 | 0.012 | 81290.54 | 0 | 0 | 0 | 0 | 1 | 0 |  | 0.012 | 2 | 68587031 | 850 | 0 | 0 | 0 | 0 | 0 | 0 | 0 | 0
526 | 68621108 | 68587029 | 68304187 | 1 | 1 | 33 | 3 | 21.1-10-165 | СН-2012-2024.21. База. Р.1, о.10, поз.165 | Сталь листовая, оцинкованная, толщина 0,5 мм | 1348 | 1009 | т | т | 1000 | 0.412 | 87359.53 | 0 | 0 | 0 | 0 | 1 | 0 |  | 0.412 | 2 | 68587032 | 851 | 0 | 0 | 0 | 0 | 0 | 0 | 0 | 0
526 | 68621109 | 68587029 | 68304349 | 1 | 1 | 33 | 3 | 21.1-11-46 | СН-2012-2024.21. База. Р.1, о.11, поз.46 | Гвозди строительные | 1348 | 1009 | т | т | 1000 | 0.004 | 81885.1 | 0 | 0 | 0 | 0 | 1 | 0 |  | 0.004 | 2 | 68587033 | 852 | 0 | 0 | 0 | 0 | 0 | 0 | 0 | 0
526 | 68621110 | 68587029 | 68291585 | 33 | 1 | 33 | 3 | 9999990001 |  | Масса мусора | 1348 | 1009 | т | т | 1000 | 0.492 | 0 | 0 | 0 | 0 | 0 | 1 | 0 |  | 0.492 | 2 | 68587034 | 853 | 0 | 0 | 0 | 0 | 0 | 0 | 0 | 0
562 | 68621111 | 68587155 | 68289694 | 33 | 1 | 33 | 1 | 9999990008 |  | Трудозатраты рабочих | 1191 | 1013 | чел.-ч. | чел.-ч. | 1 | 159.4 | 0 | 0 | 0 | 0 | 0 | 1 | 1 |  | 159.4 | 2 | 68587156 | 854 | 0 | 0 | 0 | 0 | 0 | 0 | 0 | 0
562 | 68621112 | 68587155 | 68302738 | 1 | 1 | 33 | 2 | 22.1-13-14 | СН-2012-2024.22. База. п.1-13-14 (136001) | Установки для сварки ручной дуговой (постоянного тока) | 1368 | 1011 | маш.-ч | маш.-ч | 1 | 2.7 | 0 | 29.61 | 0.16 | 0 | 0 | 1 | 0 |  | 2.7 | 2 | 68587157 | 855 | 0 | 0 | 0 | 0 | 0 | 0 | 0 | 0
562 | 68621113 | 68587155 | 68303248 | 1 | 1 | 33 | 2 | 22.1-30-102 | СН-2012-2024.22. База. п.1-30-102 (303704) | Дрели электрические, двухскоростные, мощностью 600 Вт | 1368 | 1011 | маш.-ч | маш.-ч | 1 | 4.08 | 0 | 8.03 | 1.18 | 0 | 0 | 1 | 0 |  | 4.08 | 2 | 68587158 | 856 | 0 | 0 | 0 | 0 | 0 | 0 | 0 | 0
562 | 68621117 | 68587155 | 68310378 | 1 | 1 | 33 | 3 | 21.12-13-1 | СН-2012-2024.21. База. Р.12, о.13, поз.1 | Муфты латунные для металлопластиковых труб, размер: 16х16 мм | 1354 | 1010 | шт. | шт. | 1 | 20 | 222.81 | 0 | 0 | 0 | 0 | 1 | 0 |  | 20 | 2 | 68587162 | 857 | 0 | 0 | 0 | 0 | 0 | 0 | 0 | 0
562 | 68621118 | 68587155 | 68310390 | 1 | 1 | 33 | 3 | 21.12-13-13 | СН-2012-2024.21. База. Р.12, о.13, поз.13 | Трубы металлопластиковые, диаметр 16 мм, толщина стенки 2 мм | 1301 | 1003 | м | м | 1 | 93.6 | 73.87 | 0 | 0 | 0 | 0 | 1 | 0 |  | 93.6 | 2 | 68587163 | 858 | 0 | 0 | 0 | 0 | 0 | 0 | 0 | 0
562 | 68621119 | 68587155 | 68310382 | 1 | 1 | 33 | 3 | 21.12-13-5 | СН-2012-2024.21. База. Р.12, о.13, поз.5 | Соединители латунные для металлопластиковых труб, с наружной резьбой, размер: 16мм х1/2" | 1354 | 1010 | шт. | шт. | 1 | 20 | 188.37 | 0 | 0 | 0 | 0 | 1 | 0 |  | 20 | 2 | 68587164 | 859 | 0 | 0 | 0 | 0 | 0 | 0 | 0 | 0
562 | 68621120 | 68587155 | 68309356 | 1 | 1 | 33 | 3 | 21.12-5-138 | СН-2012-2024.21. База. Р.12, о.5, поз.138 | Трубы электротехнические гофрированные, поливинилхлоридные, негорючие, с зондом, наружный диаметр 32 мм | 1301 | 1003 | м | м | 1 | 4 | 46.55 | 0 | 0 | 0 | 0 | 1 | 0 |  | 4 | 2 | 68587165 | 860 | 0 | 0 | 0 | 0 | 0 | 0 | 0 | 0
562 | 68621114 | 68587155 | 68305652 | 1 | 1 | 33 | 3 | 21.1-25-381 | СН-2012-2024.21. База. Р.1, о.25, поз.381 | Фиксатор пластмассовый для металлопластиковых труб, размер 20 мм | 1354 | 1010 | шт. | шт. | 1 | 84 | 1.79 | 0 | 0 | 0 | 0 | 1 | 0 |  | 84 | 2 | 68587159 | 861 | 0 | 0 | 0 | 0 | 0 | 0 | 0 | 0
562 | 68621121 | 68587155 | 68310591 | 1 | 1 | 33 | 3 | 21.13-4-39 | СН-2012-2024.21. База. Р.13, о.4, поз.39 | Краны латунные шаровые муфтовые проходные, марка 11б27п, диаметр 15 мм | 1354 | 1010 | шт. | шт. | 1 | 20 | 112.78 | 0 | 0 | 0 | 0 | 1 | 0 |  | 20 | 2 | 68587166 | 862 | 0 | 0 | 0 | 0 | 0 | 0 | 0 | 0
562 | 68621115 | 68587155 | 68303532 | 1 | 1 | 33 | 3 | 21.1-4-10 | СН-2012-2024.21. База. Р.1, о.4, поз.10 | Кислород технический газообразный | 1339 | 1007 | м3 | м3 | 1 | 0.48 | 79.62 | 0 | 0 | 0 | 0 | 1 | 0 |  | 0.48 | 2 | 68587160 | 863 | 0 | 0 | 0 | 0 | 0 | 0 | 0 | 0
562 | 68621116 | 68587155 | 68303524 | 1 | 1 | 33 | 3 | 21.1-4-2 | СН-2012-2024.21. База. Р.1, о.4, поз.2 | Ацетилен технический | 1339 | 1007 | м3 | м3 | 1 | 0.21 | 715.78 | 0 | 0 | 0 | 0 | 1 | 0 |  | 0.21 | 2 | 68587161 | 864 | 0 | 0 | 0 | 0 | 0 | 0 | 0 | 0
563 | 68621122 | 68587178 | 68289694 | 33 | 1 | 33 | 1 | 9999990008 |  | Трудозатраты рабочих | 1191 | 1013 | чел.-ч. | чел.-ч. | 1 | 172.3 | 0 | 0 | 0 | 0 | 0 | 1 | 1 |  | 172.3 | 2 | 68587179 | 865 | 0 | 0 | 0 | 0 | 0 | 0 | 0 | 0
563 | 68621123 | 68587178 | 68302738 | 1 | 1 | 33 | 2 | 22.1-13-14 | СН-2012-2024.22. База. п.1-13-14 (136001) | Установки для сварки ручной дуговой (постоянного тока) | 1368 | 1011 | маш.-ч | маш.-ч | 1 | 2.7 | 0 | 29.61 | 0.16 | 0 | 0 | 1 | 0 |  | 2.7 | 2 | 68587180 | 866 | 0 | 0 | 0 | 0 | 0 | 0 | 0 | 0
563 | 68621124 | 68587178 | 68303248 | 1 | 1 | 33 | 2 | 22.1-30-102 | СН-2012-2024.22. База. п.1-30-102 (303704) | Дрели электрические, двухскоростные, мощностью 600 Вт | 1368 | 1011 | маш.-ч | маш.-ч | 1 | 4.36 | 0 | 8.03 | 1.18 | 0 | 0 | 1 | 0 |  | 4.36 | 2 | 68587181 | 867 | 0 | 0 | 0 | 0 | 0 | 0 | 0 | 0
563 | 68621128 | 68587178 | 68310387 | 1 | 1 | 33 | 3 | 21.12-13-10 | СН-2012-2024.21. База. Р.12, о.13, поз.10 | Тройники латунные для металлопластиковых труб, размер: 20х20х20 мм | 1354 | 1010 | шт. | шт. | 1 | 10 | 411.28 | 0 | 0 | 0 | 0 | 1 | 0 |  | 10 | 2 | 68587185 | 868 | 0 | 0 | 0 | 0 | 0 | 0 | 0 | 0
563 | 68621129 | 68587178 | 68310391 | 1 | 1 | 33 | 3 | 21.12-13-14 | СН-2012-2024.21. База. Р.12, о.13, поз.14 | Трубы металлопластиковые, диаметр 20 мм, толщина стенки 2 мм | 1301 | 1003 | м | м | 1 | 95.8 | 115.46 | 0 | 0 | 0 | 0 | 1 | 0 |  | 95.8 | 2 | 68587186 | 869 | 0 | 0 | 0 | 0 | 0 | 0 | 0 | 0
563 | 68621130 | 68587178 | 68310379 | 1 | 1 | 33 | 3 | 21.12-13-2 | СН-2012-2024.21. База. Р.12, о.13, поз.2 | Муфты латунные для металлопластиковых труб, размер: 20х20 мм | 1354 | 1010 | шт. | шт. | 1 | 20 | 352.54 | 0 | 0 | 0 | 0 | 1 | 0 |  | 20 | 2 | 68587187 | 870 | 0 | 0 | 0 | 0 | 0 | 0 | 0 | 0
563 | 68621131 | 68587178 | 68310383 | 1 | 1 | 33 | 3 | 21.12-13-6 | СН-2012-2024.21. База. Р.12, о.13, поз.6 | Соединители латунные для металлопластиковых труб, с наружной резьбой, размер: 20мм х3/4" | 1354 | 1010 | шт. | шт. | 1 | 20 | 213.23 | 0 | 0 | 0 | 0 | 1 | 0 |  | 20 | 2 | 68587188 | 871 | 0 | 0 | 0 | 0 | 0 | 0 | 0 | 0
563 | 68621132 | 68587178 | 68309356 | 1 | 1 | 33 | 3 | 21.12-5-138 | СН-2012-2024.21. База. Р.12, о.5, поз.138 | Трубы электротехнические гофрированные, поливинилхлоридные, негорючие, с зондом, наружный диаметр 32 мм | 1301 | 1003 | м | м | 1 | 6 | 46.55 | 0 | 0 | 0 | 0 | 1 | 0 |  | 6 | 2 | 68587189 | 872 | 0 | 0 | 0 | 0 | 0 | 0 | 0 | 0
563 | 68621125 | 68587178 | 68305652 | 1 | 1 | 33 | 3 | 21.1-25-381 | СН-2012-2024.21. База. Р.1, о.25, поз.381 | Фиксатор пластмассовый для металлопластиковых труб, размер 20 мм | 1354 | 1010 | шт. | шт. | 1 | 66 | 1.79 | 0 | 0 | 0 | 0 | 1 | 0 |  | 66 | 2 | 68587182 | 873 | 0 | 0 | 0 | 0 | 0 | 0 | 0 | 0
563 | 68621133 | 68587178 | 68310592 | 1 | 1 | 33 | 3 | 21.13-4-40 | СН-2012-2024.21. База. Р.13, о.4, поз.40 | Краны латунные шаровые муфтовые проходные, марка 11б27п, диаметр 20 мм | 1354 | 1010 | шт. | шт. | 1 | 20 | 132.12 | 0 | 0 | 0 | 0 | 1 | 0 |  | 20 | 2 | 68587190 | 874 | 0 | 0 | 0 | 0 | 0 | 0 | 0 | 0
563 | 68621126 | 68587178 | 68303532 | 1 | 1 | 33 | 3 | 21.1-4-10 | СН-2012-2024.21. База. Р.1, о.4, поз.10 | Кислород технический газообразный | 1339 | 1007 | м3 | м3 | 1 | 0.48 | 79.62 | 0 | 0 | 0 | 0 | 1 | 0 |  | 0.48 | 2 | 68587183 | 875 | 0 | 0 | 0 | 0 | 0 | 0 | 0 | 0
563 | 68621127 | 68587178 | 68303524 | 1 | 1 | 33 | 3 | 21.1-4-2 | СН-2012-2024.21. База. Р.1, о.4, поз.2 | Ацетилен технический | 1339 | 1007 | м3 | м3 | 1 | 0.21 | 715.78 | 0 | 0 | 0 | 0 | 1 | 0 |  | 0.21 | 2 | 68587184 | 876 | 0 | 0 | 0 | 0 | 0 | 0 | 0 | 0
564 | 68621134 | 68587203 | 68289694 | 33 | 1 | 33 | 1 | 9999990008 |  | Трудозатраты рабочих | 1191 | 1013 | чел.-ч. | чел.-ч. | 1 | 181.2 | 0 | 0 | 0 | 0 | 0 | 1 | 1 |  | 181.2 | 2 | 68587204 | 877 | 0 | 0 | 0 | 0 | 0 | 0 | 0 | 0
564 | 68621135 | 68587203 | 68302738 | 1 | 1 | 33 | 2 | 22.1-13-14 | СН-2012-2024.22. База. п.1-13-14 (136001) | Установки для сварки ручной дуговой (постоянного тока) | 1368 | 1011 | маш.-ч | маш.-ч | 1 | 2.7 | 0 | 29.61 | 0.16 | 0 | 0 | 1 | 0 |  | 2.7 | 2 | 68587205 | 878 | 0 | 0 | 0 | 0 | 0 | 0 | 0 | 0
564 | 68621136 | 68587203 | 68303248 | 1 | 1 | 33 | 2 | 22.1-30-102 | СН-2012-2024.22. База. п.1-30-102 (303704) | Дрели электрические, двухскоростные, мощностью 600 Вт | 1368 | 1011 | маш.-ч | маш.-ч | 1 | 4.64 | 0 | 8.03 | 1.18 | 0 | 0 | 1 | 0 |  | 4.64 | 2 | 68587206 | 879 | 0 | 0 | 0 | 0 | 0 | 0 | 0 | 0
564 | 68621140 | 68587203 | 68310388 | 1 | 1 | 33 | 3 | 21.12-13-11 | СН-2012-2024.21. База. Р.12, о.13, поз.11 | Тройники латунные для металлопластиковых труб, размер: 26х26х26 мм | 1354 | 1010 | шт. | шт. | 1 | 10 | 735.58 | 0 | 0 | 0 | 0 | 1 | 0 |  | 10 | 2 | 68587210 | 880 | 0 | 0 | 0 | 0 | 0 | 0 | 0 | 0
564 | 68621141 | 68587203 | 68310392 | 1 | 1 | 33 | 3 | 21.12-13-15 | СН-2012-2024.21. База. Р.12, о.13, поз.15 | Трубы металлопластиковые, диаметр 26 мм, толщина стенки 3 мм | 1301 | 1003 | м | м | 1 | 97.8 | 203.52 | 0 | 0 | 0 | 0 | 1 | 0 |  | 97.8 | 2 | 68587211 | 881 | 0 | 0 | 0 | 0 | 0 | 0 | 0 | 0
564 | 68621142 | 68587203 | 68310380 | 1 | 1 | 33 | 3 | 21.12-13-3 | СН-2012-2024.21. База. Р.12, о.13, поз.3 | Муфты латунные для металлопластиковых труб, размер: 26х26 мм | 1354 | 1010 | шт. | шт. | 1 | 20 | 447.35 | 0 | 0 | 0 | 0 | 1 | 0 |  | 20 | 2 | 68587212 | 882 | 0 | 0 | 0 | 0 | 0 | 0 | 0 | 0
564 | 68621143 | 68587203 | 68310384 | 1 | 1 | 33 | 3 | 21.12-13-7 | СН-2012-2024.21. База. Р.12, о.13, поз.7 | Соединители латунные для металлопластиковых труб, с наружной резьбой, размер: 26мм х1" | 1354 | 1010 | шт. | шт. | 1 | 20 | 363.7 | 0 | 0 | 0 | 0 | 1 | 0 |  | 20 | 2 | 68587213 | 883 | 0 | 0 | 0 | 0 | 0 | 0 | 0 | 0
564 | 68621144 | 68587203 | 68309356 | 1 | 1 | 33 | 3 | 21.12-5-138 | СН-2012-2024.21. База. Р.12, о.5, поз.138 | Трубы электротехнические гофрированные, поливинилхлоридные, негорючие, с зондом, наружный диаметр 32 мм | 1301 | 1003 | м | м | 1 | 7 | 46.55 | 0 | 0 | 0 | 0 | 1 | 0 |  | 7 | 2 | 68587214 | 884 | 0 | 0 | 0 | 0 | 0 | 0 | 0 | 0
564 | 68621137 | 68587203 | 68305652 | 1 | 1 | 33 | 3 | 21.1-25-381 | СН-2012-2024.21. База. Р.1, о.25, поз.381 | Фиксатор пластмассовый для металлопластиковых труб, размер 20 мм | 1354 | 1010 | шт. | шт. | 1 | 56 | 1.79 | 0 | 0 | 0 | 0 | 1 | 0 |  | 56 | 2 | 68587207 | 885 | 0 | 0 | 0 | 0 | 0 | 0 | 0 | 0
564 | 68621145 | 68587203 | 68310593 | 1 | 1 | 33 | 3 | 21.13-4-41 | СН-2012-2024.21. База. Р.13, о.4, поз.41 | Краны латунные шаровые муфтовые проходные, марка 11б27п, диаметр 25 мм | 1354 | 1010 | шт. | шт. | 1 | 20 | 434.47 | 0 | 0 | 0 | 0 | 1 | 0 |  | 20 | 2 | 68587215 | 886 | 0 | 0 | 0 | 0 | 0 | 0 | 0 | 0
564 | 68621138 | 68587203 | 68303532 | 1 | 1 | 33 | 3 | 21.1-4-10 | СН-2012-2024.21. База. Р.1, о.4, поз.10 | Кислород технический газообразный | 1339 | 1007 | м3 | м3 | 1 | 0.48 | 79.62 | 0 | 0 | 0 | 0 | 1 | 0 |  | 0.48 | 2 | 68587208 | 887 | 0 | 0 | 0 | 0 | 0 | 0 | 0 | 0
564 | 68621139 | 68587203 | 68303524 | 1 | 1 | 33 | 3 | 21.1-4-2 | СН-2012-2024.21. База. Р.1, о.4, поз.2 | Ацетилен технический | 1339 | 1007 | м3 | м3 | 1 | 0.21 | 715.78 | 0 | 0 | 0 | 0 | 1 | 0 |  | 0.21 | 2 | 68587209 | 888 | 0 | 0 | 0 | 0 | 0 | 0 | 0 | 0
565 | 68621146 | 68619357 | 68289694 | 33 | 1 | 33 | 1 | 9999990008 |  | Трудозатраты рабочих | 1191 | 1013 | чел.-ч. | чел.-ч. | 1 | 188.6 | 0 | 0 | 0 | 0 | 0 | 1 | 1 | )*0,2 | 37.72 | 2 | 68619358 | 889 | 0 | 0 | 0 | 0 | 0 | 0 | 0 | 0
565 | 68621147 | 68619357 | 68302737 | 1 | 1 | 33 | 2 | 22.1-13-13 | СН-2012-2024.22. База. п.1-13-13 (135501) | Агрегаты для сварки полиэтиленовых труб | 1368 | 1011 | маш.-ч | маш.-ч | 1 | 14.29 | 0 | 1308.4 | 880.79 | 0 | 0 | 1 | 0 | )*0,2 | 2.858 | 2 | 68619359 | 890 | 0 | 0 | 0 | 0 | 0 | 0 | 0 | 0
565 | 68621148 | 68619357 | 68291093 | 33 | 1 | 33 | 3 | 1468070000 |  | Средства для крепления труб | 1354 | 1010 | шт. | шт. | 1 | 0 | 0 | 0 | 0 | 0 | 0 | 0 | 0 | )*0 | 0 | 3 | -1 |  | 0 | 0 | 0 | 0 | 0 | 0 | 0 | 0
565 | 68621149 | 68619357 | 68304431 | 1 | 1 | 33 | 3 | 21.1-11-128 | СН-2012-2024.21. База. Р.1, о.11, поз.128 | Шурупы-саморезы с полусферической головкой, с прессшайбой, наконечник острый, оцинкованные, размер 4,2х14 мм, для крепления листового металла | 1346 | 1009 | кг | кг | 1 | 0.55 | 158.5 | 0 | 0 | 0 | 0 | 1 | 0 | )*0 | 0 | 2 | 68619361 | 891 | 0 | 0 | 0 | 0 | 0 | 0 | 0 | 0
565 | 68621150 | 68619357 | 68304354 | 1 | 1 | 33 | 3 | 21.1-11-51 | СН-2012-2024.21. База. Р.1, о.11, поз.51 | Дюбели с насаженными шайбами | 1348 | 1009 | т | т | 1000 | 0.00085 | 263734.13 | 0 | 0 | 0 | 0 | 1 | 0 | )*0 | 0 | 2 | 68619362 | 892 | 0 | 0 | 0 | 0 | 0 | 0 | 0 | 0
565 | 68621151 | 68619357 | 68304383 | 1 | 1 | 33 | 3 | 21.1-11-80 | СН-2012-2024.21. База. Р.1, о.11, поз.80 | Патроны, калибр 6,8/18М для дюбеля | 1355 | 1010 | 100 шт. | 100 шт. | 100 | 1 | 1422.83 | 0 | 0 | 0 | 0 | 1 | 0 | )*0 | 0 | 2 | 68619363 | 893 | 0 | 0 | 0 | 0 | 0 | 0 | 0 | 0
565 | 68621152 | 68619357 | 68305068 | 1 | 1 | 33 | 3 | 21.1-16-121 | СН-2012-2024.21. База. Р.1, о.16, поз.121 | Метилен хлористый технический | 1346 | 1009 | кг | кг | 1 | 0.25 | 97.11 | 0 | 0 | 0 | 0 | 1 | 0 | )*0 | 0 | 2 | 68619364 | 894 | 0 | 0 | 0 | 0 | 0 | 0 | 0 | 0
565 | 68621155 | 68619357 | 68291111 | 33 | 1 | 33 | 3 | 21.1-16-29 |  | Известь хлорная | 1346 | 1009 | кг | кг | 1 | 0.0016 | 55.9516 | 0 | 0 | 0 | 0 | 1 | 0 | )*0 | 0 | 2 | 68619367 | 895 | 0 | 0 | 0 | 0 | 0 | 0 | 0 | 0
565 | 68621153 | 68619357 | 68305308 | 1 | 1 | 33 | 3 | 21.1-25-13 | СН-2012-2024.21. База. Р.1, о.25, поз.13 | Вода | 1339 | 1007 | м3 | м3 | 1 | 0.47 | 42.44 | 0 | 0 | 0 | 0 | 1 | 0 | )*0 | 0 | 2 | 68619365 | 896 | 0 | 0 | 0 | 0 | 0 | 0 | 0 | 0
565 | 68621154 | 68619357 | 68305365 | 1 | 1 | 33 | 3 | 21.1-25-83 | СН-2012-2024.21. База. Р.1, о.25, поз.83 | Клей 88НП, 88-Н | 1346 | 1009 | кг | кг | 1 | 0.25 | 494.94 | 0 | 0 | 0 | 0 | 1 | 0 | )*0 | 0 | 2 | 68619366 | 897 | 0 | 0 | 0 | 0 | 0 | 0 | 0 | 0
565 | 68621156 | 68619357 | 68291091 | 33 | 1 | 33 | 3 | 2248100000 |  | Трубы из полиэтилена | 1301 | 1003 | м | м | 1 | 89.9 | 0 | 0 | 0 | 0 | 0 | 0 | 0 | )*0 | 0 | 3 | -1 |  | 0 | 0 | 0 | 0 | 0 | 0 | 0 | 0
565 | 68621157 | 68619357 | 68291087 | 33 | 1 | 33 | 3 | 2248130000 |  | Фасонные части из полиэтилена (224815) фасонные части из полипропилена | 1354 | 1010 | шт. | шт. | 1 | 0 | 0 | 0 | 0 | 0 | 0 | 0 | 0 | )*0 | 0 | 3 | -1 |  | 0 | 0 | 0 | 0 | 0 | 0 | 0 | 0
565 | 68621158 | 68619357 | 68291089 | 33 | 1 | 33 | 3 | 3700000000 |  | Арматура трубопроводная | 1354 | 1010 | шт. | шт. | 1 | 0 | 0 | 0 | 0 | 0 | 0 | 0 | 0 | )*0 | 0 | 3 | -1 |  | 0 | 0 | 0 | 0 | 0 | 0 | 0 | 0
566 | 68621159 | 68619375 | 68289694 | 33 | 1 | 33 | 1 | 9999990008 |  | Трудозатраты рабочих | 1191 | 1013 | чел.-ч. | чел.-ч. | 1 | 148.35 | 0 | 0 | 0 | 0 | 0 | 1 | 1 | )*0,2 | 29.67 | 2 | 68619398 | 898 | 0 | 0 | 0 | 0 | 0 | 0 | 0 | 0
566 | 68621160 | 68619375 | 68302737 | 1 | 1 | 33 | 2 | 22.1-13-13 | СН-2012-2024.22. База. п.1-13-13 (135501) | Агрегаты для сварки полиэтиленовых труб | 1368 | 1011 | маш.-ч | маш.-ч | 1 | 8.7 | 0 | 1308.4 | 880.79 | 0 | 0 | 1 | 0 | )*0,2 | 1.74 | 2 | 68619399 | 899 | 0 | 0 | 0 | 0 | 0 | 0 | 0 | 0
566 | 68621161 | 68619375 | 68291093 | 33 | 1 | 33 | 3 | 1468070000 |  | Средства для крепления труб | 1354 | 1010 | шт. | шт. | 1 | 0 | 0 | 0 | 0 | 0 | 0 | 0 | 0 | )*0 | 0 | 3 | -1 |  | 0 | 0 | 0 | 0 | 0 | 0 | 0 | 0
566 | 68621162 | 68619375 | 68304431 | 1 | 1 | 33 | 3 | 21.1-11-128 | СН-2012-2024.21. База. Р.1, о.11, поз.128 | Шурупы-саморезы с полусферической головкой, с прессшайбой, наконечник острый, оцинкованные, размер 4,2х14 мм, для крепления листового металла | 1346 | 1009 | кг | кг | 1 | 0.38 | 158.5 | 0 | 0 | 0 | 0 | 1 | 0 | )*0 | 0 | 2 | 68619401 | 900 | 0 | 0 | 0 | 0 | 0 | 0 | 0 | 0
566 | 68621163 | 68619375 | 68304354 | 1 | 1 | 33 | 3 | 21.1-11-51 | СН-2012-2024.21. База. Р.1, о.11, поз.51 | Дюбели с насаженными шайбами | 1348 | 1009 | т | т | 1000 | 0.00059 | 263734.13 | 0 | 0 | 0 | 0 | 1 | 0 | )*0 | 0 | 2 | 68619402 | 901 | 0 | 0 | 0 | 0 | 0 | 0 | 0 | 0
566 | 68621164 | 68619375 | 68304383 | 1 | 1 | 33 | 3 | 21.1-11-80 | СН-2012-2024.21. База. Р.1, о.11, поз.80 | Патроны, калибр 6,8/18М для дюбеля | 1355 | 1010 | 100 шт. | 100 шт. | 100 | 0.69 | 1422.83 | 0 | 0 | 0 | 0 | 1 | 0 | )*0 | 0 | 2 | 68619403 | 902 | 0 | 0 | 0 | 0 | 0 | 0 | 0 | 0
566 | 68621165 | 68619375 | 68305068 | 1 | 1 | 33 | 3 | 21.1-16-121 | СН-2012-2024.21. База. Р.1, о.16, поз.121 | Метилен хлористый технический | 1346 | 1009 | кг | кг | 1 | 0.25 | 97.11 | 0 | 0 | 0 | 0 | 1 | 0 | )*0 | 0 | 2 | 68619404 | 903 | 0 | 0 | 0 | 0 | 0 | 0 | 0 | 0
566 | 68621168 | 68619375 | 68291111 | 33 | 1 | 33 | 3 | 21.1-16-29 |  | Известь хлорная | 1346 | 1009 | кг | кг | 1 | 0.0025 | 55.9516 | 0 | 0 | 0 | 0 | 1 | 0 | )*0 | 0 | 2 | 68619407 | 904 | 0 | 0 | 0 | 0 | 0 | 0 | 0 | 0
566 | 68621166 | 68619375 | 68305308 | 1 | 1 | 33 | 3 | 21.1-25-13 | СН-2012-2024.21. База. Р.1, о.25, поз.13 | Вода | 1339 | 1007 | м3 | м3 | 1 | 0.74 | 42.44 | 0 | 0 | 0 | 0 | 1 | 0 | )*0 | 0 | 2 | 68619405 | 905 | 0 | 0 | 0 | 0 | 0 | 0 | 0 | 0
566 | 68621167 | 68619375 | 68305365 | 1 | 1 | 33 | 3 | 21.1-25-83 | СН-2012-2024.21. База. Р.1, о.25, поз.83 | Клей 88НП, 88-Н | 1346 | 1009 | кг | кг | 1 | 0.2 | 494.94 | 0 | 0 | 0 | 0 | 1 | 0 | )*0 | 0 | 2 | 68619406 | 906 | 0 | 0 | 0 | 0 | 0 | 0 | 0 | 0
566 | 68621169 | 68619375 | 68291091 | 33 | 1 | 33 | 3 | 2248100000 |  | Трубы из полиэтилена | 1301 | 1003 | м | м | 1 | 92.9 | 0 | 0 | 0 | 0 | 0 | 0 | 0 | )*0 | 0 | 3 | -1 |  | 0 | 0 | 0 | 0 | 0 | 0 | 0 | 0
566 | 68621170 | 68619375 | 68291087 | 33 | 1 | 33 | 3 | 2248130000 |  | Фасонные части из полиэтилена (224815) фасонные части из полипропилена | 1354 | 1010 | шт. | шт. | 1 | 0 | 0 | 0 | 0 | 0 | 0 | 0 | 0 | )*0 | 0 | 3 | -1 |  | 0 | 0 | 0 | 0 | 0 | 0 | 0 | 0
566 | 68621171 | 68619375 | 68291089 | 33 | 1 | 33 | 3 | 3700000000 |  | Арматура трубопроводная | 1354 | 1010 | шт. | шт. | 1 | 0 | 0 | 0 | 0 | 0 | 0 | 0 | 0 | )*0 | 0 | 3 | -1 |  | 0 | 0 | 0 | 0 | 0 | 0 | 0 | 0
567 | 68621172 | 68619416 | 68289694 | 33 | 1 | 33 | 1 | 9999990008 |  | Трудозатраты рабочих | 1191 | 1013 | чел.-ч. | чел.-ч. | 1 | 120.75 | 0 | 0 | 0 | 0 | 0 | 1 | 1 | )*0,2 | 24.15 | 2 | 68619439 | 907 | 0 | 0 | 0 | 0 | 0 | 0 | 0 | 0
567 | 68621173 | 68619416 | 68302737 | 1 | 1 | 33 | 2 | 22.1-13-13 | СН-2012-2024.22. База. п.1-13-13 (135501) | Агрегаты для сварки полиэтиленовых труб | 1368 | 1011 | маш.-ч | маш.-ч | 1 | 4.98 | 0 | 1308.4 | 880.79 | 0 | 0 | 1 | 0 | )*0,2 | 0.996 | 2 | 68619440 | 908 | 0 | 0 | 0 | 0 | 0 | 0 | 0 | 0
567 | 68621174 | 68619416 | 68291093 | 33 | 1 | 33 | 3 | 1468070000 |  | Средства для крепления труб | 1354 | 1010 | шт. | шт. | 1 | 0 | 0 | 0 | 0 | 0 | 0 | 0 | 0 | )*0 | 0 | 3 | -1 |  | 0 | 0 | 0 | 0 | 0 | 0 | 0 | 0
567 | 68621175 | 68619416 | 68304431 | 1 | 1 | 33 | 3 | 21.1-11-128 | СН-2012-2024.21. База. Р.1, о.11, поз.128 | Шурупы-саморезы с полусферической головкой, с прессшайбой, наконечник острый, оцинкованные, размер 4,2х14 мм, для крепления листового металла | 1346 | 1009 | кг | кг | 1 | 0.33 | 158.5 | 0 | 0 | 0 | 0 | 1 | 0 | )*0 | 0 | 2 | 68619442 | 909 | 0 | 0 | 0 | 0 | 0 | 0 | 0 | 0
567 | 68621176 | 68619416 | 68304354 | 1 | 1 | 33 | 3 | 21.1-11-51 | СН-2012-2024.21. База. Р.1, о.11, поз.51 | Дюбели с насаженными шайбами | 1348 | 1009 | т | т | 1000 | 0.00051 | 263734.13 | 0 | 0 | 0 | 0 | 1 | 0 | )*0 | 0 | 2 | 68619443 | 910 | 0 | 0 | 0 | 0 | 0 | 0 | 0 | 0
567 | 68621177 | 68619416 | 68304383 | 1 | 1 | 33 | 3 | 21.1-11-80 | СН-2012-2024.21. База. Р.1, о.11, поз.80 | Патроны, калибр 6,8/18М для дюбеля | 1355 | 1010 | 100 шт. | 100 шт. | 100 | 0.6 | 1422.83 | 0 | 0 | 0 | 0 | 1 | 0 | )*0 | 0 | 2 | 68619444 | 911 | 0 | 0 | 0 | 0 | 0 | 0 | 0 | 0
567 | 68621178 | 68619416 | 68305068 | 1 | 1 | 33 | 3 | 21.1-16-121 | СН-2012-2024.21. База. Р.1, о.16, поз.121 | Метилен хлористый технический | 1346 | 1009 | кг | кг | 1 | 0.2 | 97.11 | 0 | 0 | 0 | 0 | 1 | 0 | )*0 | 0 | 2 | 68619445 | 912 | 0 | 0 | 0 | 0 | 0 | 0 | 0 | 0
567 | 68621181 | 68619416 | 68291111 | 33 | 1 | 33 | 3 | 21.1-16-29 |  | Известь хлорная | 1346 | 1009 | кг | кг | 1 | 0.004 | 55.9516 | 0 | 0 | 0 | 0 | 1 | 0 | )*0 | 0 | 2 | 68619448 | 913 | 0 | 0 | 0 | 0 | 0 | 0 | 0 | 0
567 | 68621179 | 68619416 | 68305308 | 1 | 1 | 33 | 3 | 21.1-25-13 | СН-2012-2024.21. База. Р.1, о.25, поз.13 | Вода | 1339 | 1007 | м3 | м3 | 1 | 1.21 | 42.44 | 0 | 0 | 0 | 0 | 1 | 0 | )*0 | 0 | 2 | 68619446 | 914 | 0 | 0 | 0 | 0 | 0 | 0 | 0 | 0
567 | 68621180 | 68619416 | 68305365 | 1 | 1 | 33 | 3 | 21.1-25-83 | СН-2012-2024.21. База. Р.1, о.25, поз.83 | Клей 88НП, 88-Н | 1346 | 1009 | кг | кг | 1 | 0.17 | 494.94 | 0 | 0 | 0 | 0 | 1 | 0 | )*0 | 0 | 2 | 68619447 | 915 | 0 | 0 | 0 | 0 | 0 | 0 | 0 | 0
567 | 68621182 | 68619416 | 68291091 | 33 | 1 | 33 | 3 | 2248100000 |  | Трубы из полиэтилена | 1301 | 1003 | м | м | 1 | 93.8 | 0 | 0 | 0 | 0 | 0 | 0 | 0 | )*0 | 0 | 3 | -1 |  | 0 | 0 | 0 | 0 | 0 | 0 | 0 | 0
567 | 68621183 | 68619416 | 68291087 | 33 | 1 | 33 | 3 | 2248130000 |  | Фасонные части из полиэтилена (224815) фасонные части из полипропилена | 1354 | 1010 | шт. | шт. | 1 | 0 | 0 | 0 | 0 | 0 | 0 | 0 | 0 | )*0 | 0 | 3 | -1 |  | 0 | 0 | 0 | 0 | 0 | 0 | 0 | 0
567 | 68621184 | 68619416 | 68291089 | 33 | 1 | 33 | 3 | 3700000000 |  | Арматура трубопроводная | 1354 | 1010 | шт. | шт. | 1 | 0 | 0 | 0 | 0 | 0 | 0 | 0 | 0 | )*0 | 0 | 3 | -1 |  | 0 | 0 | 0 | 0 | 0 | 0 | 0 | 0
568 | 68621185 | 68587435 | 68289694 | 33 | 1 | 33 | 1 | 9999990008 |  | Трудозатраты рабочих | 1191 | 1013 | чел.-ч. | чел.-ч. | 1 | 188.6 | 0 | 0 | 0 | 0 | 0 | 1 | 1 |  | 188.6 | 2 | 68587436 | 916 | 0 | 0 | 0 | 0 | 0 | 0 | 0 | 0
568 | 68621186 | 68587435 | 68302737 | 1 | 1 | 33 | 2 | 22.1-13-13 | СН-2012-2024.22. База. п.1-13-13 (135501) | Агрегаты для сварки полиэтиленовых труб | 1368 | 1011 | маш.-ч | маш.-ч | 1 | 14.29 | 0 | 1308.4 | 880.79 | 0 | 0 | 1 | 0 |  | 14.29 | 2 | 68587437 | 917 | 0 | 0 | 0 | 0 | 0 | 0 | 0 | 0
568 | 68621187 | 68587435 | 68291093 | 33 | 1 | 33 | 3 | 1468070000 |  | Средства для крепления труб | 1354 | 1010 | шт. | шт. | 1 | 0 | 0 | 0 | 0 | 0 | 0 | 0 | 0 |  | 0 | 3 | -1 |  | 0 | 0 | 0 | 0 | 0 | 0 | 0 | 0
568 | 68621188 | 68587435 | 68304431 | 1 | 1 | 33 | 3 | 21.1-11-128 | СН-2012-2024.21. База. Р.1, о.11, поз.128 | Шурупы-саморезы с полусферической головкой, с прессшайбой, наконечник острый, оцинкованные, размер 4,2х14 мм, для крепления листового металла | 1346 | 1009 | кг | кг | 1 | 0.55 | 158.5 | 0 | 0 | 0 | 0 | 1 | 0 |  | 0.55 | 2 | 68587438 | 918 | 0 | 0 | 0 | 0 | 0 | 0 | 0 | 0
568 | 68621189 | 68587435 | 68304354 | 1 | 1 | 33 | 3 | 21.1-11-51 | СН-2012-2024.21. База. Р.1, о.11, поз.51 | Дюбели с насаженными шайбами | 1348 | 1009 | т | т | 1000 | 0.00085 | 263734.13 | 0 | 0 | 0 | 0 | 1 | 0 |  | 0.00085 | 2 | 68587439 | 919 | 0 | 0 | 0 | 0 | 0 | 0 | 0 | 0
568 | 68621190 | 68587435 | 68304383 | 1 | 1 | 33 | 3 | 21.1-11-80 | СН-2012-2024.21. База. Р.1, о.11, поз.80 | Патроны, калибр 6,8/18М для дюбеля | 1355 | 1010 | 100 шт. | 100 шт. | 100 | 1 | 1422.83 | 0 | 0 | 0 | 0 | 1 | 0 |  | 1 | 2 | 68587440 | 920 | 0 | 0 | 0 | 0 | 0 | 0 | 0 | 0
568 | 68621191 | 68587435 | 68305068 | 1 | 1 | 33 | 3 | 21.1-16-121 | СН-2012-2024.21. База. Р.1, о.16, поз.121 | Метилен хлористый технический | 1346 | 1009 | кг | кг | 1 | 0.25 | 97.11 | 0 | 0 | 0 | 0 | 1 | 0 |  | 0.25 | 2 | 68587441 | 921 | 0 | 0 | 0 | 0 | 0 | 0 | 0 | 0
568 | 68621194 | 68587435 | 68291111 | 33 | 1 | 33 | 3 | 21.1-16-29 |  | Известь хлорная | 1346 | 1009 | кг | кг | 1 | 0.0016 | 55.9516 | 0 | 0 | 0 | 0 | 1 | 0 |  | 0.0016 | 2 | 68587442 | 922 | 0 | 0 | 0 | 0 | 0 | 0 | 0 | 0
568 | 68621192 | 68587435 | 68305308 | 1 | 1 | 33 | 3 | 21.1-25-13 | СН-2012-2024.21. База. Р.1, о.25, поз.13 | Вода | 1339 | 1007 | м3 | м3 | 1 | 0.47 | 42.44 | 0 | 0 | 0 | 0 | 1 | 0 |  | 0.47 | 2 | 68587443 | 923 | 0 | 0 | 0 | 0 | 0 | 0 | 0 | 0
568 | 68621193 | 68587435 | 68305365 | 1 | 1 | 33 | 3 | 21.1-25-83 | СН-2012-2024.21. База. Р.1, о.25, поз.83 | Клей 88НП, 88-Н | 1346 | 1009 | кг | кг | 1 | 0.25 | 494.94 | 0 | 0 | 0 | 0 | 1 | 0 |  | 0.25 | 2 | 68587444 | 924 | 0 | 0 | 0 | 0 | 0 | 0 | 0 | 0
568 | 68621195 | 68587435 | 68291091 | 33 | 1 | 33 | 3 | 2248100000 |  | Трубы из полиэтилена | 1301 | 1003 | м | м | 1 | 89.9 | 0 | 0 | 0 | 0 | 0 | 0 | 0 |  | 89.9 | 3 | -1 |  | 0 | 0 | 0 | 0 | 0 | 0 | 0 | 0
568 | 68621196 | 68587435 | 68291087 | 33 | 1 | 33 | 3 | 2248130000 |  | Фасонные части из полиэтилена (224815) фасонные части из полипропилена | 1354 | 1010 | шт. | шт. | 1 | 0 | 0 | 0 | 0 | 0 | 0 | 0 | 0 |  | 0 | 3 | -1 |  | 0 | 0 | 0 | 0 | 0 | 0 | 0 | 0
568 | 68621197 | 68587435 | 68291089 | 33 | 1 | 33 | 3 | 3700000000 |  | Арматура трубопроводная | 1354 | 1010 | шт. | шт. | 1 | 0 | 0 | 0 | 0 | 0 | 0 | 0 | 0 |  | 0 | 3 | -1 |  | 0 | 0 | 0 | 0 | 0 | 0 | 0 | 0
584 | 68621198 | 68587473 | 68289694 | 33 | 1 | 33 | 1 | 9999990008 |  | Трудозатраты рабочих | 1191 | 1013 | чел.-ч. | чел.-ч. | 1 | 148.35 | 0 | 0 | 0 | 0 | 0 | 1 | 1 |  | 148.35 | 2 | 68587474 | 925 | 0 | 0 | 0 | 0 | 0 | 0 | 0 | 0
584 | 68621199 | 68587473 | 68302737 | 1 | 1 | 33 | 2 | 22.1-13-13 | СН-2012-2024.22. База. п.1-13-13 (135501) | Агрегаты для сварки полиэтиленовых труб | 1368 | 1011 | маш.-ч | маш.-ч | 1 | 8.7 | 0 | 1308.4 | 880.79 | 0 | 0 | 1 | 0 |  | 8.7 | 2 | 68587475 | 926 | 0 | 0 | 0 | 0 | 0 | 0 | 0 | 0
584 | 68621200 | 68587473 | 68291093 | 33 | 1 | 33 | 3 | 1468070000 |  | Средства для крепления труб | 1354 | 1010 | шт. | шт. | 1 | 0 | 0 | 0 | 0 | 0 | 0 | 0 | 0 |  | 0 | 3 | -1 |  | 0 | 0 | 0 | 0 | 0 | 0 | 0 | 0
584 | 68621201 | 68587473 | 68304431 | 1 | 1 | 33 | 3 | 21.1-11-128 | СН-2012-2024.21. База. Р.1, о.11, поз.128 | Шурупы-саморезы с полусферической головкой, с прессшайбой, наконечник острый, оцинкованные, размер 4,2х14 мм, для крепления листового металла | 1346 | 1009 | кг | кг | 1 | 0.38 | 158.5 | 0 | 0 | 0 | 0 | 1 | 0 |  | 0.38 | 2 | 68587476 | 927 | 0 | 0 | 0 | 0 | 0 | 0 | 0 | 0
584 | 68621202 | 68587473 | 68304354 | 1 | 1 | 33 | 3 | 21.1-11-51 | СН-2012-2024.21. База. Р.1, о.11, поз.51 | Дюбели с насаженными шайбами | 1348 | 1009 | т | т | 1000 | 0.00059 | 263734.13 | 0 | 0 | 0 | 0 | 1 | 0 |  | 0.00059 | 2 | 68587477 | 928 | 0 | 0 | 0 | 0 | 0 | 0 | 0 | 0
584 | 68621203 | 68587473 | 68304383 | 1 | 1 | 33 | 3 | 21.1-11-80 | СН-2012-2024.21. База. Р.1, о.11, поз.80 | Патроны, калибр 6,8/18М для дюбеля | 1355 | 1010 | 100 шт. | 100 шт. | 100 | 0.69 | 1422.83 | 0 | 0 | 0 | 0 | 1 | 0 |  | 0.69 | 2 | 68587478 | 929 | 0 | 0 | 0 | 0 | 0 | 0 | 0 | 0
584 | 68621204 | 68587473 | 68305068 | 1 | 1 | 33 | 3 | 21.1-16-121 | СН-2012-2024.21. База. Р.1, о.16, поз.121 | Метилен хлористый технический | 1346 | 1009 | кг | кг | 1 | 0.25 | 97.11 | 0 | 0 | 0 | 0 | 1 | 0 |  | 0.25 | 2 | 68587479 | 930 | 0 | 0 | 0 | 0 | 0 | 0 | 0 | 0
584 | 68621207 | 68587473 | 68291111 | 33 | 1 | 33 | 3 | 21.1-16-29 |  | Известь хлорная | 1346 | 1009 | кг | кг | 1 | 0.0025 | 55.9516 | 0 | 0 | 0 | 0 | 1 | 0 |  | 0.0025 | 2 | 68587480 | 931 | 0 | 0 | 0 | 0 | 0 | 0 | 0 | 0
584 | 68621205 | 68587473 | 68305308 | 1 | 1 | 33 | 3 | 21.1-25-13 | СН-2012-2024.21. База. Р.1, о.25, поз.13 | Вода | 1339 | 1007 | м3 | м3 | 1 | 0.74 | 42.44 | 0 | 0 | 0 | 0 | 1 | 0 |  | 0.74 | 2 | 68587481 | 932 | 0 | 0 | 0 | 0 | 0 | 0 | 0 | 0
584 | 68621206 | 68587473 | 68305365 | 1 | 1 | 33 | 3 | 21.1-25-83 | СН-2012-2024.21. База. Р.1, о.25, поз.83 | Клей 88НП, 88-Н | 1346 | 1009 | кг | кг | 1 | 0.2 | 494.94 | 0 | 0 | 0 | 0 | 1 | 0 |  | 0.2 | 2 | 68587482 | 933 | 0 | 0 | 0 | 0 | 0 | 0 | 0 | 0
584 | 68621208 | 68587473 | 68291091 | 33 | 1 | 33 | 3 | 2248100000 |  | Трубы из полиэтилена | 1301 | 1003 | м | м | 1 | 92.9 | 0 | 0 | 0 | 0 | 0 | 0 | 0 |  | 92.9 | 3 | -1 |  | 0 | 0 | 0 | 0 | 0 | 0 | 0 | 0
584 | 68621209 | 68587473 | 68291087 | 33 | 1 | 33 | 3 | 2248130000 |  | Фасонные части из полиэтилена (224815) фасонные части из полипропилена | 1354 | 1010 | шт. | шт. | 1 | 0 | 0 | 0 | 0 | 0 | 0 | 0 | 0 |  | 0 | 3 | -1 |  | 0 | 0 | 0 | 0 | 0 | 0 | 0 | 0
584 | 68621210 | 68587473 | 68291089 | 33 | 1 | 33 | 3 | 3700000000 |  | Арматура трубопроводная | 1354 | 1010 | шт. | шт. | 1 | 0 | 0 | 0 | 0 | 0 | 0 | 0 | 0 |  | 0 | 3 | -1 |  | 0 | 0 | 0 | 0 | 0 | 0 | 0 | 0
596 | 68621211 | 68587507 | 68289694 | 33 | 1 | 33 | 1 | 9999990008 |  | Трудозатраты рабочих | 1191 | 1013 | чел.-ч. | чел.-ч. | 1 | 120.75 | 0 | 0 | 0 | 0 | 0 | 1 | 1 |  | 120.75 | 2 | 68587508 | 934 | 0 | 0 | 0 | 0 | 0 | 0 | 0 | 0
596 | 68621212 | 68587507 | 68302737 | 1 | 1 | 33 | 2 | 22.1-13-13 | СН-2012-2024.22. База. п.1-13-13 (135501) | Агрегаты для сварки полиэтиленовых труб | 1368 | 1011 | маш.-ч | маш.-ч | 1 | 4.98 | 0 | 1308.4 | 880.79 | 0 | 0 | 1 | 0 |  | 4.98 | 2 | 68587509 | 935 | 0 | 0 | 0 | 0 | 0 | 0 | 0 | 0
596 | 68621213 | 68587507 | 68291093 | 33 | 1 | 33 | 3 | 1468070000 |  | Средства для крепления труб | 1354 | 1010 | шт. | шт. | 1 | 0 | 0 | 0 | 0 | 0 | 0 | 0 | 0 |  | 0 | 3 | -1 |  | 0 | 0 | 0 | 0 | 0 | 0 | 0 | 0
596 | 68621214 | 68587507 | 68304431 | 1 | 1 | 33 | 3 | 21.1-11-128 | СН-2012-2024.21. База. Р.1, о.11, поз.128 | Шурупы-саморезы с полусферической головкой, с прессшайбой, наконечник острый, оцинкованные, размер 4,2х14 мм, для крепления листового металла | 1346 | 1009 | кг | кг | 1 | 0.33 | 158.5 | 0 | 0 | 0 | 0 | 1 | 0 |  | 0.33 | 2 | 68587510 | 936 | 0 | 0 | 0 | 0 | 0 | 0 | 0 | 0
596 | 68621215 | 68587507 | 68304354 | 1 | 1 | 33 | 3 | 21.1-11-51 | СН-2012-2024.21. База. Р.1, о.11, поз.51 | Дюбели с насаженными шайбами | 1348 | 1009 | т | т | 1000 | 0.00051 | 263734.13 | 0 | 0 | 0 | 0 | 1 | 0 |  | 0.00051 | 2 | 68587511 | 937 | 0 | 0 | 0 | 0 | 0 | 0 | 0 | 0
596 | 68621216 | 68587507 | 68304383 | 1 | 1 | 33 | 3 | 21.1-11-80 | СН-2012-2024.21. База. Р.1, о.11, поз.80 | Патроны, калибр 6,8/18М для дюбеля | 1355 | 1010 | 100 шт. | 100 шт. | 100 | 0.6 | 1422.83 | 0 | 0 | 0 | 0 | 1 | 0 |  | 0.6 | 2 | 68587512 | 938 | 0 | 0 | 0 | 0 | 0 | 0 | 0 | 0
596 | 68621217 | 68587507 | 68305068 | 1 | 1 | 33 | 3 | 21.1-16-121 | СН-2012-2024.21. База. Р.1, о.16, поз.121 | Метилен хлористый технический | 1346 | 1009 | кг | кг | 1 | 0.2 | 97.11 | 0 | 0 | 0 | 0 | 1 | 0 |  | 0.2 | 2 | 68587513 | 939 | 0 | 0 | 0 | 0 | 0 | 0 | 0 | 0
596 | 68621220 | 68587507 | 68291111 | 33 | 1 | 33 | 3 | 21.1-16-29 |  | Известь хлорная | 1346 | 1009 | кг | кг | 1 | 0.004 | 55.9516 | 0 | 0 | 0 | 0 | 1 | 0 |  | 0.004 | 2 | 68587514 | 940 | 0 | 0 | 0 | 0 | 0 | 0 | 0 | 0
596 | 68621218 | 68587507 | 68305308 | 1 | 1 | 33 | 3 | 21.1-25-13 | СН-2012-2024.21. База. Р.1, о.25, поз.13 | Вода | 1339 | 1007 | м3 | м3 | 1 | 1.21 | 42.44 | 0 | 0 | 0 | 0 | 1 | 0 |  | 1.21 | 2 | 68587515 | 941 | 0 | 0 | 0 | 0 | 0 | 0 | 0 | 0
596 | 68621219 | 68587507 | 68305365 | 1 | 1 | 33 | 3 | 21.1-25-83 | СН-2012-2024.21. База. Р.1, о.25, поз.83 | Клей 88НП, 88-Н | 1346 | 1009 | кг | кг | 1 | 0.17 | 494.94 | 0 | 0 | 0 | 0 | 1 | 0 |  | 0.17 | 2 | 68587516 | 942 | 0 | 0 | 0 | 0 | 0 | 0 | 0 | 0
596 | 68621221 | 68587507 | 68291091 | 33 | 1 | 33 | 3 | 2248100000 |  | Трубы из полиэтилена | 1301 | 1003 | м | м | 1 | 93.8 | 0 | 0 | 0 | 0 | 0 | 0 | 0 |  | 93.8 | 3 | -1 |  | 0 | 0 | 0 | 0 | 0 | 0 | 0 | 0
596 | 68621222 | 68587507 | 68291087 | 33 | 1 | 33 | 3 | 2248130000 |  | Фасонные части из полиэтилена (224815) фасонные части из полипропилена | 1354 | 1010 | шт. | шт. | 1 | 0 | 0 | 0 | 0 | 0 | 0 | 0 | 0 |  | 0 | 3 | -1 |  | 0 | 0 | 0 | 0 | 0 | 0 | 0 | 0
596 | 68621223 | 68587507 | 68291089 | 33 | 1 | 33 | 3 | 3700000000 |  | Арматура трубопроводная | 1354 | 1010 | шт. | шт. | 1 | 0 | 0 | 0 | 0 | 0 | 0 | 0 | 0 |  | 0 | 3 | -1 |  | 0 | 0 | 0 | 0 | 0 | 0 | 0 | 0
608 | 68621224 | 68587541 | 68289694 | 33 | 1 | 33 | 1 | 9999990008 |  | Трудозатраты рабочих | 1191 | 1013 | чел.-ч. | чел.-ч. | 1 | 120.59 | 0 | 0 | 0 | 0 | 0 | 1 | 1 |  | 120.59 | 2 | 68587542 | 943 | 0 | 0 | 0 | 0 | 0 | 0 | 0 | 0
608 | 68621225 | 68587541 | 68291585 | 33 | 1 | 33 | 3 | 9999990001 |  | Масса мусора | 1348 | 1009 | т | т | 1000 | 8 | 0 | 0 | 0 | 0 | 0 | 1 | 0 |  | 8 | 2 | 68587543 | 944 | 0 | 0 | 0 | 0 | 0 | 0 | 0 | 0
609 | 68621226 | 68587546 | 68289694 | 33 | 1 | 33 | 1 | 9999990008 |  | Трудозатраты рабочих | 1191 | 1013 | чел.-ч. | чел.-ч. | 1 | 67.96 | 0 | 0 | 0 | 0 | 0 | 1 | 1 |  | 67.96 | 2 | 68619457 | 945 | 0 | 0 | 0 | 0 | 0 | 0 | 0 | 0
609 | 68621227 | 68587546 | 68303248 | 1 | 1 | 33 | 2 | 22.1-30-102 | СН-2012-2024.22. База. п.1-30-102 (303704) | Дрели электрические, двухскоростные, мощностью 600 Вт | 1368 | 1011 | маш.-ч | маш.-ч | 1 | 0.26 | 0 | 8.03 | 1.18 | 0 | 0 | 1 | 0 |  | 0.26 | 2 | 68619458 | 946 | 0 | 0 | 0 | 0 | 0 | 0 | 0 | 0
609 | 68621228 | 68587546 | 68304420 | 1 | 1 | 33 | 3 | 21.1-11-117 | СН-2012-2024.21. База. Р.1, о.11, поз.117 | Шурупы с потайной головкой, оцинкованные, длина 35-60 мм | 1348 | 1009 | т | т | 1000 | 0.0045 | 250191.91 | 0 | 0 | 0 | 0 | 1 | 0 |  | 0.0045 | 2 | 68619459 | 947 | 0 | 0 | 0 | 0 | 0 | 0 | 0 | 0
609 | 68621229 | 68587546 | 68304481 | 1 | 1 | 33 | 3 | 21.1-11-178 | СН-2012-2024.21. База. Р.1, о.11, поз.178 | Дюбели распорные пластмассовые, размеры 6х40 мм | 1355 | 1010 | 100 шт. | 100 шт. | 100 | 0.89 | 36.36 | 0 | 0 | 0 | 0 | 1 | 0 |  | 0.89 | 2 | 68619460 | 948 | 0 | 0 | 0 | 0 | 0 | 0 | 0 | 0
609 | 68621230 | 68587546 | 68310226 | 1 | 1 | 33 | 3 | 21.12-10-20 | СН-2012-2024.21. База. Р.12, о.10, поз.20 | Кронштейны для крепления отопительных приборов, марка КР1-РС | 1035 | 1013 | компл. | компл. | 1 | 44.2 | 131.81 | 0 | 0 | 0 | 0 | 1 | 0 |  | 44.2 | 2 | 68619461 | 949 | 0 | 0 | 0 | 0 | 0 | 0 | 0 | 0
609 | 68621231 | 68587546 | 68311165 | 1 | 1 | 33 | 3 | 21.18-4-59 | СН-2012-2024.21. База. Р.18, о.4, поз.59 | Радиаторы биметаллические секционные "Сантехпром-БМ" РБС-500, размеры секции 80х100х560мм, теплоотдача одной секции 0,195 кВт (тип размера радиаторов: РБС-500 - 3, 4, 5, 6, 7, 8, 9, 10, 11, 12, 13, 14, 15 секционные) | 1041 | 1013 | секция | секция | 1 | 512.82 | 1066.39 | 0 | 0 | 0 | 0 | 1 | 0 |  | 512.82 | 2 | 68619462 | 950 | 0 | 0 | 0 | 0 | 0 | 0 | 0 | 0
610 | 68621232 | 68587619 | 68289694 | 33 | 1 | 33 | 1 | 9999990008 |  | Трудозатраты рабочих | 1191 | 1013 | чел.-ч. | чел.-ч. | 1 | 86.53 | 0 | 0 | 0 | 0 | 0 | 1 | 1 | )*0.2 | 17.306 | 2 | 68587620 | 951 | 0 | 0 | 0 | 0 | 0 | 0 | 0 | 0
610 | 68621233 | 68587619 | 68303183 | 1 | 1 | 33 | 2 | 22.1-30-26 | СН-2012-2024.22. База. п.1-30-26 (306001) | Пилы ручные электрические | 1368 | 1011 | маш.-ч | маш.-ч | 1 | 10 | 0 | 4.84 | 0.01 | 0 | 0 | 1 | 0 | )*0.2 | 2 | 2 | 68587621 | 952 | 0 | 0 | 0 | 0 | 0 | 0 | 0 | 0
610 | 68621234 | 68587619 | 68305911 | 1 | 1 | 33 | 3 | 21.1-25-858 | СН-2012-2024.21. База. Р.1, о.25, поз.858 | Лента (ФУМ) резьбоуплотнительная для монтажа инженерных сетей | 1346 | 1009 | кг | кг | 1 | 0.3 | 1525.51 | 0 | 0 | 0 | 0 | 1 | 0 | )*0 | 0 | 2 | 68587622 | 953 | 0 | 0 | 0 | 0 | 0 | 0 | 0 | 0
610 | 68621235 | 68587619 | 68310507 | 1 | 1 | 33 | 3 | 21.13-3-6 | СН-2012-2024.21. База. Р.13, о.3, поз.6 | Клапаны прямые никелированные для двухтрубной системы отопления, Tmax=120°С, Pmax=0,06 МПа, условное давление 1 МПа, марка RTD-N 013L3704, пропускная способность 0,04-0,60 м3/ч, диаметр условного прохода 15 мм | 1354 | 1010 | шт. | шт. | 1 | 100 | 2062.08 | 0 | 0 | 0 | 0 | 1 | 0 | )*0 | 0 | 2 | 68587623 | 954 | 0 | 0 | 0 | 0 | 0 | 0 | 0 | 0
610 | 68621236 | 68587619 | 68310701 | 1 | 1 | 33 | 3 | 21.13-5-47 | СН-2012-2024.21. База. Р.13, о.5, поз.47 | Элементы термостатические серии RTD 3000 для установки на клапаны RTD-N, RTD-G, RTD-K, RTD-KE со встроенным датчиком, диапазон настройки 6-26°С, марка 013L3100, латунные | 1354 | 1010 | шт. | шт. | 1 | 100 | 1863.74 | 0 | 0 | 0 | 0 | 1 | 0 | )*0 | 0 | 2 | 68587624 | 955 | 0 | 0 | 0 | 0 | 0 | 0 | 0 | 0
611 | 68621237 | 68587630 | 68289694 | 33 | 1 | 33 | 1 | 9999990008 |  | Трудозатраты рабочих | 1191 | 1013 | чел.-ч. | чел.-ч. | 1 | 86.53 | 0 | 0 | 0 | 0 | 0 | 1 | 1 |  | 86.53 | 2 | 68587631 | 956 | 0 | 0 | 0 | 0 | 0 | 0 | 0 | 0
611 | 68621238 | 68587630 | 68303183 | 1 | 1 | 33 | 2 | 22.1-30-26 | СН-2012-2024.22. База. п.1-30-26 (306001) | Пилы ручные электрические | 1368 | 1011 | маш.-ч | маш.-ч | 1 | 10 | 0 | 4.84 | 0.01 | 0 | 0 | 1 | 0 |  | 10 | 2 | 68587632 | 957 | 0 | 0 | 0 | 0 | 0 | 0 | 0 | 0
611 | 68621239 | 68587630 | 68305911 | 1 | 1 | 33 | 3 | 21.1-25-858 | СН-2012-2024.21. База. Р.1, о.25, поз.858 | Лента (ФУМ) резьбоуплотнительная для монтажа инженерных сетей | 1346 | 1009 | кг | кг | 1 | 0.3 | 1525.51 | 0 | 0 | 0 | 0 | 1 | 0 |  | 0.3 | 2 | 68587633 | 958 | 0 | 0 | 0 | 0 | 0 | 0 | 0 | 0
611 | 68621240 | 68587630 | 68310507 | 1 | 1 | 33 | 3 | 21.13-3-6 | СН-2012-2024.21. База. Р.13, о.3, поз.6 | Клапаны прямые никелированные для двухтрубной системы отопления, Tmax=120°С, Pmax=0,06 МПа, условное давление 1 МПа, марка RTD-N 013L3704, пропускная способность 0,04-0,60 м3/ч, диаметр условного прохода 15 мм | 1354 | 1010 | шт. | шт. | 1 | 100 | 2062.08 | 0 | 0 | 0 | 0 | 1 | 0 |  | 100 | 2 | 68587634 | 959 | 0 | 0 | 0 | 0 | 0 | 0 | 0 | 0
611 | 68621241 | 68587630 | 68310701 | 1 | 1 | 33 | 3 | 21.13-5-47 | СН-2012-2024.21. База. Р.13, о.5, поз.47 | Элементы термостатические серии RTD 3000 для установки на клапаны RTD-N, RTD-G, RTD-K, RTD-KE со встроенным датчиком, диапазон настройки 6-26°С, марка 013L3100, латунные | 1354 | 1010 | шт. | шт. | 1 | 100 | 1863.74 | 0 | 0 | 0 | 0 | 1 | 0 |  | 100 | 2 | 68587635 | 960 | 0 | 0 | 0 | 0 | 0 | 0 | 0 | 0
612 | 68621242 | 68587644 | 68289694 | 33 | 1 | 33 | 1 | 9999990008 |  | Трудозатраты рабочих | 1191 | 1013 | чел.-ч. | чел.-ч. | 1 | 30 | 0 | 0 | 0 | 0 | 0 | 1 | 1 |  | 30 | 2 | 68587645 | 961 | 0 | 0 | 0 | 0 | 0 | 0 | 0 | 0
612 | 68621243 | 68587644 | 68311547 | 1 | 1 | 33 | 3 | 21.18-7-1 | СН-2012-2024.21. База. Р.18, о.7, поз.1 | Пробка радиаторная чугунная | 1354 | 1010 | шт. | шт. | 1 | 100 | 50.4 | 0 | 0 | 0 | 0 | 1 | 0 |  | 100 | 2 | 68587646 | 962 | 0 | 0 | 0 | 0 | 0 | 0 | 0 | 0
613 | 68621244 | 68587649 | 68289694 | 33 | 1 | 33 | 1 | 9999990008 |  | Трудозатраты рабочих | 1191 | 1013 | чел.-ч. | чел.-ч. | 1 | 1.02 | 0 | 0 | 0 | 0 | 0 | 1 | 1 |  | 1.02 | 2 | 68587650 | 963 | 0 | 0 | 0 | 0 | 0 | 0 | 0 | 0
614 | 68621245 | 68587652 | 68289694 | 33 | 1 | 33 | 1 | 9999990008 |  | Трудозатраты рабочих | 1191 | 1013 | чел.-ч. | чел.-ч. | 1 | 1.21 | 0 | 0 | 0 | 0 | 0 | 1 | 1 |  | 1.21 | 2 | 68587653 | 964 | 0 | 0 | 0 | 0 | 0 | 0 | 0 | 0
615 | 68621246 | 68587655 | 68289694 | 33 | 1 | 33 | 1 | 9999990008 |  | Трудозатраты рабочих | 1191 | 1013 | чел.-ч. | чел.-ч. | 1 | 1.39 | 0 | 0 | 0 | 0 | 0 | 1 | 1 |  | 1.39 | 2 | 68587656 | 965 | 0 | 0 | 0 | 0 | 0 | 0 | 0 | 0
616 | 68621247 | 68587658 | 68289694 | 33 | 1 | 33 | 1 | 9999990008 |  | Трудозатраты рабочих | 1191 | 1013 | чел.-ч. | чел.-ч. | 1 | 1.64 | 0 | 0 | 0 | 0 | 0 | 1 | 1 |  | 1.64 | 2 | 68587659 | 966 | 0 | 0 | 0 | 0 | 0 | 0 | 0 | 0
617 | 68621248 | 68587661 | 68289694 | 33 | 1 | 33 | 1 | 9999990008 |  | Трудозатраты рабочих | 1191 | 1013 | чел.-ч. | чел.-ч. | 1 | 2.28 | 0 | 0 | 0 | 0 | 0 | 1 | 1 |  | 2.28 | 2 | 68587662 | 967 | 0 | 0 | 0 | 0 | 0 | 0 | 0 | 0
618 | 68621249 | 68587664 | 68289694 | 33 | 1 | 33 | 1 | 9999990008 |  | Трудозатраты рабочих | 1191 | 1013 | чел.-ч. | чел.-ч. | 1 | 1.68 | 0 | 0 | 0 | 0 | 0 | 1 | 1 |  | 1.68 | 2 | 68587665 | 968 | 0 | 0 | 0 | 0 | 0 | 0 | 0 | 0
618 | 68621250 | 68587664 | 68305311 | 1 | 1 | 33 | 3 | 21.1-25-16 | СН-2012-2024.21. База. Р.1, о.25, поз.16 | Волокно льняное №11 для уплотнения резьбовых соединений при монтаже систем водоснабжения и отопления | 1346 | 1009 | кг | кг | 1 | 0.047 | 590.44 | 0 | 0 | 0 | 0 | 1 | 0 |  | 0.047 | 2 | 68587666 | 969 | 0 | 0 | 0 | 0 | 0 | 0 | 0 | 0
618 | 68621251 | 68587664 | 68303712 | 1 | 1 | 33 | 3 | 21.1-6-46 | СН-2012-2024.21. База. Р.1, о.6, поз.46 | Краски масляные жидкотертые цветные (готовые к употреблению) для наружных и внутренних работ, марка МА-15, сурик железный для окраски по металлу | 1348 | 1009 | т | т | 1000 | 0.0001 | 108449.3 | 0 | 0 | 0 | 0 | 1 | 0 |  | 0.0001 | 2 | 68587667 | 970 | 0 | 0 | 0 | 0 | 0 | 0 | 0 | 0
618 | 68621252 | 68587664 | 68303753 | 1 | 1 | 33 | 3 | 21.1-6-90 | СН-2012-2024.21. База. Р.1, о.6, поз.90 | Олифа для окраски комбинированная "Оксоль" | 1346 | 1009 | кг | кг | 1 | 0.047 | 99.65 | 0 | 0 | 0 | 0 | 1 | 0 |  | 0.047 | 2 | 68587668 | 971 | 0 | 0 | 0 | 0 | 0 | 0 | 0 | 0
620 | 68621253 | 68587678 | 68289694 | 33 | 1 | 33 | 1 | 9999990008 |  | Трудозатраты рабочих | 1191 | 1013 | чел.-ч. | чел.-ч. | 1 | 1.72 | 0 | 0 | 0 | 0 | 0 | 1 | 1 |  | 1.72 | 2 | 68587679 | 972 | 0 | 0 | 0 | 0 | 0 | 0 | 0 | 0
620 | 68621254 | 68587678 | 68305311 | 1 | 1 | 33 | 3 | 21.1-25-16 | СН-2012-2024.21. База. Р.1, о.25, поз.16 | Волокно льняное №11 для уплотнения резьбовых соединений при монтаже систем водоснабжения и отопления | 1346 | 1009 | кг | кг | 1 | 0.063 | 590.44 | 0 | 0 | 0 | 0 | 1 | 0 |  | 0.063 | 2 | 68587680 | 973 | 0 | 0 | 0 | 0 | 0 | 0 | 0 | 0
620 | 68621255 | 68587678 | 68303712 | 1 | 1 | 33 | 3 | 21.1-6-46 | СН-2012-2024.21. База. Р.1, о.6, поз.46 | Краски масляные жидкотертые цветные (готовые к употреблению) для наружных и внутренних работ, марка МА-15, сурик железный для окраски по металлу | 1348 | 1009 | т | т | 1000 | 0.00013 | 108449.3 | 0 | 0 | 0 | 0 | 1 | 0 |  | 0.00013 | 2 | 68587681 | 974 | 0 | 0 | 0 | 0 | 0 | 0 | 0 | 0
620 | 68621256 | 68587678 | 68303753 | 1 | 1 | 33 | 3 | 21.1-6-90 | СН-2012-2024.21. База. Р.1, о.6, поз.90 | Олифа для окраски комбинированная "Оксоль" | 1346 | 1009 | кг | кг | 1 | 0.063 | 99.65 | 0 | 0 | 0 | 0 | 1 | 0 |  | 0.063 | 2 | 68587682 | 975 | 0 | 0 | 0 | 0 | 0 | 0 | 0 | 0
622 | 68621257 | 68587689 | 68289694 | 33 | 1 | 33 | 1 | 9999990008 |  | Трудозатраты рабочих | 1191 | 1013 | чел.-ч. | чел.-ч. | 1 | 1.92 | 0 | 0 | 0 | 0 | 0 | 1 | 1 |  | 1.92 | 2 | 68587690 | 976 | 0 | 0 | 0 | 0 | 0 | 0 | 0 | 0
622 | 68621258 | 68587689 | 68305311 | 1 | 1 | 33 | 3 | 21.1-25-16 | СН-2012-2024.21. База. Р.1, о.25, поз.16 | Волокно льняное №11 для уплотнения резьбовых соединений при монтаже систем водоснабжения и отопления | 1346 | 1009 | кг | кг | 1 | 0.078 | 590.44 | 0 | 0 | 0 | 0 | 1 | 0 |  | 0.078 | 2 | 68587691 | 977 | 0 | 0 | 0 | 0 | 0 | 0 | 0 | 0
622 | 68621259 | 68587689 | 68303712 | 1 | 1 | 33 | 3 | 21.1-6-46 | СН-2012-2024.21. База. Р.1, о.6, поз.46 | Краски масляные жидкотертые цветные (готовые к употреблению) для наружных и внутренних работ, марка МА-15, сурик железный для окраски по металлу | 1348 | 1009 | т | т | 1000 | 0.00016 | 108449.3 | 0 | 0 | 0 | 0 | 1 | 0 |  | 0.00016 | 2 | 68587692 | 978 | 0 | 0 | 0 | 0 | 0 | 0 | 0 | 0
622 | 68621260 | 68587689 | 68303753 | 1 | 1 | 33 | 3 | 21.1-6-90 | СН-2012-2024.21. База. Р.1, о.6, поз.90 | Олифа для окраски комбинированная "Оксоль" | 1346 | 1009 | кг | кг | 1 | 0.078 | 99.65 | 0 | 0 | 0 | 0 | 1 | 0 |  | 0.078 | 2 | 68587693 | 979 | 0 | 0 | 0 | 0 | 0 | 0 | 0 | 0
624 | 68621261 | 68587699 | 68289694 | 33 | 1 | 33 | 1 | 9999990008 |  | Трудозатраты рабочих | 1191 | 1013 | чел.-ч. | чел.-ч. | 1 | 2.14 | 0 | 0 | 0 | 0 | 0 | 1 | 1 |  | 2.14 | 2 | 68587700 | 980 | 0 | 0 | 0 | 0 | 0 | 0 | 0 | 0
624 | 68621262 | 68587699 | 68305311 | 1 | 1 | 33 | 3 | 21.1-25-16 | СН-2012-2024.21. База. Р.1, о.25, поз.16 | Волокно льняное №11 для уплотнения резьбовых соединений при монтаже систем водоснабжения и отопления | 1346 | 1009 | кг | кг | 1 | 0.1 | 590.44 | 0 | 0 | 0 | 0 | 1 | 0 |  | 0.1 | 2 | 68587701 | 981 | 0 | 0 | 0 | 0 | 0 | 0 | 0 | 0
624 | 68621263 | 68587699 | 68303712 | 1 | 1 | 33 | 3 | 21.1-6-46 | СН-2012-2024.21. База. Р.1, о.6, поз.46 | Краски масляные жидкотертые цветные (готовые к употреблению) для наружных и внутренних работ, марка МА-15, сурик железный для окраски по металлу | 1348 | 1009 | т | т | 1000 | 0.0002 | 108449.3 | 0 | 0 | 0 | 0 | 1 | 0 |  | 0.0002 | 2 | 68587702 | 982 | 0 | 0 | 0 | 0 | 0 | 0 | 0 | 0
624 | 68621264 | 68587699 | 68303753 | 1 | 1 | 33 | 3 | 21.1-6-90 | СН-2012-2024.21. База. Р.1, о.6, поз.90 | Олифа для окраски комбинированная "Оксоль" | 1346 | 1009 | кг | кг | 1 | 0.1 | 99.65 | 0 | 0 | 0 | 0 | 1 | 0 |  | 0.1 | 2 | 68587703 | 983 | 0 | 0 | 0 | 0 | 0 | 0 | 0 | 0
626 | 68621265 | 68587709 | 68289694 | 33 | 1 | 33 | 1 | 9999990008 |  | Трудозатраты рабочих | 1191 | 1013 | чел.-ч. | чел.-ч. | 1 | 3.19 | 0 | 0 | 0 | 0 | 0 | 1 | 1 |  | 3.19 | 2 | 68587710 | 984 | 0 | 0 | 0 | 0 | 0 | 0 | 0 | 0
626 | 68621266 | 68587709 | 68305311 | 1 | 1 | 33 | 3 | 21.1-25-16 | СН-2012-2024.21. База. Р.1, о.25, поз.16 | Волокно льняное №11 для уплотнения резьбовых соединений при монтаже систем водоснабжения и отопления | 1346 | 1009 | кг | кг | 1 | 0.16 | 590.44 | 0 | 0 | 0 | 0 | 1 | 0 |  | 0.16 | 2 | 68587711 | 985 | 0 | 0 | 0 | 0 | 0 | 0 | 0 | 0
626 | 68621267 | 68587709 | 68303712 | 1 | 1 | 33 | 3 | 21.1-6-46 | СН-2012-2024.21. База. Р.1, о.6, поз.46 | Краски масляные жидкотертые цветные (готовые к употреблению) для наружных и внутренних работ, марка МА-15, сурик железный для окраски по металлу | 1348 | 1009 | т | т | 1000 | 0.0003 | 108449.3 | 0 | 0 | 0 | 0 | 1 | 0 |  | 0.0003 | 2 | 68587712 | 986 | 0 | 0 | 0 | 0 | 0 | 0 | 0 | 0
626 | 68621268 | 68587709 | 68303753 | 1 | 1 | 33 | 3 | 21.1-6-90 | СН-2012-2024.21. База. Р.1, о.6, поз.90 | Олифа для окраски комбинированная "Оксоль" | 1346 | 1009 | кг | кг | 1 | 0.16 | 99.65 | 0 | 0 | 0 | 0 | 1 | 0 |  | 0.16 | 2 | 68587713 | 987 | 0 | 0 | 0 | 0 | 0 | 0 | 0 | 0
683 | 68621269 | 68587987 | 68289694 | 33 | 1 | 33 | 1 | 9999990008 |  | Трудозатраты рабочих | 1191 | 1013 | чел.-ч. | чел.-ч. | 1 | 47.2 | 0 | 0 | 0 | 0 | 0 | 1 | 1 |  | 47.2 | 2 | 68587988 | 988 | 0 | 0 | 0 | 0 | 0 | 0 | 0 | 0
683 | 68621270 | 68587987 | 68309279 | 1 | 1 | 33 | 3 | 21.12-5-61 | СН-2012-2024.21. База. Р.12, о.5, поз.61 | Подводки к водоразборной арматуре, с двумя латунными накидными гайками, длина 500 мм | 1035 | 1013 | компл. | компл. | 1 | 100 | 195.62 | 0 | 0 | 0 | 0 | 1 | 0 |  | 100 | 2 | 68587989 | 989 | 0 | 0 | 0 | 0 | 0 | 0 | 0 | 0
684 | 68621271 | 68587992 | 68289694 | 33 | 1 | 33 | 1 | 9999990008 |  | Трудозатраты рабочих | 1191 | 1013 | чел.-ч. | чел.-ч. | 1 | 47.2 | 0 | 0 | 0 | 0 | 0 | 1 | 1 |  | 47.2 | 2 | 68587993 | 990 | 0 | 0 | 0 | 0 | 0 | 0 | 0 | 0
684 | 68621272 | 68587992 | 68309281 | 1 | 1 | 33 | 3 | 21.12-5-63 | СН-2012-2024.21. База. Р.12, о.5, поз.63 | Подводки к водоразборной арматуре, с двумя латунными накидными гайками, длина 740 мм | 1035 | 1013 | компл. | компл. | 1 | 100 | 213.9 | 0 | 0 | 0 | 0 | 1 | 0 |  | 100 | 2 | 68587994 | 991 | 0 | 0 | 0 | 0 | 0 | 0 | 0 | 0
685 | 68621275 | 68588003 | 68289694 | 33 | 1 | 33 | 1 | 9999990008 |  | Трудозатраты рабочих | 1191 | 1013 | чел.-ч. | чел.-ч. | 1 | 145.23 | 0 | 0 | 0 | 0 | 0 | 1 | 1 |  | 145.23 | 2 | 68588004 | 992 | 0 | 0 | 0 | 0 | 0 | 0 | 0 | 0
685 | 68621276 | 68588003 | 68305484 | 1 | 1 | 33 | 3 | 21.1-25-209 | СН-2012-2024.21. База. Р.1, о.25, поз.209 | Пакля пропитанная | 1346 | 1009 | кг | кг | 1 | 0.4 | 170.85 | 0 | 0 | 0 | 0 | 1 | 0 |  | 0.4 | 2 | 68588005 | 993 | 0 | 0 | 0 | 0 | 0 | 0 | 0 | 0
685 | 68621277 | 68588003 | 68303712 | 1 | 1 | 33 | 3 | 21.1-6-46 | СН-2012-2024.21. База. Р.1, о.6, поз.46 | Краски масляные жидкотертые цветные (готовые к употреблению) для наружных и внутренних работ, марка МА-15, сурик железный для окраски по металлу | 1348 | 1009 | т | т | 1000 | 0.0008 | 108449.3 | 0 | 0 | 0 | 0 | 1 | 0 |  | 0.0008 | 2 | 68588006 | 994 | 0 | 0 | 0 | 0 | 0 | 0 | 0 | 0
685 | 68621278 | 68588003 | 68310995 | 1 | 1 | 33 | 3 | 21.17-2-19 | СН-2012-2024.21. База. Р.17, о.2, поз.19 | Смесители для ванн и умывальников "Елочка" с керамическим затвором | 1354 | 1010 | шт. | шт. | 1 | 100 | 5942.18 | 0 | 0 | 0 | 0 | 1 | 0 |  | 100 | 2 | 68588007 | 995 | 0 | 0 | 0 | 0 | 0 | 0 | 0 | 0
689 | 68621279 | 68588015 | 68289694 | 33 | 1 | 33 | 1 | 9999990008 |  | Трудозатраты рабочих | 1191 | 1013 | чел.-ч. | чел.-ч. | 1 | 194 | 0 | 0 | 0 | 0 | 0 | 1 | 1 |  | 194 | 2 | 68588016 | 996 | 0 | 0 | 0 | 0 | 0 | 0 | 0 | 0
689 | 68621280 | 68588015 | 68305484 | 1 | 1 | 33 | 3 | 21.1-25-209 | СН-2012-2024.21. База. Р.1, о.25, поз.209 | Пакля пропитанная | 1346 | 1009 | кг | кг | 1 | 0.4 | 170.85 | 0 | 0 | 0 | 0 | 1 | 0 |  | 0.4 | 2 | 68588017 | 997 | 0 | 0 | 0 | 0 | 0 | 0 | 0 | 0
689 | 68621281 | 68588015 | 68303712 | 1 | 1 | 33 | 3 | 21.1-6-46 | СН-2012-2024.21. База. Р.1, о.6, поз.46 | Краски масляные жидкотертые цветные (готовые к употреблению) для наружных и внутренних работ, марка МА-15, сурик железный для окраски по металлу | 1348 | 1009 | т | т | 1000 | 0.0012 | 108449.3 | 0 | 0 | 0 | 0 | 1 | 0 |  | 0.0012 | 2 | 68588018 | 998 | 0 | 0 | 0 | 0 | 0 | 0 | 0 | 0
689 | 68621282 | 68588015 | 68310999 | 1 | 1 | 33 | 3 | 21.17-2-23 | СН-2012-2024.21. База. Р.17, о.2, поз.23 | Смесители для душа ванно-душевые, флажковые металлические, шланг ПВХ, маховики | 1354 | 1010 | шт. | шт. | 1 | 100 | 987.92 | 0 | 0 | 0 | 0 | 1 | 0 |  | 100 | 2 | 68588019 | 999 | 0 | 0 | 0 | 0 | 0 | 0 | 0 | 0
695 | 68621283 | 68588029 | 68289694 | 33 | 1 | 33 | 1 | 9999990008 |  | Трудозатраты рабочих | 1191 | 1013 | чел.-ч. | чел.-ч. | 1 | 0.25 | 0 | 0 | 0 | 0 | 0 | 1 | 1 |  | 0.25 | 2 | 68588030 | 1000 | 0 | 0 | 0 | 0 | 0 | 0 | 0 | 0
695 | 68621284 | 68588029 | 68311010 | 1 | 1 | 33 | 3 | 21.17-3-1 | СН-2012-2024.21. База. Р.17, о.3, поз.1 | Головка вентильная к смесителям для умывальников | 1354 | 1010 | шт. | шт. | 1 | 1 | 103.16 | 0 | 0 | 0 | 0 | 1 | 0 |  | 1 | 2 | 68588031 | 1001 | 0 | 0 | 0 | 0 | 0 | 0 | 0 | 0
696 | 68621285 | 68588047 | 68289694 | 33 | 1 | 33 | 1 | 9999990008 |  | Трудозатраты рабочих | 1191 | 1013 | чел.-ч. | чел.-ч. | 1 | 4.42 | 0 | 0 | 0 | 0 | 0 | 1 | 1 |  | 4.42 | 2 | 68588048 | 1002 | 0 | 0 | 0 | 0 | 0 | 0 | 0 | 0
696 | 68621286 | 68588047 | 68302739 | 1 | 1 | 33 | 2 | 22.1-13-15 | СН-2012-2024.22. База. п.1-13-15 (136201) | Аппараты сварочные | 1368 | 1011 | маш.-ч | маш.-ч | 1 | 0.58 | 0 | 430.41 | 8.44 | 0 | 0 | 1 | 0 |  | 0.58 | 2 | 68588049 | 1003 | 0 | 0 | 0 | 0 | 0 | 0 | 0 | 0
696 | 68621287 | 68588047 | 68303136 | 1 | 1 | 33 | 2 | 22.1-18-24 | СН-2012-2024.22. База. п.1-18-24 (183102) | Автомобили полупассажирские типа ГАЗ, грузоподъемность до 2 т | 1368 | 1011 | маш.-ч | маш.-ч | 1 | 1.5 | 0 | 771.46 | 497.11 | 0 | 0 | 1 | 0 |  | 1.5 | 2 | 68588050 | 1004 | 0 | 0 | 0 | 0 | 0 | 0 | 0 | 0
696 | 68621288 | 68588047 | 68305099 | 1 | 1 | 33 | 3 | 21.1-20-7 | СН-2012-2024.21. База. Р.1, о.20, поз.7 | Ветошь | 1346 | 1009 | кг | кг | 1 | 0.1 | 29.29 | 0 | 0 | 0 | 0 | 1 | 0 |  | 0.1 | 2 | 68588051 | 1005 | 0 | 0 | 0 | 0 | 0 | 0 | 0 | 0
696 | 68621289 | 68588047 | 68305198 | 1 | 1 | 33 | 3 | 21.1-23-14 | СН-2012-2024.21. База. Р.1, о.23, поз.14 | Электроды, марка ЛЭЗ МР-3, диаметр 3-6 мм | 1348 | 1009 | т | т | 1000 | 0.00034 | 158663.06 | 0 | 0 | 0 | 0 | 1 | 0 |  | 0.00034 | 2 | 68588052 | 1006 | 0 | 0 | 0 | 0 | 0 | 0 | 0 | 0
696 | 68621290 | 68588047 | 68305659 | 1 | 1 | 33 | 3 | 21.1-25-388 | СН-2012-2024.21. База. Р.1, о.25, поз.388 | Шкурка шлифовальная на бумажной основе | 1327 | 1005 | м2 | м2 | 1 | 0.05 | 459.29 | 0 | 0 | 0 | 0 | 1 | 0 |  | 0.05 | 2 | 68588053 | 1007 | 0 | 0 | 0 | 0 | 0 | 0 | 0 | 0
697 | 68621291 | 68588060 | 68289694 | 33 | 1 | 33 | 1 | 9999990008 |  | Трудозатраты рабочих | 1191 | 1013 | чел.-ч. | чел.-ч. | 1 | 3.28 | 0 | 0 | 0 | 0 | 0 | 1 | 1 |  | 3.28 | 2 | 68588061 | 1008 | 0 | 0 | 0 | 0 | 0 | 0 | 0 | 0
697 | 68621292 | 68588060 | 68303136 | 1 | 1 | 33 | 2 | 22.1-18-24 | СН-2012-2024.22. База. п.1-18-24 (183102) | Автомобили полупассажирские типа ГАЗ, грузоподъемность до 2 т | 1368 | 1011 | маш.-ч | маш.-ч | 1 | 1.28 | 0 | 771.46 | 497.11 | 0 | 0 | 1 | 0 |  | 1.28 | 2 | 68588062 | 1009 | 0 | 0 | 0 | 0 | 0 | 0 | 0 | 0
697 | 68621293 | 68588060 | 68291095 | 33 | 1 | 33 | 3 | 1468062000 |  | Хомуты крепежные металлические в комплекте | 1354 | 1010 | шт. | шт. | 1 | 10 | 0 | 0 | 0 | 0 | 0 | 0 | 0 |  | 10 | 3 | -1 |  | 0 | 0 | 0 | 0 | 0 | 0 | 0 | 0
697 | 68621294 | 68588060 | 68291099 | 33 | 1 | 33 | 3 | 2245300000 |  | Ленты изоляционные | 1301 | 1003 | м | м | 1 | 10.5 | 0 | 0 | 0 | 0 | 0 | 0 | 0 |  | 10.5 | 3 | -1 |  | 0 | 0 | 0 | 0 | 0 | 0 | 0 | 0
697 | 68621295 | 68588060 | 68291103 | 33 | 1 | 33 | 3 | 2513111000 |  | Клей для крепления теплоизоляционных трубок к поверхности трубопровода | 1296 | 1002 | л | л | 1 | 0.103 | 0 | 0 | 0 | 0 | 0 | 0 | 0 |  | 0.103 | 3 | -1 |  | 0 | 0 | 0 | 0 | 0 | 0 | 0 | 0
708 | 68621296 | 68588079 | 68289694 | 33 | 1 | 33 | 1 | 9999990008 |  | Трудозатраты рабочих | 1191 | 1013 | чел.-ч. | чел.-ч. | 1 | 167 | 0 | 0 | 0 | 0 | 0 | 1 | 1 |  | 167 | 2 | 68588080 | 1010 | 0 | 0 | 0 | 0 | 0 | 0 | 0 | 0
708 | 68621297 | 68588079 | 68302700 | 1 | 1 | 33 | 2 | 22.1-11-90 | СН-2012-2024.22. База. п.1-11-90 (111301) | Агрегаты электронасосные для опрессовки сосудов, котлов и систем трубопроводов, подача 0,252 м3/ч | 1368 | 1011 | маш.-ч | маш.-ч | 1 | 0.5 | 0 | 35.38 | 8.25 | 0 | 0 | 1 | 0 |  | 0.5 | 2 | 68588081 | 1011 | 0 | 0 | 0 | 0 | 0 | 0 | 0 | 0
708 | 68621298 | 68588079 | 68302740 | 1 | 1 | 33 | 2 | 22.1-13-16 | СН-2012-2024.22. База. п.1-13-16 (136301) | Аппараты для газовой сварки и резки | 1368 | 1011 | маш.-ч | маш.-ч | 1 | 3.4 | 0 | 6.32 | 0.17 | 0 | 0 | 1 | 0 |  | 3.4 | 2 | 68588082 | 1012 | 0 | 0 | 0 | 0 | 0 | 0 | 0 | 0
708 | 68621303 | 68588079 | 68310238 | 1 | 1 | 33 | 3 | 21.12-10-32 | СН-2012-2024.21. База. Р.12, о.10, поз.32 | Фитинги (сгоны) из стальных водогазопроводных оцинкованных труб для соединения стальных трубопроводов с муфтой и контргайкой, диаметр условного прохода 15 мм | 1035 | 1013 | компл. | компл. | 1 | 15.2 | 129.58 | 0 | 0 | 0 | 0 | 1 | 0 |  | 15.2 | 2 | 68588087 | 1013 | 0 | 0 | 0 | 0 | 0 | 0 | 0 | 0
708 | 68621299 | 68588079 | 68305484 | 1 | 1 | 33 | 3 | 21.1-25-209 | СН-2012-2024.21. База. Р.1, о.25, поз.209 | Пакля пропитанная | 1346 | 1009 | кг | кг | 1 | 0.3 | 170.85 | 0 | 0 | 0 | 0 | 1 | 0 |  | 0.3 | 2 | 68588083 | 1014 | 0 | 0 | 0 | 0 | 0 | 0 | 0 | 0
708 | 68621304 | 68588079 | 68309802 | 1 | 1 | 33 | 3 | 21.12-6-59 | СН-2012-2024.21. База. Р.12, о.6, поз.59 | Трубы стальные сварные водогазопроводные, оцинкованные, обыкновенные, ГОСТ 3262-75, диаметр условного прохода 15 мм, толщина стенки 2,8 мм | 1301 | 1003 | м | м | 1 | 102 | 109.64 | 0 | 0 | 0 | 0 | 1 | 0 |  | 102 | 2 | 68588088 | 1015 | 0 | 0 | 0 | 0 | 0 | 0 | 0 | 0
708 | 68621300 | 68588079 | 68303532 | 1 | 1 | 33 | 3 | 21.1-4-10 | СН-2012-2024.21. База. Р.1, о.4, поз.10 | Кислород технический газообразный | 1339 | 1007 | м3 | м3 | 1 | 2.8 | 79.62 | 0 | 0 | 0 | 0 | 1 | 0 |  | 2.8 | 2 | 68588084 | 1016 | 0 | 0 | 0 | 0 | 0 | 0 | 0 | 0
708 | 68621301 | 68588079 | 68303524 | 1 | 1 | 33 | 3 | 21.1-4-2 | СН-2012-2024.21. База. Р.1, о.4, поз.2 | Ацетилен технический | 1339 | 1007 | м3 | м3 | 1 | 0.4 | 715.78 | 0 | 0 | 0 | 0 | 1 | 0 |  | 0.4 | 2 | 68588085 | 1017 | 0 | 0 | 0 | 0 | 0 | 0 | 0 | 0
708 | 68621302 | 68588079 | 68303712 | 1 | 1 | 33 | 3 | 21.1-6-46 | СН-2012-2024.21. База. Р.1, о.6, поз.46 | Краски масляные жидкотертые цветные (готовые к употреблению) для наружных и внутренних работ, марка МА-15, сурик железный для окраски по металлу | 1348 | 1009 | т | т | 1000 | 0.0009 | 108449.3 | 0 | 0 | 0 | 0 | 1 | 0 |  | 0.0009 | 2 | 68588086 | 1018 | 0 | 0 | 0 | 0 | 0 | 0 | 0 | 0
708 | 68621305 | 68588079 | 68291585 | 33 | 1 | 33 | 3 | 9999990001 |  | Масса мусора | 1348 | 1009 | т | т | 1000 | 0.318 | 0 | 0 | 0 | 0 | 0 | 1 | 0 |  | 0.318 | 2 | 68588089 | 1019 | 0 | 0 | 0 | 0 | 0 | 0 | 0 | 0
709 | 68621306 | 68588100 | 68289694 | 33 | 1 | 33 | 1 | 9999990008 |  | Трудозатраты рабочих | 1191 | 1013 | чел.-ч. | чел.-ч. | 1 | 167 | 0 | 0 | 0 | 0 | 0 | 1 | 1 |  | 167 | 2 | 68588101 | 1020 | 0 | 0 | 0 | 0 | 0 | 0 | 0 | 0
709 | 68621307 | 68588100 | 68302700 | 1 | 1 | 33 | 2 | 22.1-11-90 | СН-2012-2024.22. База. п.1-11-90 (111301) | Агрегаты электронасосные для опрессовки сосудов, котлов и систем трубопроводов, подача 0,252 м3/ч | 1368 | 1011 | маш.-ч | маш.-ч | 1 | 0.5 | 0 | 35.38 | 8.25 | 0 | 0 | 1 | 0 |  | 0.5 | 2 | 68588102 | 1021 | 0 | 0 | 0 | 0 | 0 | 0 | 0 | 0
709 | 68621308 | 68588100 | 68302740 | 1 | 1 | 33 | 2 | 22.1-13-16 | СН-2012-2024.22. База. п.1-13-16 (136301) | Аппараты для газовой сварки и резки | 1368 | 1011 | маш.-ч | маш.-ч | 1 | 3.4 | 0 | 6.32 | 0.17 | 0 | 0 | 1 | 0 |  | 3.4 | 2 | 68588103 | 1022 | 0 | 0 | 0 | 0 | 0 | 0 | 0 | 0
709 | 68621313 | 68588100 | 68310239 | 1 | 1 | 33 | 3 | 21.12-10-33 | СН-2012-2024.21. База. Р.12, о.10, поз.33 | Фитинги (сгоны) из стальных водогазопроводных оцинкованных труб для соединения стальных трубопроводов с муфтой и контргайкой, диаметр условного прохода 20 мм | 1035 | 1013 | компл. | компл. | 1 | 15.2 | 144.62 | 0 | 0 | 0 | 0 | 1 | 0 |  | 15.2 | 2 | 68588108 | 1023 | 0 | 0 | 0 | 0 | 0 | 0 | 0 | 0
709 | 68621309 | 68588100 | 68305484 | 1 | 1 | 33 | 3 | 21.1-25-209 | СН-2012-2024.21. База. Р.1, о.25, поз.209 | Пакля пропитанная | 1346 | 1009 | кг | кг | 1 | 0.3 | 170.85 | 0 | 0 | 0 | 0 | 1 | 0 |  | 0.3 | 2 | 68588104 | 1024 | 0 | 0 | 0 | 0 | 0 | 0 | 0 | 0
709 | 68621314 | 68588100 | 68309803 | 1 | 1 | 33 | 3 | 21.12-6-60 | СН-2012-2024.21. База. Р.12, о.6, поз.60 | Трубы стальные сварные водогазопроводные, оцинкованные, обыкновенные, ГОСТ 3262-75, диаметр условного прохода 20 мм, толщина стенки 2,8 мм | 1301 | 1003 | м | м | 1 | 102 | 137.61 | 0 | 0 | 0 | 0 | 1 | 0 |  | 102 | 2 | 68588109 | 1025 | 0 | 0 | 0 | 0 | 0 | 0 | 0 | 0
709 | 68621310 | 68588100 | 68303532 | 1 | 1 | 33 | 3 | 21.1-4-10 | СН-2012-2024.21. База. Р.1, о.4, поз.10 | Кислород технический газообразный | 1339 | 1007 | м3 | м3 | 1 | 2.8 | 79.62 | 0 | 0 | 0 | 0 | 1 | 0 |  | 2.8 | 2 | 68588105 | 1026 | 0 | 0 | 0 | 0 | 0 | 0 | 0 | 0
709 | 68621311 | 68588100 | 68303524 | 1 | 1 | 33 | 3 | 21.1-4-2 | СН-2012-2024.21. База. Р.1, о.4, поз.2 | Ацетилен технический | 1339 | 1007 | м3 | м3 | 1 | 0.4 | 715.78 | 0 | 0 | 0 | 0 | 1 | 0 |  | 0.4 | 2 | 68588106 | 1027 | 0 | 0 | 0 | 0 | 0 | 0 | 0 | 0
709 | 68621312 | 68588100 | 68303712 | 1 | 1 | 33 | 3 | 21.1-6-46 | СН-2012-2024.21. База. Р.1, о.6, поз.46 | Краски масляные жидкотертые цветные (готовые к употреблению) для наружных и внутренних работ, марка МА-15, сурик железный для окраски по металлу | 1348 | 1009 | т | т | 1000 | 0.0009 | 108449.3 | 0 | 0 | 0 | 0 | 1 | 0 |  | 0.0009 | 2 | 68588107 | 1028 | 0 | 0 | 0 | 0 | 0 | 0 | 0 | 0
709 | 68621315 | 68588100 | 68291585 | 33 | 1 | 33 | 3 | 9999990001 |  | Масса мусора | 1348 | 1009 | т | т | 1000 | 0.318 | 0 | 0 | 0 | 0 | 0 | 1 | 0 |  | 0.318 | 2 | 68588110 | 1029 | 0 | 0 | 0 | 0 | 0 | 0 | 0 | 0
710 | 68621316 | 68588121 | 68289694 | 33 | 1 | 33 | 1 | 9999990008 |  | Трудозатраты рабочих | 1191 | 1013 | чел.-ч. | чел.-ч. | 1 | 167 | 0 | 0 | 0 | 0 | 0 | 1 | 1 |  | 167 | 2 | 68588122 | 1030 | 0 | 0 | 0 | 0 | 0 | 0 | 0 | 0
710 | 68621317 | 68588121 | 68302700 | 1 | 1 | 33 | 2 | 22.1-11-90 | СН-2012-2024.22. База. п.1-11-90 (111301) | Агрегаты электронасосные для опрессовки сосудов, котлов и систем трубопроводов, подача 0,252 м3/ч | 1368 | 1011 | маш.-ч | маш.-ч | 1 | 0.5 | 0 | 35.38 | 8.25 | 0 | 0 | 1 | 0 |  | 0.5 | 2 | 68588123 | 1031 | 0 | 0 | 0 | 0 | 0 | 0 | 0 | 0
710 | 68621318 | 68588121 | 68302740 | 1 | 1 | 33 | 2 | 22.1-13-16 | СН-2012-2024.22. База. п.1-13-16 (136301) | Аппараты для газовой сварки и резки | 1368 | 1011 | маш.-ч | маш.-ч | 1 | 3.4 | 0 | 6.32 | 0.17 | 0 | 0 | 1 | 0 |  | 3.4 | 2 | 68588124 | 1032 | 0 | 0 | 0 | 0 | 0 | 0 | 0 | 0
710 | 68621323 | 68588121 | 68310240 | 1 | 1 | 33 | 3 | 21.12-10-34 | СН-2012-2024.21. База. Р.12, о.10, поз.34 | Фитинги (сгоны) из стальных водогазопроводных оцинкованных труб для соединения стальных трубопроводов с муфтой и контргайкой, диаметр условного прохода 25 мм | 1035 | 1013 | компл. | компл. | 1 | 15.2 | 215.33 | 0 | 0 | 0 | 0 | 1 | 0 |  | 15.2 | 2 | 68588129 | 1033 | 0 | 0 | 0 | 0 | 0 | 0 | 0 | 0
710 | 68621319 | 68588121 | 68305484 | 1 | 1 | 33 | 3 | 21.1-25-209 | СН-2012-2024.21. База. Р.1, о.25, поз.209 | Пакля пропитанная | 1346 | 1009 | кг | кг | 1 | 0.3 | 170.85 | 0 | 0 | 0 | 0 | 1 | 0 |  | 0.3 | 2 | 68588125 | 1034 | 0 | 0 | 0 | 0 | 0 | 0 | 0 | 0
710 | 68621324 | 68588121 | 68309804 | 1 | 1 | 33 | 3 | 21.12-6-61 | СН-2012-2024.21. База. Р.12, о.6, поз.61 | Трубы стальные сварные водогазопроводные, оцинкованные, обыкновенные, ГОСТ 3262-75, диаметр условного прохода 25 мм, толщина стенки 3,2 мм | 1301 | 1003 | м | м | 1 | 102 | 198.31 | 0 | 0 | 0 | 0 | 1 | 0 |  | 102 | 2 | 68588130 | 1035 | 0 | 0 | 0 | 0 | 0 | 0 | 0 | 0
710 | 68621320 | 68588121 | 68303532 | 1 | 1 | 33 | 3 | 21.1-4-10 | СН-2012-2024.21. База. Р.1, о.4, поз.10 | Кислород технический газообразный | 1339 | 1007 | м3 | м3 | 1 | 2.8 | 79.62 | 0 | 0 | 0 | 0 | 1 | 0 |  | 2.8 | 2 | 68588126 | 1036 | 0 | 0 | 0 | 0 | 0 | 0 | 0 | 0
710 | 68621321 | 68588121 | 68303524 | 1 | 1 | 33 | 3 | 21.1-4-2 | СН-2012-2024.21. База. Р.1, о.4, поз.2 | Ацетилен технический | 1339 | 1007 | м3 | м3 | 1 | 0.4 | 715.78 | 0 | 0 | 0 | 0 | 1 | 0 |  | 0.4 | 2 | 68588127 | 1037 | 0 | 0 | 0 | 0 | 0 | 0 | 0 | 0
710 | 68621322 | 68588121 | 68303712 | 1 | 1 | 33 | 3 | 21.1-6-46 | СН-2012-2024.21. База. Р.1, о.6, поз.46 | Краски масляные жидкотертые цветные (готовые к употреблению) для наружных и внутренних работ, марка МА-15, сурик железный для окраски по металлу | 1348 | 1009 | т | т | 1000 | 0.0009 | 108449.3 | 0 | 0 | 0 | 0 | 1 | 0 |  | 0.0009 | 2 | 68588128 | 1038 | 0 | 0 | 0 | 0 | 0 | 0 | 0 | 0
710 | 68621325 | 68588121 | 68291585 | 33 | 1 | 33 | 3 | 9999990001 |  | Масса мусора | 1348 | 1009 | т | т | 1000 | 0.318 | 0 | 0 | 0 | 0 | 0 | 1 | 0 |  | 0.318 | 2 | 68588131 | 1039 | 0 | 0 | 0 | 0 | 0 | 0 | 0 | 0
711 | 68621326 | 68588142 | 68289694 | 33 | 1 | 33 | 1 | 9999990008 |  | Трудозатраты рабочих | 1191 | 1013 | чел.-ч. | чел.-ч. | 1 | 81.2 | 0 | 0 | 0 | 0 | 0 | 1 | 1 |  | 81.2 | 2 | 68588143 | 1040 | 0 | 0 | 0 | 0 | 0 | 0 | 0 | 0
711 | 68621327 | 68588142 | 68302738 | 1 | 1 | 33 | 2 | 22.1-13-14 | СН-2012-2024.22. База. п.1-13-14 (136001) | Установки для сварки ручной дуговой (постоянного тока) | 1368 | 1011 | маш.-ч | маш.-ч | 1 | 4.58 | 0 | 29.61 | 0.16 | 0 | 0 | 1 | 0 |  | 4.58 | 2 | 68588144 | 1041 | 0 | 0 | 0 | 0 | 0 | 0 | 0 | 0
711 | 68621328 | 68588142 | 68302740 | 1 | 1 | 33 | 2 | 22.1-13-16 | СН-2012-2024.22. База. п.1-13-16 (136301) | Аппараты для газовой сварки и резки | 1368 | 1011 | маш.-ч | маш.-ч | 1 | 4.1 | 0 | 6.32 | 0.17 | 0 | 0 | 1 | 0 |  | 4.1 | 2 | 68588145 | 1042 | 0 | 0 | 0 | 0 | 0 | 0 | 0 | 0
711 | 68621335 | 68588142 | 68310228 | 1 | 1 | 33 | 3 | 21.12-10-22 | СН-2012-2024.21. База. Р.12, о.10, поз.22 | Средства для крепления радиаторов на кирпичных и бетонных стенах, крючки для труб, диаметр труб, мм, 50 | 1356 | 1010 | 1000 шт. | 1000 шт. | 1000 | 0.066 | 33344.09 | 0 | 0 | 0 | 0 | 1 | 0 |  | 0.066 | 2 | 68588152 | 1043 | 0 | 0 | 0 | 0 | 0 | 0 | 0 | 0
711 | 68621329 | 68588142 | 68305185 | 1 | 1 | 33 | 3 | 21.1-23-1 | СН-2012-2024.21. База. Р.1, о.23, поз.1 | Проволока сварочная, марка СВ-08 Г2С, диаметр 2 мм | 1346 | 1009 | кг | кг | 1 | 0.0004 | 251.29 | 0 | 0 | 0 | 0 | 1 | 0 |  | 0.0004 | 2 | 68588146 | 1044 | 0 | 0 | 0 | 0 | 0 | 0 | 0 | 0
711 | 68621330 | 68588142 | 68305193 | 1 | 1 | 33 | 3 | 21.1-23-9 | СН-2012-2024.21. База. Р.1, о.23, поз.9 | Электроды, тип Э-42, 46, 50, диаметр 4 - 6 мм | 1348 | 1009 | т | т | 1000 | 0.0019 | 116329.32 | 0 | 0 | 0 | 0 | 1 | 0 |  | 0.0019 | 2 | 68588147 | 1045 | 0 | 0 | 0 | 0 | 0 | 0 | 0 | 0
711 | 68621331 | 68588142 | 68305484 | 1 | 1 | 33 | 3 | 21.1-25-209 | СН-2012-2024.21. База. Р.1, о.25, поз.209 | Пакля пропитанная | 1346 | 1009 | кг | кг | 1 | 0.05 | 170.85 | 0 | 0 | 0 | 0 | 1 | 0 |  | 0.05 | 2 | 68588148 | 1046 | 0 | 0 | 0 | 0 | 0 | 0 | 0 | 0
711 | 68621336 | 68588142 | 68309770 | 1 | 1 | 33 | 3 | 21.12-6-27 | СН-2012-2024.21. База. Р.12, о.6, поз.27 | Трубы стальные водогазопроводные черные (неоцинкованные), обыкновенные, ГОСТ 3262-75, диаметр условного прохода 20 мм, толщина стенки 2,8 мм | 1301 | 1003 | м | м | 1 | 107 | 90.36 | 0 | 0 | 0 | 0 | 1 | 0 |  | 107 | 2 | 68588153 | 1047 | 0 | 0 | 0 | 0 | 0 | 0 | 0 | 0
711 | 68621337 | 68588142 | 68310592 | 1 | 1 | 33 | 3 | 21.13-4-40 | СН-2012-2024.21. База. Р.13, о.4, поз.40 | Краны латунные шаровые муфтовые проходные, марка 11б27п, диаметр 20 мм | 1354 | 1010 | шт. | шт. | 1 | 20 | 132.12 | 0 | 0 | 0 | 0 | 1 | 0 |  | 20 | 2 | 68588154 | 1048 | 0 | 0 | 0 | 0 | 0 | 0 | 0 | 0
711 | 68621332 | 68588142 | 68303532 | 1 | 1 | 33 | 3 | 21.1-4-10 | СН-2012-2024.21. База. Р.1, о.4, поз.10 | Кислород технический газообразный | 1339 | 1007 | м3 | м3 | 1 | 0.66 | 79.62 | 0 | 0 | 0 | 0 | 1 | 0 |  | 0.66 | 2 | 68588149 | 1049 | 0 | 0 | 0 | 0 | 0 | 0 | 0 | 0
711 | 68621333 | 68588142 | 68303524 | 1 | 1 | 33 | 3 | 21.1-4-2 | СН-2012-2024.21. База. Р.1, о.4, поз.2 | Ацетилен технический | 1339 | 1007 | м3 | м3 | 1 | 0.3 | 715.78 | 0 | 0 | 0 | 0 | 1 | 0 |  | 0.3 | 2 | 68588150 | 1050 | 0 | 0 | 0 | 0 | 0 | 0 | 0 | 0
711 | 68621334 | 68588142 | 68303712 | 1 | 1 | 33 | 3 | 21.1-6-46 | СН-2012-2024.21. База. Р.1, о.6, поз.46 | Краски масляные жидкотертые цветные (готовые к употреблению) для наружных и внутренних работ, марка МА-15, сурик железный для окраски по металлу | 1348 | 1009 | т | т | 1000 | 0.00011 | 108449.3 | 0 | 0 | 0 | 0 | 1 | 0 |  | 0.00011 | 2 | 68588151 | 1051 | 0 | 0 | 0 | 0 | 0 | 0 | 0 | 0
712 | 68621338 | 68588167 | 68289694 | 33 | 1 | 33 | 1 | 9999990008 |  | Трудозатраты рабочих | 1191 | 1013 | чел.-ч. | чел.-ч. | 1 | 82.7 | 0 | 0 | 0 | 0 | 0 | 1 | 1 |  | 82.7 | 2 | 68588168 | 1052 | 0 | 0 | 0 | 0 | 0 | 0 | 0 | 0
712 | 68621339 | 68588167 | 68302738 | 1 | 1 | 33 | 2 | 22.1-13-14 | СН-2012-2024.22. База. п.1-13-14 (136001) | Установки для сварки ручной дуговой (постоянного тока) | 1368 | 1011 | маш.-ч | маш.-ч | 1 | 4.58 | 0 | 29.61 | 0.16 | 0 | 0 | 1 | 0 |  | 4.58 | 2 | 68588169 | 1053 | 0 | 0 | 0 | 0 | 0 | 0 | 0 | 0
712 | 68621340 | 68588167 | 68302740 | 1 | 1 | 33 | 2 | 22.1-13-16 | СН-2012-2024.22. База. п.1-13-16 (136301) | Аппараты для газовой сварки и резки | 1368 | 1011 | маш.-ч | маш.-ч | 1 | 4.1 | 0 | 6.32 | 0.17 | 0 | 0 | 1 | 0 |  | 4.1 | 2 | 68588170 | 1054 | 0 | 0 | 0 | 0 | 0 | 0 | 0 | 0
712 | 68621347 | 68588167 | 68310228 | 1 | 1 | 33 | 3 | 21.12-10-22 | СН-2012-2024.21. База. Р.12, о.10, поз.22 | Средства для крепления радиаторов на кирпичных и бетонных стенах, крючки для труб, диаметр труб, мм, 50 | 1356 | 1010 | 1000 шт. | 1000 шт. | 1000 | 0.066 | 33344.09 | 0 | 0 | 0 | 0 | 1 | 0 |  | 0.066 | 2 | 68588177 | 1055 | 0 | 0 | 0 | 0 | 0 | 0 | 0 | 0
712 | 68621341 | 68588167 | 68305185 | 1 | 1 | 33 | 3 | 21.1-23-1 | СН-2012-2024.21. База. Р.1, о.23, поз.1 | Проволока сварочная, марка СВ-08 Г2С, диаметр 2 мм | 1346 | 1009 | кг | кг | 1 | 0.0004 | 251.29 | 0 | 0 | 0 | 0 | 1 | 0 |  | 0.0004 | 2 | 68588171 | 1056 | 0 | 0 | 0 | 0 | 0 | 0 | 0 | 0
712 | 68621342 | 68588167 | 68305193 | 1 | 1 | 33 | 3 | 21.1-23-9 | СН-2012-2024.21. База. Р.1, о.23, поз.9 | Электроды, тип Э-42, 46, 50, диаметр 4 - 6 мм | 1348 | 1009 | т | т | 1000 | 0.0019 | 116329.32 | 0 | 0 | 0 | 0 | 1 | 0 |  | 0.0019 | 2 | 68588172 | 1057 | 0 | 0 | 0 | 0 | 0 | 0 | 0 | 0
712 | 68621343 | 68588167 | 68305484 | 1 | 1 | 33 | 3 | 21.1-25-209 | СН-2012-2024.21. База. Р.1, о.25, поз.209 | Пакля пропитанная | 1346 | 1009 | кг | кг | 1 | 0.05 | 170.85 | 0 | 0 | 0 | 0 | 1 | 0 |  | 0.05 | 2 | 68588173 | 1058 | 0 | 0 | 0 | 0 | 0 | 0 | 0 | 0
712 | 68621348 | 68588167 | 68309772 | 1 | 1 | 33 | 3 | 21.12-6-29 | СН-2012-2024.21. База. Р.12, о.6, поз.29 | Трубы стальные водогазопроводные черные (неоцинкованные), обыкновенные, ГОСТ 3262-75, диаметр условного прохода 32 мм, толщина стенки 3,2 мм | 1301 | 1003 | м | м | 1 | 107 | 164.76 | 0 | 0 | 0 | 0 | 1 | 0 |  | 107 | 2 | 68588178 | 1059 | 0 | 0 | 0 | 0 | 0 | 0 | 0 | 0
712 | 68621349 | 68588167 | 68310594 | 1 | 1 | 33 | 3 | 21.13-4-42 | СН-2012-2024.21. База. Р.13, о.4, поз.42 | Краны латунные шаровые муфтовые проходные, марка 11б27п, диаметр 32 мм | 1354 | 1010 | шт. | шт. | 1 | 20 | 747.82 | 0 | 0 | 0 | 0 | 1 | 0 |  | 20 | 2 | 68588179 | 1060 | 0 | 0 | 0 | 0 | 0 | 0 | 0 | 0
712 | 68621344 | 68588167 | 68303532 | 1 | 1 | 33 | 3 | 21.1-4-10 | СН-2012-2024.21. База. Р.1, о.4, поз.10 | Кислород технический газообразный | 1339 | 1007 | м3 | м3 | 1 | 0.66 | 79.62 | 0 | 0 | 0 | 0 | 1 | 0 |  | 0.66 | 2 | 68588174 | 1061 | 0 | 0 | 0 | 0 | 0 | 0 | 0 | 0
712 | 68621345 | 68588167 | 68303524 | 1 | 1 | 33 | 3 | 21.1-4-2 | СН-2012-2024.21. База. Р.1, о.4, поз.2 | Ацетилен технический | 1339 | 1007 | м3 | м3 | 1 | 0.3 | 715.78 | 0 | 0 | 0 | 0 | 1 | 0 |  | 0.3 | 2 | 68588175 | 1062 | 0 | 0 | 0 | 0 | 0 | 0 | 0 | 0
712 | 68621346 | 68588167 | 68303712 | 1 | 1 | 33 | 3 | 21.1-6-46 | СН-2012-2024.21. База. Р.1, о.6, поз.46 | Краски масляные жидкотертые цветные (готовые к употреблению) для наружных и внутренних работ, марка МА-15, сурик железный для окраски по металлу | 1348 | 1009 | т | т | 1000 | 0.00011 | 108449.3 | 0 | 0 | 0 | 0 | 1 | 0 |  | 0.00011 | 2 | 68588176 | 1063 | 0 | 0 | 0 | 0 | 0 | 0 | 0 | 0
713 | 68621350 | 68588192 | 68289694 | 33 | 1 | 33 | 1 | 9999990008 |  | Трудозатраты рабочих | 1191 | 1013 | чел.-ч. | чел.-ч. | 1 | 100.9 | 0 | 0 | 0 | 0 | 0 | 1 | 1 |  | 100.9 | 2 | 68588193 | 1064 | 0 | 0 | 0 | 0 | 0 | 0 | 0 | 0
713 | 68621351 | 68588192 | 68302738 | 1 | 1 | 33 | 2 | 22.1-13-14 | СН-2012-2024.22. База. п.1-13-14 (136001) | Установки для сварки ручной дуговой (постоянного тока) | 1368 | 1011 | маш.-ч | маш.-ч | 1 | 16.1 | 0 | 29.61 | 0.16 | 0 | 0 | 1 | 0 |  | 16.1 | 2 | 68588194 | 1065 | 0 | 0 | 0 | 0 | 0 | 0 | 0 | 0
713 | 68621352 | 68588192 | 68302740 | 1 | 1 | 33 | 2 | 22.1-13-16 | СН-2012-2024.22. База. п.1-13-16 (136301) | Аппараты для газовой сварки и резки | 1368 | 1011 | маш.-ч | маш.-ч | 1 | 5.6 | 0 | 6.32 | 0.17 | 0 | 0 | 1 | 0 |  | 5.6 | 2 | 68588195 | 1066 | 0 | 0 | 0 | 0 | 0 | 0 | 0 | 0
713 | 68621359 | 68588192 | 68310228 | 1 | 1 | 33 | 3 | 21.12-10-22 | СН-2012-2024.21. База. Р.12, о.10, поз.22 | Средства для крепления радиаторов на кирпичных и бетонных стенах, крючки для труб, диаметр труб, мм, 50 | 1356 | 1010 | 1000 шт. | 1000 шт. | 1000 | 0.066 | 33344.09 | 0 | 0 | 0 | 0 | 1 | 0 |  | 0.066 | 2 | 68588202 | 1067 | 0 | 0 | 0 | 0 | 0 | 0 | 0 | 0
713 | 68621353 | 68588192 | 68305185 | 1 | 1 | 33 | 3 | 21.1-23-1 | СН-2012-2024.21. База. Р.1, о.23, поз.1 | Проволока сварочная, марка СВ-08 Г2С, диаметр 2 мм | 1346 | 1009 | кг | кг | 1 | 0.0004 | 251.29 | 0 | 0 | 0 | 0 | 1 | 0 |  | 0.0004 | 2 | 68588196 | 1068 | 0 | 0 | 0 | 0 | 0 | 0 | 0 | 0
713 | 68621354 | 68588192 | 68305193 | 1 | 1 | 33 | 3 | 21.1-23-9 | СН-2012-2024.21. База. Р.1, о.23, поз.9 | Электроды, тип Э-42, 46, 50, диаметр 4 - 6 мм | 1348 | 1009 | т | т | 1000 | 0.006 | 116329.32 | 0 | 0 | 0 | 0 | 1 | 0 |  | 0.006 | 2 | 68588197 | 1069 | 0 | 0 | 0 | 0 | 0 | 0 | 0 | 0
713 | 68621355 | 68588192 | 68305484 | 1 | 1 | 33 | 3 | 21.1-25-209 | СН-2012-2024.21. База. Р.1, о.25, поз.209 | Пакля пропитанная | 1346 | 1009 | кг | кг | 1 | 0.02 | 170.85 | 0 | 0 | 0 | 0 | 1 | 0 |  | 0.02 | 2 | 68588198 | 1070 | 0 | 0 | 0 | 0 | 0 | 0 | 0 | 0
713 | 68621360 | 68588192 | 68309775 | 1 | 1 | 33 | 3 | 21.12-6-32 | СН-2012-2024.21. База. Р.12, о.6, поз.32 | Трубы стальные водогазопроводные черные (неоцинкованные), обыкновенные, ГОСТ 3262-75, диаметр условного прохода 50 мм, толщина стенки 4 мм | 1301 | 1003 | м | м | 1 | 107 | 295.1 | 0 | 0 | 0 | 0 | 1 | 0 |  | 107 | 2 | 68588203 | 1071 | 0 | 0 | 0 | 0 | 0 | 0 | 0 | 0
713 | 68621361 | 68588192 | 68310596 | 1 | 1 | 33 | 3 | 21.13-4-44 | СН-2012-2024.21. База. Р.13, о.4, поз.44 | Краны латунные шаровые муфтовые проходные, марка 11б27п, диаметр 50 мм | 1354 | 1010 | шт. | шт. | 1 | 20 | 1620.63 | 0 | 0 | 0 | 0 | 1 | 0 |  | 20 | 2 | 68588204 | 1072 | 0 | 0 | 0 | 0 | 0 | 0 | 0 | 0
713 | 68621356 | 68588192 | 68303532 | 1 | 1 | 33 | 3 | 21.1-4-10 | СН-2012-2024.21. База. Р.1, о.4, поз.10 | Кислород технический газообразный | 1339 | 1007 | м3 | м3 | 1 | 1.26 | 79.62 | 0 | 0 | 0 | 0 | 1 | 0 |  | 1.26 | 2 | 68588199 | 1073 | 0 | 0 | 0 | 0 | 0 | 0 | 0 | 0
713 | 68621357 | 68588192 | 68303524 | 1 | 1 | 33 | 3 | 21.1-4-2 | СН-2012-2024.21. База. Р.1, о.4, поз.2 | Ацетилен технический | 1339 | 1007 | м3 | м3 | 1 | 0.61 | 715.78 | 0 | 0 | 0 | 0 | 1 | 0 |  | 0.61 | 2 | 68588200 | 1074 | 0 | 0 | 0 | 0 | 0 | 0 | 0 | 0
713 | 68621358 | 68588192 | 68303712 | 1 | 1 | 33 | 3 | 21.1-6-46 | СН-2012-2024.21. База. Р.1, о.6, поз.46 | Краски масляные жидкотертые цветные (готовые к употреблению) для наружных и внутренних работ, марка МА-15, сурик железный для окраски по металлу | 1348 | 1009 | т | т | 1000 | 4e-05 | 108449.3 | 0 | 0 | 0 | 0 | 1 | 0 |  | 4e-05 | 2 | 68588201 | 1075 | 0 | 0 | 0 | 0 | 0 | 0 | 0 | 0
714 | 68621362 | 68588217 | 68289694 | 33 | 1 | 33 | 1 | 9999990008 |  | Трудозатраты рабочих | 1191 | 1013 | чел.-ч. | чел.-ч. | 1 | 118.2 | 0 | 0 | 0 | 0 | 0 | 1 | 1 |  | 118.2 | 2 | 68588218 | 1076 | 0 | 0 | 0 | 0 | 0 | 0 | 0 | 0
714 | 68621363 | 68588217 | 68302738 | 1 | 1 | 33 | 2 | 22.1-13-14 | СН-2012-2024.22. База. п.1-13-14 (136001) | Установки для сварки ручной дуговой (постоянного тока) | 1368 | 1011 | маш.-ч | маш.-ч | 1 | 25.9 | 0 | 29.61 | 0.16 | 0 | 0 | 1 | 0 |  | 25.9 | 2 | 68588219 | 1077 | 0 | 0 | 0 | 0 | 0 | 0 | 0 | 0
714 | 68621364 | 68588217 | 68302740 | 1 | 1 | 33 | 2 | 22.1-13-16 | СН-2012-2024.22. База. п.1-13-16 (136301) | Аппараты для газовой сварки и резки | 1368 | 1011 | маш.-ч | маш.-ч | 1 | 11.6 | 0 | 6.32 | 0.17 | 0 | 0 | 1 | 0 |  | 11.6 | 2 | 68588220 | 1078 | 0 | 0 | 0 | 0 | 0 | 0 | 0 | 0
714 | 68621369 | 68588217 | 68310229 | 1 | 1 | 33 | 3 | 21.12-10-23 | СН-2012-2024.21. База. Р.12, о.10, поз.23 | Средства для крепления радиаторов на кирпичных и бетонных стенах, крючки для труб, диаметр труб, мм, 100 | 1356 | 1010 | 1000 шт. | 1000 шт. | 1000 | 0.066 | 59029.89 | 0 | 0 | 0 | 0 | 1 | 0 |  | 0.066 | 2 | 68588225 | 1079 | 0 | 0 | 0 | 0 | 0 | 0 | 0 | 0
714 | 68621365 | 68588217 | 68305185 | 1 | 1 | 33 | 3 | 21.1-23-1 | СН-2012-2024.21. База. Р.1, о.23, поз.1 | Проволока сварочная, марка СВ-08 Г2С, диаметр 2 мм | 1346 | 1009 | кг | кг | 1 | 0.001 | 251.29 | 0 | 0 | 0 | 0 | 1 | 0 |  | 0.001 | 2 | 68588221 | 1080 | 0 | 0 | 0 | 0 | 0 | 0 | 0 | 0
714 | 68621366 | 68588217 | 68305193 | 1 | 1 | 33 | 3 | 21.1-23-9 | СН-2012-2024.21. База. Р.1, о.23, поз.9 | Электроды, тип Э-42, 46, 50, диаметр 4 - 6 мм | 1348 | 1009 | т | т | 1000 | 0.006 | 116329.32 | 0 | 0 | 0 | 0 | 1 | 0 |  | 0.006 | 2 | 68588222 | 1081 | 0 | 0 | 0 | 0 | 0 | 0 | 0 | 0
714 | 68621370 | 68588217 | 68309777 | 1 | 1 | 33 | 3 | 21.12-6-34 | СН-2012-2024.21. База. Р.12, о.6, поз.34 | Трубы стальные водогазопроводные черные (неоцинкованные), обыкновенные, ГОСТ 3262-75, диаметр условного прохода 80 мм, толщина стенки 4 мм | 1301 | 1003 | м | м | 1 | 107 | 442.52 | 0 | 0 | 0 | 0 | 1 | 0 |  | 107 | 2 | 68588226 | 1082 | 0 | 0 | 0 | 0 | 0 | 0 | 0 | 0
714 | 68621371 | 68588217 | 68310569 | 1 | 1 | 33 | 3 | 21.13-4-17 | СН-2012-2024.21. База. Р.13, о.4, поз.17 | Кран шаровой латунный полнопроходной, Т макс.=120°С, Р=1,6 МПа, диаметр 80 мм | 1354 | 1010 | шт. | шт. | 1 | 10 | 31158.26 | 0 | 0 | 0 | 0 | 1 | 0 |  | 10 | 2 | 68588227 | 1083 | 0 | 0 | 0 | 0 | 0 | 0 | 0 | 0
714 | 68621367 | 68588217 | 68303532 | 1 | 1 | 33 | 3 | 21.1-4-10 | СН-2012-2024.21. База. Р.1, о.4, поз.10 | Кислород технический газообразный | 1339 | 1007 | м3 | м3 | 1 | 3.28 | 79.62 | 0 | 0 | 0 | 0 | 1 | 0 |  | 3.28 | 2 | 68588223 | 1084 | 0 | 0 | 0 | 0 | 0 | 0 | 0 | 0
714 | 68621368 | 68588217 | 68303524 | 1 | 1 | 33 | 3 | 21.1-4-2 | СН-2012-2024.21. База. Р.1, о.4, поз.2 | Ацетилен технический | 1339 | 1007 | м3 | м3 | 1 | 2.71 | 715.78 | 0 | 0 | 0 | 0 | 1 | 0 |  | 2.71 | 2 | 68588224 | 1085 | 0 | 0 | 0 | 0 | 0 | 0 | 0 | 0
715 | 68621372 | 68588238 | 68289694 | 33 | 1 | 33 | 1 | 9999990008 |  | Трудозатраты рабочих | 1191 | 1013 | чел.-ч. | чел.-ч. | 1 | 146.5 | 0 | 0 | 0 | 0 | 0 | 1 | 1 |  | 146.5 | 2 | 68588239 | 1086 | 0 | 0 | 0 | 0 | 0 | 0 | 0 | 0
715 | 68621373 | 68588238 | 68302740 | 1 | 1 | 33 | 2 | 22.1-13-16 | СН-2012-2024.22. База. п.1-13-16 (136301) | Аппараты для газовой сварки и резки | 1368 | 1011 | маш.-ч | маш.-ч | 1 | 2.43 | 0 | 6.32 | 0.17 | 0 | 0 | 1 | 0 |  | 2.43 | 2 | 68588240 | 1087 | 0 | 0 | 0 | 0 | 0 | 0 | 0 | 0
715 | 68621374 | 68588238 | 68303248 | 1 | 1 | 33 | 2 | 22.1-30-102 | СН-2012-2024.22. База. п.1-30-102 (303704) | Дрели электрические, двухскоростные, мощностью 600 Вт | 1368 | 1011 | маш.-ч | маш.-ч | 1 | 4.56 | 0 | 8.03 | 1.18 | 0 | 0 | 1 | 0 |  | 4.56 | 2 | 68588241 | 1088 | 0 | 0 | 0 | 0 | 0 | 0 | 0 | 0
715 | 68621375 | 68588238 | 68304976 | 1 | 1 | 33 | 3 | 21.1-16-29 | СН-2012-2024.21. База. Р.1, о.16, поз.29 | Известь хлорная | 1348 | 1009 | т | т | 1000 | 0.0016 | 55951.6 | 0 | 0 | 0 | 0 | 1 | 0 |  | 0.0016 | 2 | 68588242 | 1089 | 0 | 0 | 0 | 0 | 0 | 0 | 0 | 0
715 | 68621380 | 68588238 | 68310387 | 1 | 1 | 33 | 3 | 21.12-13-10 | СН-2012-2024.21. База. Р.12, о.13, поз.10 | Тройники латунные для металлопластиковых труб, размер: 20х20х20 мм | 1354 | 1010 | шт. | шт. | 1 | 10 | 411.28 | 0 | 0 | 0 | 0 | 1 | 0 |  | 10 | 2 | 68588247 | 1090 | 0 | 0 | 0 | 0 | 0 | 0 | 0 | 0
715 | 68621381 | 68588238 | 68310391 | 1 | 1 | 33 | 3 | 21.12-13-14 | СН-2012-2024.21. База. Р.12, о.13, поз.14 | Трубы металлопластиковые, диаметр 20 мм, толщина стенки 2 мм | 1301 | 1003 | м | м | 1 | 95.8 | 115.46 | 0 | 0 | 0 | 0 | 1 | 0 |  | 95.8 | 2 | 68588248 | 1091 | 0 | 0 | 0 | 0 | 0 | 0 | 0 | 0
715 | 68621382 | 68588238 | 68310379 | 1 | 1 | 33 | 3 | 21.12-13-2 | СН-2012-2024.21. База. Р.12, о.13, поз.2 | Муфты латунные для металлопластиковых труб, размер: 20х20 мм | 1354 | 1010 | шт. | шт. | 1 | 20 | 352.54 | 0 | 0 | 0 | 0 | 1 | 0 |  | 20 | 2 | 68588249 | 1092 | 0 | 0 | 0 | 0 | 0 | 0 | 0 | 0
715 | 68621383 | 68588238 | 68310383 | 1 | 1 | 33 | 3 | 21.12-13-6 | СН-2012-2024.21. База. Р.12, о.13, поз.6 | Соединители латунные для металлопластиковых труб, с наружной резьбой, размер: 20мм х3/4" | 1354 | 1010 | шт. | шт. | 1 | 20 | 213.23 | 0 | 0 | 0 | 0 | 1 | 0 |  | 20 | 2 | 68588250 | 1093 | 0 | 0 | 0 | 0 | 0 | 0 | 0 | 0
715 | 68621376 | 68588238 | 68305308 | 1 | 1 | 33 | 3 | 21.1-25-13 | СН-2012-2024.21. База. Р.1, о.25, поз.13 | Вода | 1339 | 1007 | м3 | м3 | 1 | 0.47 | 42.44 | 0 | 0 | 0 | 0 | 1 | 0 |  | 0.47 | 2 | 68588243 | 1094 | 0 | 0 | 0 | 0 | 0 | 0 | 0 | 0
715 | 68621384 | 68588238 | 68309356 | 1 | 1 | 33 | 3 | 21.12-5-138 | СН-2012-2024.21. База. Р.12, о.5, поз.138 | Трубы электротехнические гофрированные, поливинилхлоридные, негорючие, с зондом, наружный диаметр 32 мм | 1301 | 1003 | м | м | 1 | 11 | 46.55 | 0 | 0 | 0 | 0 | 1 | 0 |  | 11 | 2 | 68588251 | 1095 | 0 | 0 | 0 | 0 | 0 | 0 | 0 | 0
715 | 68621377 | 68588238 | 68305652 | 1 | 1 | 33 | 3 | 21.1-25-381 | СН-2012-2024.21. База. Р.1, о.25, поз.381 | Фиксатор пластмассовый для металлопластиковых труб, размер 20 мм | 1354 | 1010 | шт. | шт. | 1 | 50 | 1.79 | 0 | 0 | 0 | 0 | 1 | 0 |  | 50 | 2 | 68588244 | 1096 | 0 | 0 | 0 | 0 | 0 | 0 | 0 | 0
715 | 68621385 | 68588238 | 68310592 | 1 | 1 | 33 | 3 | 21.13-4-40 | СН-2012-2024.21. База. Р.13, о.4, поз.40 | Краны латунные шаровые муфтовые проходные, марка 11б27п, диаметр 20 мм | 1354 | 1010 | шт. | шт. | 1 | 20 | 132.12 | 0 | 0 | 0 | 0 | 1 | 0 |  | 20 | 2 | 68588252 | 1097 | 0 | 0 | 0 | 0 | 0 | 0 | 0 | 0
715 | 68621378 | 68588238 | 68303532 | 1 | 1 | 33 | 3 | 21.1-4-10 | СН-2012-2024.21. База. Р.1, о.4, поз.10 | Кислород технический газообразный | 1339 | 1007 | м3 | м3 | 1 | 0.48 | 79.62 | 0 | 0 | 0 | 0 | 1 | 0 |  | 0.48 | 2 | 68588245 | 1098 | 0 | 0 | 0 | 0 | 0 | 0 | 0 | 0
715 | 68621379 | 68588238 | 68303524 | 1 | 1 | 33 | 3 | 21.1-4-2 | СН-2012-2024.21. База. Р.1, о.4, поз.2 | Ацетилен технический | 1339 | 1007 | м3 | м3 | 1 | 0.21 | 715.78 | 0 | 0 | 0 | 0 | 1 | 0 |  | 0.21 | 2 | 68588246 | 1099 | 0 | 0 | 0 | 0 | 0 | 0 | 0 | 0
716 | 68621398 | 68588392 | 68289694 | 33 | 1 | 33 | 1 | 9999990008 |  | Трудозатраты рабочих | 1191 | 1013 | чел.-ч. | чел.-ч. | 1 | 191 | 0 | 0 | 0 | 0 | 0 | 1 | 1 |  | 191 | 2 | 68588393 | 1100 | 0 | 0 | 0 | 0 | 0 | 0 | 0 | 0
716 | 68621399 | 68588392 | 68302739 | 1 | 1 | 33 | 2 | 22.1-13-15 | СН-2012-2024.22. База. п.1-13-15 (136201) | Аппараты сварочные | 1368 | 1011 | маш.-ч | маш.-ч | 1 | 18.2 | 0 | 430.41 | 8.44 | 0 | 0 | 1 | 0 |  | 18.2 | 2 | 68588394 | 1101 | 0 | 0 | 0 | 0 | 0 | 0 | 0 | 0
716 | 68621400 | 68588392 | 68291585 | 33 | 1 | 33 | 3 | 9999990001 |  | Масса мусора | 1348 | 1009 | т | т | 1000 | 3.98 | 0 | 0 | 0 | 0 | 0 | 1 | 0 |  | 3.98 | 2 | 68588395 | 1102 | 0 | 0 | 0 | 0 | 0 | 0 | 0 | 0
717 | 68621401 | 68588433 | 68289694 | 33 | 1 | 33 | 1 | 9999990008 |  | Трудозатраты рабочих | 1191 | 1013 | чел.-ч. | чел.-ч. | 1 | 2.99 | 0 | 0 | 0 | 0 | 0 | 1 | 1 |  | 2.99 | 2 | 68588434 | 1103 | 0 | 0 | 0 | 0 | 0 | 0 | 0 | 0
717 | 68621402 | 68588433 | 68302738 | 1 | 1 | 33 | 2 | 22.1-13-14 | СН-2012-2024.22. База. п.1-13-14 (136001) | Установки для сварки ручной дуговой (постоянного тока) | 1368 | 1011 | маш.-ч | маш.-ч | 1 | 0.68 | 0 | 29.61 | 0.16 | 0 | 0 | 1 | 0 |  | 0.68 | 2 | 68588435 | 1104 | 0 | 0 | 0 | 0 | 0 | 0 | 0 | 0
717 | 68621403 | 68588433 | 68304324 | 1 | 1 | 33 | 3 | 21.1-11-21 | СН-2012-2024.21. База. Р.1, о.11, поз.21 | Болты строительные черные с гайками и шайбами (10х100мм) | 1348 | 1009 | т | т | 1000 | 0.00207 | 169525.77 | 0 | 0 | 0 | 0 | 1 | 0 |  | 0.00207 | 2 | 68588436 | 1105 | 0 | 0 | 0 | 0 | 0 | 0 | 0 | 0
717 | 68621404 | 68588433 | 68310150 | 1 | 1 | 33 | 3 | 21.12-9-12 | СН-2012-2024.21. База. Р.12, о.9, поз.12 | Фланцы стальные плоские приварные с соединительным выступом, из стали ВСт3СП, ГОСТ 12820-80, условное давление 1 (10) МПа (кгс/см2), диаметр условного прохода 100мм | 1354 | 1010 | шт. | шт. | 1 | 2 | 949.15 | 0 | 0 | 0 | 0 | 1 | 0 |  | 2 | 2 | 68588437 | 1106 | 0 | 0 | 0 | 0 | 0 | 0 | 0 | 0
717 | 68621405 | 68588433 | 68311548 | 1 | 1 | 33 | 3 | 21.18-7-2 | СН-2012-2024.21. База. Р.18, о.7, поз.2 | Прокладка уплотнительная паронитовая, толщина 0,5-2,5 мм | 1348 | 1009 | т | т | 1000 | 0.00012 | 101175.36 | 0 | 0 | 0 | 0 | 1 | 0 |  | 0.00012 | 2 | 68588438 | 1107 | 0 | 0 | 0 | 0 | 0 | 0 | 0 | 0
720 | 68621406 | 68619463 | 68289694 | 33 | 1 | 33 | 1 | 9999990008 |  | Трудозатраты рабочих | 1191 | 1013 | чел.-ч. | чел.-ч. | 1 | 188.6 | 0 | 0 | 0 | 0 | 0 | 1 | 1 | )*0,2 | 37.72 | 2 | 68619464 | 1108 | 0 | 0 | 0 | 0 | 0 | 0 | 0 | 0
720 | 68621407 | 68619463 | 68302737 | 1 | 1 | 33 | 2 | 22.1-13-13 | СН-2012-2024.22. База. п.1-13-13 (135501) | Агрегаты для сварки полиэтиленовых труб | 1368 | 1011 | маш.-ч | маш.-ч | 1 | 14.29 | 0 | 1308.4 | 880.79 | 0 | 0 | 1 | 0 | )*0,2 | 2.858 | 2 | 68619465 | 1109 | 0 | 0 | 0 | 0 | 0 | 0 | 0 | 0
720 | 68621408 | 68619463 | 68291093 | 33 | 1 | 33 | 3 | 1468070000 |  | Средства для крепления труб | 1354 | 1010 | шт. | шт. | 1 | 0 | 0 | 0 | 0 | 0 | 0 | 0 | 0 | )*0 | 0 | 3 | -1 |  | 0 | 0 | 0 | 0 | 0 | 0 | 0 | 0
720 | 68621409 | 68619463 | 68304431 | 1 | 1 | 33 | 3 | 21.1-11-128 | СН-2012-2024.21. База. Р.1, о.11, поз.128 | Шурупы-саморезы с полусферической головкой, с прессшайбой, наконечник острый, оцинкованные, размер 4,2х14 мм, для крепления листового металла | 1346 | 1009 | кг | кг | 1 | 0.55 | 158.5 | 0 | 0 | 0 | 0 | 1 | 0 | )*0 | 0 | 2 | 68619466 | 1110 | 0 | 0 | 0 | 0 | 0 | 0 | 0 | 0
720 | 68621410 | 68619463 | 68304354 | 1 | 1 | 33 | 3 | 21.1-11-51 | СН-2012-2024.21. База. Р.1, о.11, поз.51 | Дюбели с насаженными шайбами | 1348 | 1009 | т | т | 1000 | 0.00085 | 263734.13 | 0 | 0 | 0 | 0 | 1 | 0 | )*0 | 0 | 2 | 68619467 | 1111 | 0 | 0 | 0 | 0 | 0 | 0 | 0 | 0
720 | 68621411 | 68619463 | 68304383 | 1 | 1 | 33 | 3 | 21.1-11-80 | СН-2012-2024.21. База. Р.1, о.11, поз.80 | Патроны, калибр 6,8/18М для дюбеля | 1355 | 1010 | 100 шт. | 100 шт. | 100 | 1 | 1422.83 | 0 | 0 | 0 | 0 | 1 | 0 | )*0 | 0 | 2 | 68619468 | 1112 | 0 | 0 | 0 | 0 | 0 | 0 | 0 | 0
720 | 68621412 | 68619463 | 68305068 | 1 | 1 | 33 | 3 | 21.1-16-121 | СН-2012-2024.21. База. Р.1, о.16, поз.121 | Метилен хлористый технический | 1346 | 1009 | кг | кг | 1 | 0.25 | 97.11 | 0 | 0 | 0 | 0 | 1 | 0 | )*0 | 0 | 2 | 68619469 | 1113 | 0 | 0 | 0 | 0 | 0 | 0 | 0 | 0
720 | 68621415 | 68619463 | 68291111 | 33 | 1 | 33 | 3 | 21.1-16-29 |  | Известь хлорная | 1346 | 1009 | кг | кг | 1 | 0.0016 | 55.9516 | 0 | 0 | 0 | 0 | 1 | 0 | )*0 | 0 | 2 | 68619470 | 1114 | 0 | 0 | 0 | 0 | 0 | 0 | 0 | 0
720 | 68621413 | 68619463 | 68305308 | 1 | 1 | 33 | 3 | 21.1-25-13 | СН-2012-2024.21. База. Р.1, о.25, поз.13 | Вода | 1339 | 1007 | м3 | м3 | 1 | 0.47 | 42.44 | 0 | 0 | 0 | 0 | 1 | 0 | )*0 | 0 | 2 | 68619471 | 1115 | 0 | 0 | 0 | 0 | 0 | 0 | 0 | 0
720 | 68621414 | 68619463 | 68305365 | 1 | 1 | 33 | 3 | 21.1-25-83 | СН-2012-2024.21. База. Р.1, о.25, поз.83 | Клей 88НП, 88-Н | 1346 | 1009 | кг | кг | 1 | 0.25 | 494.94 | 0 | 0 | 0 | 0 | 1 | 0 | )*0 | 0 | 2 | 68619472 | 1116 | 0 | 0 | 0 | 0 | 0 | 0 | 0 | 0
720 | 68621416 | 68619463 | 68291091 | 33 | 1 | 33 | 3 | 2248100000 |  | Трубы из полиэтилена | 1301 | 1003 | м | м | 1 | 89.9 | 0 | 0 | 0 | 0 | 0 | 0 | 0 | )*0 | 0 | 3 | -1 |  | 0 | 0 | 0 | 0 | 0 | 0 | 0 | 0
720 | 68621417 | 68619463 | 68291087 | 33 | 1 | 33 | 3 | 2248130000 |  | Фасонные части из полиэтилена (224815) фасонные части из полипропилена | 1354 | 1010 | шт. | шт. | 1 | 0 | 0 | 0 | 0 | 0 | 0 | 0 | 0 | )*0 | 0 | 3 | -1 |  | 0 | 0 | 0 | 0 | 0 | 0 | 0 | 0
720 | 68621418 | 68619463 | 68291089 | 33 | 1 | 33 | 3 | 3700000000 |  | Арматура трубопроводная | 1354 | 1010 | шт. | шт. | 1 | 0 | 0 | 0 | 0 | 0 | 0 | 0 | 0 | )*0 | 0 | 3 | -1 |  | 0 | 0 | 0 | 0 | 0 | 0 | 0 | 0
721 | 68621419 | 68619486 | 68289694 | 33 | 1 | 33 | 1 | 9999990008 |  | Трудозатраты рабочих | 1191 | 1013 | чел.-ч. | чел.-ч. | 1 | 148.35 | 0 | 0 | 0 | 0 | 0 | 1 | 1 | )*0,2 | 29.67 | 2 | 68619487 | 1117 | 0 | 0 | 0 | 0 | 0 | 0 | 0 | 0
721 | 68621420 | 68619486 | 68302737 | 1 | 1 | 33 | 2 | 22.1-13-13 | СН-2012-2024.22. База. п.1-13-13 (135501) | Агрегаты для сварки полиэтиленовых труб | 1368 | 1011 | маш.-ч | маш.-ч | 1 | 8.7 | 0 | 1308.4 | 880.79 | 0 | 0 | 1 | 0 | )*0,2 | 1.74 | 2 | 68619488 | 1118 | 0 | 0 | 0 | 0 | 0 | 0 | 0 | 0
721 | 68621421 | 68619486 | 68291093 | 33 | 1 | 33 | 3 | 1468070000 |  | Средства для крепления труб | 1354 | 1010 | шт. | шт. | 1 | 0 | 0 | 0 | 0 | 0 | 0 | 0 | 0 | )*0 | 0 | 3 | -1 |  | 0 | 0 | 0 | 0 | 0 | 0 | 0 | 0
721 | 68621422 | 68619486 | 68304431 | 1 | 1 | 33 | 3 | 21.1-11-128 | СН-2012-2024.21. База. Р.1, о.11, поз.128 | Шурупы-саморезы с полусферической головкой, с прессшайбой, наконечник острый, оцинкованные, размер 4,2х14 мм, для крепления листового металла | 1346 | 1009 | кг | кг | 1 | 0.38 | 158.5 | 0 | 0 | 0 | 0 | 1 | 0 | )*0 | 0 | 2 | 68619489 | 1119 | 0 | 0 | 0 | 0 | 0 | 0 | 0 | 0
721 | 68621423 | 68619486 | 68304354 | 1 | 1 | 33 | 3 | 21.1-11-51 | СН-2012-2024.21. База. Р.1, о.11, поз.51 | Дюбели с насаженными шайбами | 1348 | 1009 | т | т | 1000 | 0.00059 | 263734.13 | 0 | 0 | 0 | 0 | 1 | 0 | )*0 | 0 | 2 | 68619490 | 1120 | 0 | 0 | 0 | 0 | 0 | 0 | 0 | 0
721 | 68621424 | 68619486 | 68304383 | 1 | 1 | 33 | 3 | 21.1-11-80 | СН-2012-2024.21. База. Р.1, о.11, поз.80 | Патроны, калибр 6,8/18М для дюбеля | 1355 | 1010 | 100 шт. | 100 шт. | 100 | 0.69 | 1422.83 | 0 | 0 | 0 | 0 | 1 | 0 | )*0 | 0 | 2 | 68619491 | 1121 | 0 | 0 | 0 | 0 | 0 | 0 | 0 | 0
721 | 68621425 | 68619486 | 68305068 | 1 | 1 | 33 | 3 | 21.1-16-121 | СН-2012-2024.21. База. Р.1, о.16, поз.121 | Метилен хлористый технический | 1346 | 1009 | кг | кг | 1 | 0.25 | 97.11 | 0 | 0 | 0 | 0 | 1 | 0 | )*0 | 0 | 2 | 68619492 | 1122 | 0 | 0 | 0 | 0 | 0 | 0 | 0 | 0
721 | 68621428 | 68619486 | 68291111 | 33 | 1 | 33 | 3 | 21.1-16-29 |  | Известь хлорная | 1346 | 1009 | кг | кг | 1 | 0.0025 | 55.9516 | 0 | 0 | 0 | 0 | 1 | 0 | )*0 | 0 | 2 | 68619493 | 1123 | 0 | 0 | 0 | 0 | 0 | 0 | 0 | 0
721 | 68621426 | 68619486 | 68305308 | 1 | 1 | 33 | 3 | 21.1-25-13 | СН-2012-2024.21. База. Р.1, о.25, поз.13 | Вода | 1339 | 1007 | м3 | м3 | 1 | 0.74 | 42.44 | 0 | 0 | 0 | 0 | 1 | 0 | )*0 | 0 | 2 | 68619494 | 1124 | 0 | 0 | 0 | 0 | 0 | 0 | 0 | 0
721 | 68621427 | 68619486 | 68305365 | 1 | 1 | 33 | 3 | 21.1-25-83 | СН-2012-2024.21. База. Р.1, о.25, поз.83 | Клей 88НП, 88-Н | 1346 | 1009 | кг | кг | 1 | 0.2 | 494.94 | 0 | 0 | 0 | 0 | 1 | 0 | )*0 | 0 | 2 | 68619495 | 1125 | 0 | 0 | 0 | 0 | 0 | 0 | 0 | 0
721 | 68621429 | 68619486 | 68291091 | 33 | 1 | 33 | 3 | 2248100000 |  | Трубы из полиэтилена | 1301 | 1003 | м | м | 1 | 92.9 | 0 | 0 | 0 | 0 | 0 | 0 | 0 | )*0 | 0 | 3 | -1 |  | 0 | 0 | 0 | 0 | 0 | 0 | 0 | 0
721 | 68621430 | 68619486 | 68291087 | 33 | 1 | 33 | 3 | 2248130000 |  | Фасонные части из полиэтилена (224815) фасонные части из полипропилена | 1354 | 1010 | шт. | шт. | 1 | 0 | 0 | 0 | 0 | 0 | 0 | 0 | 0 | )*0 | 0 | 3 | -1 |  | 0 | 0 | 0 | 0 | 0 | 0 | 0 | 0
721 | 68621431 | 68619486 | 68291089 | 33 | 1 | 33 | 3 | 3700000000 |  | Арматура трубопроводная | 1354 | 1010 | шт. | шт. | 1 | 0 | 0 | 0 | 0 | 0 | 0 | 0 | 0 | )*0 | 0 | 3 | -1 |  | 0 | 0 | 0 | 0 | 0 | 0 | 0 | 0
722 | 68621432 | 68619509 | 68289694 | 33 | 1 | 33 | 1 | 9999990008 |  | Трудозатраты рабочих | 1191 | 1013 | чел.-ч. | чел.-ч. | 1 | 120.75 | 0 | 0 | 0 | 0 | 0 | 1 | 1 | )*0,2 | 24.15 | 2 | 68619510 | 1126 | 0 | 0 | 0 | 0 | 0 | 0 | 0 | 0
722 | 68621433 | 68619509 | 68302737 | 1 | 1 | 33 | 2 | 22.1-13-13 | СН-2012-2024.22. База. п.1-13-13 (135501) | Агрегаты для сварки полиэтиленовых труб | 1368 | 1011 | маш.-ч | маш.-ч | 1 | 4.98 | 0 | 1308.4 | 880.79 | 0 | 0 | 1 | 0 | )*0,2 | 0.996 | 2 | 68619511 | 1127 | 0 | 0 | 0 | 0 | 0 | 0 | 0 | 0
722 | 68621434 | 68619509 | 68291093 | 33 | 1 | 33 | 3 | 1468070000 |  | Средства для крепления труб | 1354 | 1010 | шт. | шт. | 1 | 0 | 0 | 0 | 0 | 0 | 0 | 0 | 0 | )*0 | 0 | 3 | -1 |  | 0 | 0 | 0 | 0 | 0 | 0 | 0 | 0
722 | 68621435 | 68619509 | 68304431 | 1 | 1 | 33 | 3 | 21.1-11-128 | СН-2012-2024.21. База. Р.1, о.11, поз.128 | Шурупы-саморезы с полусферической головкой, с прессшайбой, наконечник острый, оцинкованные, размер 4,2х14 мм, для крепления листового металла | 1346 | 1009 | кг | кг | 1 | 0.33 | 158.5 | 0 | 0 | 0 | 0 | 1 | 0 | )*0 | 0 | 2 | 68619512 | 1128 | 0 | 0 | 0 | 0 | 0 | 0 | 0 | 0
722 | 68621436 | 68619509 | 68304354 | 1 | 1 | 33 | 3 | 21.1-11-51 | СН-2012-2024.21. База. Р.1, о.11, поз.51 | Дюбели с насаженными шайбами | 1348 | 1009 | т | т | 1000 | 0.00051 | 263734.13 | 0 | 0 | 0 | 0 | 1 | 0 | )*0 | 0 | 2 | 68619513 | 1129 | 0 | 0 | 0 | 0 | 0 | 0 | 0 | 0
722 | 68621437 | 68619509 | 68304383 | 1 | 1 | 33 | 3 | 21.1-11-80 | СН-2012-2024.21. База. Р.1, о.11, поз.80 | Патроны, калибр 6,8/18М для дюбеля | 1355 | 1010 | 100 шт. | 100 шт. | 100 | 0.6 | 1422.83 | 0 | 0 | 0 | 0 | 1 | 0 | )*0 | 0 | 2 | 68619514 | 1130 | 0 | 0 | 0 | 0 | 0 | 0 | 0 | 0
722 | 68621438 | 68619509 | 68305068 | 1 | 1 | 33 | 3 | 21.1-16-121 | СН-2012-2024.21. База. Р.1, о.16, поз.121 | Метилен хлористый технический | 1346 | 1009 | кг | кг | 1 | 0.2 | 97.11 | 0 | 0 | 0 | 0 | 1 | 0 | )*0 | 0 | 2 | 68619515 | 1131 | 0 | 0 | 0 | 0 | 0 | 0 | 0 | 0
722 | 68621441 | 68619509 | 68291111 | 33 | 1 | 33 | 3 | 21.1-16-29 |  | Известь хлорная | 1346 | 1009 | кг | кг | 1 | 0.004 | 55.9516 | 0 | 0 | 0 | 0 | 1 | 0 | )*0 | 0 | 2 | 68619516 | 1132 | 0 | 0 | 0 | 0 | 0 | 0 | 0 | 0
722 | 68621439 | 68619509 | 68305308 | 1 | 1 | 33 | 3 | 21.1-25-13 | СН-2012-2024.21. База. Р.1, о.25, поз.13 | Вода | 1339 | 1007 | м3 | м3 | 1 | 1.21 | 42.44 | 0 | 0 | 0 | 0 | 1 | 0 | )*0 | 0 | 2 | 68619517 | 1133 | 0 | 0 | 0 | 0 | 0 | 0 | 0 | 0
722 | 68621440 | 68619509 | 68305365 | 1 | 1 | 33 | 3 | 21.1-25-83 | СН-2012-2024.21. База. Р.1, о.25, поз.83 | Клей 88НП, 88-Н | 1346 | 1009 | кг | кг | 1 | 0.17 | 494.94 | 0 | 0 | 0 | 0 | 1 | 0 | )*0 | 0 | 2 | 68619518 | 1134 | 0 | 0 | 0 | 0 | 0 | 0 | 0 | 0
722 | 68621442 | 68619509 | 68291091 | 33 | 1 | 33 | 3 | 2248100000 |  | Трубы из полиэтилена | 1301 | 1003 | м | м | 1 | 93.8 | 0 | 0 | 0 | 0 | 0 | 0 | 0 | )*0 | 0 | 3 | -1 |  | 0 | 0 | 0 | 0 | 0 | 0 | 0 | 0
722 | 68621443 | 68619509 | 68291087 | 33 | 1 | 33 | 3 | 2248130000 |  | Фасонные части из полиэтилена (224815) фасонные части из полипропилена | 1354 | 1010 | шт. | шт. | 1 | 0 | 0 | 0 | 0 | 0 | 0 | 0 | 0 | )*0 | 0 | 3 | -1 |  | 0 | 0 | 0 | 0 | 0 | 0 | 0 | 0
722 | 68621444 | 68619509 | 68291089 | 33 | 1 | 33 | 3 | 3700000000 |  | Арматура трубопроводная | 1354 | 1010 | шт. | шт. | 1 | 0 | 0 | 0 | 0 | 0 | 0 | 0 | 0 | )*0 | 0 | 3 | -1 |  | 0 | 0 | 0 | 0 | 0 | 0 | 0 | 0
723 | 68621445 | 68588473 | 68289694 | 33 | 1 | 33 | 1 | 9999990008 |  | Трудозатраты рабочих | 1191 | 1013 | чел.-ч. | чел.-ч. | 1 | 188.6 | 0 | 0 | 0 | 0 | 0 | 1 | 1 |  | 188.6 | 2 | 68588474 | 1135 | 0 | 0 | 0 | 0 | 0 | 0 | 0 | 0
723 | 68621446 | 68588473 | 68302737 | 1 | 1 | 33 | 2 | 22.1-13-13 | СН-2012-2024.22. База. п.1-13-13 (135501) | Агрегаты для сварки полиэтиленовых труб | 1368 | 1011 | маш.-ч | маш.-ч | 1 | 14.29 | 0 | 1308.4 | 880.79 | 0 | 0 | 1 | 0 |  | 14.29 | 2 | 68588475 | 1136 | 0 | 0 | 0 | 0 | 0 | 0 | 0 | 0
723 | 68621447 | 68588473 | 68291093 | 33 | 1 | 33 | 3 | 1468070000 |  | Средства для крепления труб | 1354 | 1010 | шт. | шт. | 1 | 0 | 0 | 0 | 0 | 0 | 0 | 0 | 0 |  | 0 | 3 | -1 |  | 0 | 0 | 0 | 0 | 0 | 0 | 0 | 0
723 | 68621448 | 68588473 | 68304431 | 1 | 1 | 33 | 3 | 21.1-11-128 | СН-2012-2024.21. База. Р.1, о.11, поз.128 | Шурупы-саморезы с полусферической головкой, с прессшайбой, наконечник острый, оцинкованные, размер 4,2х14 мм, для крепления листового металла | 1346 | 1009 | кг | кг | 1 | 0.55 | 158.5 | 0 | 0 | 0 | 0 | 1 | 0 |  | 0.55 | 2 | 68588476 | 1137 | 0 | 0 | 0 | 0 | 0 | 0 | 0 | 0
723 | 68621449 | 68588473 | 68304354 | 1 | 1 | 33 | 3 | 21.1-11-51 | СН-2012-2024.21. База. Р.1, о.11, поз.51 | Дюбели с насаженными шайбами | 1348 | 1009 | т | т | 1000 | 0.00085 | 263734.13 | 0 | 0 | 0 | 0 | 1 | 0 |  | 0.00085 | 2 | 68588477 | 1138 | 0 | 0 | 0 | 0 | 0 | 0 | 0 | 0
723 | 68621450 | 68588473 | 68304383 | 1 | 1 | 33 | 3 | 21.1-11-80 | СН-2012-2024.21. База. Р.1, о.11, поз.80 | Патроны, калибр 6,8/18М для дюбеля | 1355 | 1010 | 100 шт. | 100 шт. | 100 | 1 | 1422.83 | 0 | 0 | 0 | 0 | 1 | 0 |  | 1 | 2 | 68588478 | 1139 | 0 | 0 | 0 | 0 | 0 | 0 | 0 | 0
723 | 68621451 | 68588473 | 68305068 | 1 | 1 | 33 | 3 | 21.1-16-121 | СН-2012-2024.21. База. Р.1, о.16, поз.121 | Метилен хлористый технический | 1346 | 1009 | кг | кг | 1 | 0.25 | 97.11 | 0 | 0 | 0 | 0 | 1 | 0 |  | 0.25 | 2 | 68588479 | 1140 | 0 | 0 | 0 | 0 | 0 | 0 | 0 | 0
723 | 68621454 | 68588473 | 68291111 | 33 | 1 | 33 | 3 | 21.1-16-29 |  | Известь хлорная | 1346 | 1009 | кг | кг | 1 | 0.0016 | 55.9516 | 0 | 0 | 0 | 0 | 1 | 0 |  | 0.0016 | 2 | 68588482 | 1141 | 0 | 0 | 0 | 0 | 0 | 0 | 0 | 0
723 | 68621452 | 68588473 | 68305308 | 1 | 1 | 33 | 3 | 21.1-25-13 | СН-2012-2024.21. База. Р.1, о.25, поз.13 | Вода | 1339 | 1007 | м3 | м3 | 1 | 0.47 | 42.44 | 0 | 0 | 0 | 0 | 1 | 0 |  | 0.47 | 2 | 68588480 | 1142 | 0 | 0 | 0 | 0 | 0 | 0 | 0 | 0
723 | 68621453 | 68588473 | 68305365 | 1 | 1 | 33 | 3 | 21.1-25-83 | СН-2012-2024.21. База. Р.1, о.25, поз.83 | Клей 88НП, 88-Н | 1346 | 1009 | кг | кг | 1 | 0.25 | 494.94 | 0 | 0 | 0 | 0 | 1 | 0 |  | 0.25 | 2 | 68588481 | 1143 | 0 | 0 | 0 | 0 | 0 | 0 | 0 | 0
723 | 68621455 | 68588473 | 68291091 | 33 | 1 | 33 | 3 | 2248100000 |  | Трубы из полиэтилена | 1301 | 1003 | м | м | 1 | 89.9 | 0 | 0 | 0 | 0 | 0 | 0 | 0 |  | 89.9 | 3 | -1 |  | 0 | 0 | 0 | 0 | 0 | 0 | 0 | 0
723 | 68621456 | 68588473 | 68291087 | 33 | 1 | 33 | 3 | 2248130000 |  | Фасонные части из полиэтилена (224815) фасонные части из полипропилена | 1354 | 1010 | шт. | шт. | 1 | 0 | 0 | 0 | 0 | 0 | 0 | 0 | 0 |  | 0 | 3 | -1 |  | 0 | 0 | 0 | 0 | 0 | 0 | 0 | 0
723 | 68621457 | 68588473 | 68291089 | 33 | 1 | 33 | 3 | 3700000000 |  | Арматура трубопроводная | 1354 | 1010 | шт. | шт. | 1 | 0 | 0 | 0 | 0 | 0 | 0 | 0 | 0 |  | 0 | 3 | -1 |  | 0 | 0 | 0 | 0 | 0 | 0 | 0 | 0
740 | 68621458 | 68588512 | 68289694 | 33 | 1 | 33 | 1 | 9999990008 |  | Трудозатраты рабочих | 1191 | 1013 | чел.-ч. | чел.-ч. | 1 | 148.35 | 0 | 0 | 0 | 0 | 0 | 1 | 1 |  | 148.35 | 2 | 68588513 | 1144 | 0 | 0 | 0 | 0 | 0 | 0 | 0 | 0
740 | 68621459 | 68588512 | 68302737 | 1 | 1 | 33 | 2 | 22.1-13-13 | СН-2012-2024.22. База. п.1-13-13 (135501) | Агрегаты для сварки полиэтиленовых труб | 1368 | 1011 | маш.-ч | маш.-ч | 1 | 8.7 | 0 | 1308.4 | 880.79 | 0 | 0 | 1 | 0 |  | 8.7 | 2 | 68588514 | 1145 | 0 | 0 | 0 | 0 | 0 | 0 | 0 | 0
740 | 68621460 | 68588512 | 68291093 | 33 | 1 | 33 | 3 | 1468070000 |  | Средства для крепления труб | 1354 | 1010 | шт. | шт. | 1 | 0 | 0 | 0 | 0 | 0 | 0 | 0 | 0 |  | 0 | 3 | -1 |  | 0 | 0 | 0 | 0 | 0 | 0 | 0 | 0
740 | 68621461 | 68588512 | 68304431 | 1 | 1 | 33 | 3 | 21.1-11-128 | СН-2012-2024.21. База. Р.1, о.11, поз.128 | Шурупы-саморезы с полусферической головкой, с прессшайбой, наконечник острый, оцинкованные, размер 4,2х14 мм, для крепления листового металла | 1346 | 1009 | кг | кг | 1 | 0.38 | 158.5 | 0 | 0 | 0 | 0 | 1 | 0 |  | 0.38 | 2 | 68588515 | 1146 | 0 | 0 | 0 | 0 | 0 | 0 | 0 | 0
740 | 68621462 | 68588512 | 68304354 | 1 | 1 | 33 | 3 | 21.1-11-51 | СН-2012-2024.21. База. Р.1, о.11, поз.51 | Дюбели с насаженными шайбами | 1348 | 1009 | т | т | 1000 | 0.00059 | 263734.13 | 0 | 0 | 0 | 0 | 1 | 0 |  | 0.00059 | 2 | 68588516 | 1147 | 0 | 0 | 0 | 0 | 0 | 0 | 0 | 0
740 | 68621463 | 68588512 | 68304383 | 1 | 1 | 33 | 3 | 21.1-11-80 | СН-2012-2024.21. База. Р.1, о.11, поз.80 | Патроны, калибр 6,8/18М для дюбеля | 1355 | 1010 | 100 шт. | 100 шт. | 100 | 0.69 | 1422.83 | 0 | 0 | 0 | 0 | 1 | 0 |  | 0.69 | 2 | 68588517 | 1148 | 0 | 0 | 0 | 0 | 0 | 0 | 0 | 0
740 | 68621464 | 68588512 | 68305068 | 1 | 1 | 33 | 3 | 21.1-16-121 | СН-2012-2024.21. База. Р.1, о.16, поз.121 | Метилен хлористый технический | 1346 | 1009 | кг | кг | 1 | 0.25 | 97.11 | 0 | 0 | 0 | 0 | 1 | 0 |  | 0.25 | 2 | 68588518 | 1149 | 0 | 0 | 0 | 0 | 0 | 0 | 0 | 0
740 | 68621467 | 68588512 | 68291111 | 33 | 1 | 33 | 3 | 21.1-16-29 |  | Известь хлорная | 1346 | 1009 | кг | кг | 1 | 0.0025 | 55.9516 | 0 | 0 | 0 | 0 | 1 | 0 |  | 0.0025 | 2 | 68588521 | 1150 | 0 | 0 | 0 | 0 | 0 | 0 | 0 | 0
740 | 68621465 | 68588512 | 68305308 | 1 | 1 | 33 | 3 | 21.1-25-13 | СН-2012-2024.21. База. Р.1, о.25, поз.13 | Вода | 1339 | 1007 | м3 | м3 | 1 | 0.74 | 42.44 | 0 | 0 | 0 | 0 | 1 | 0 |  | 0.74 | 2 | 68588519 | 1151 | 0 | 0 | 0 | 0 | 0 | 0 | 0 | 0
740 | 68621466 | 68588512 | 68305365 | 1 | 1 | 33 | 3 | 21.1-25-83 | СН-2012-2024.21. База. Р.1, о.25, поз.83 | Клей 88НП, 88-Н | 1346 | 1009 | кг | кг | 1 | 0.2 | 494.94 | 0 | 0 | 0 | 0 | 1 | 0 |  | 0.2 | 2 | 68588520 | 1152 | 0 | 0 | 0 | 0 | 0 | 0 | 0 | 0
740 | 68621468 | 68588512 | 68291091 | 33 | 1 | 33 | 3 | 2248100000 |  | Трубы из полиэтилена | 1301 | 1003 | м | м | 1 | 92.9 | 0 | 0 | 0 | 0 | 0 | 0 | 0 |  | 92.9 | 3 | -1 |  | 0 | 0 | 0 | 0 | 0 | 0 | 0 | 0
740 | 68621469 | 68588512 | 68291087 | 33 | 1 | 33 | 3 | 2248130000 |  | Фасонные части из полиэтилена (224815) фасонные части из полипропилена | 1354 | 1010 | шт. | шт. | 1 | 0 | 0 | 0 | 0 | 0 | 0 | 0 | 0 |  | 0 | 3 | -1 |  | 0 | 0 | 0 | 0 | 0 | 0 | 0 | 0
740 | 68621470 | 68588512 | 68291089 | 33 | 1 | 33 | 3 | 3700000000 |  | Арматура трубопроводная | 1354 | 1010 | шт. | шт. | 1 | 0 | 0 | 0 | 0 | 0 | 0 | 0 | 0 |  | 0 | 3 | -1 |  | 0 | 0 | 0 | 0 | 0 | 0 | 0 | 0
753 | 68621471 | 68588547 | 68289694 | 33 | 1 | 33 | 1 | 9999990008 |  | Трудозатраты рабочих | 1191 | 1013 | чел.-ч. | чел.-ч. | 1 | 120.75 | 0 | 0 | 0 | 0 | 0 | 1 | 1 |  | 120.75 | 2 | 68588548 | 1153 | 0 | 0 | 0 | 0 | 0 | 0 | 0 | 0
753 | 68621472 | 68588547 | 68302737 | 1 | 1 | 33 | 2 | 22.1-13-13 | СН-2012-2024.22. База. п.1-13-13 (135501) | Агрегаты для сварки полиэтиленовых труб | 1368 | 1011 | маш.-ч | маш.-ч | 1 | 4.98 | 0 | 1308.4 | 880.79 | 0 | 0 | 1 | 0 |  | 4.98 | 2 | 68588549 | 1154 | 0 | 0 | 0 | 0 | 0 | 0 | 0 | 0
753 | 68621473 | 68588547 | 68291093 | 33 | 1 | 33 | 3 | 1468070000 |  | Средства для крепления труб | 1354 | 1010 | шт. | шт. | 1 | 0 | 0 | 0 | 0 | 0 | 0 | 0 | 0 |  | 0 | 3 | -1 |  | 0 | 0 | 0 | 0 | 0 | 0 | 0 | 0
753 | 68621474 | 68588547 | 68304431 | 1 | 1 | 33 | 3 | 21.1-11-128 | СН-2012-2024.21. База. Р.1, о.11, поз.128 | Шурупы-саморезы с полусферической головкой, с прессшайбой, наконечник острый, оцинкованные, размер 4,2х14 мм, для крепления листового металла | 1346 | 1009 | кг | кг | 1 | 0.33 | 158.5 | 0 | 0 | 0 | 0 | 1 | 0 |  | 0.33 | 2 | 68588550 | 1155 | 0 | 0 | 0 | 0 | 0 | 0 | 0 | 0
753 | 68621475 | 68588547 | 68304354 | 1 | 1 | 33 | 3 | 21.1-11-51 | СН-2012-2024.21. База. Р.1, о.11, поз.51 | Дюбели с насаженными шайбами | 1348 | 1009 | т | т | 1000 | 0.00051 | 263734.13 | 0 | 0 | 0 | 0 | 1 | 0 |  | 0.00051 | 2 | 68588551 | 1156 | 0 | 0 | 0 | 0 | 0 | 0 | 0 | 0
753 | 68621476 | 68588547 | 68304383 | 1 | 1 | 33 | 3 | 21.1-11-80 | СН-2012-2024.21. База. Р.1, о.11, поз.80 | Патроны, калибр 6,8/18М для дюбеля | 1355 | 1010 | 100 шт. | 100 шт. | 100 | 0.6 | 1422.83 | 0 | 0 | 0 | 0 | 1 | 0 |  | 0.6 | 2 | 68588552 | 1157 | 0 | 0 | 0 | 0 | 0 | 0 | 0 | 0
753 | 68621477 | 68588547 | 68305068 | 1 | 1 | 33 | 3 | 21.1-16-121 | СН-2012-2024.21. База. Р.1, о.16, поз.121 | Метилен хлористый технический | 1346 | 1009 | кг | кг | 1 | 0.2 | 97.11 | 0 | 0 | 0 | 0 | 1 | 0 |  | 0.2 | 2 | 68588553 | 1158 | 0 | 0 | 0 | 0 | 0 | 0 | 0 | 0
753 | 68621480 | 68588547 | 68291111 | 33 | 1 | 33 | 3 | 21.1-16-29 |  | Известь хлорная | 1346 | 1009 | кг | кг | 1 | 0.004 | 55.9516 | 0 | 0 | 0 | 0 | 1 | 0 |  | 0.004 | 2 | 68588556 | 1159 | 0 | 0 | 0 | 0 | 0 | 0 | 0 | 0
753 | 68621478 | 68588547 | 68305308 | 1 | 1 | 33 | 3 | 21.1-25-13 | СН-2012-2024.21. База. Р.1, о.25, поз.13 | Вода | 1339 | 1007 | м3 | м3 | 1 | 1.21 | 42.44 | 0 | 0 | 0 | 0 | 1 | 0 |  | 1.21 | 2 | 68588554 | 1160 | 0 | 0 | 0 | 0 | 0 | 0 | 0 | 0
753 | 68621479 | 68588547 | 68305365 | 1 | 1 | 33 | 3 | 21.1-25-83 | СН-2012-2024.21. База. Р.1, о.25, поз.83 | Клей 88НП, 88-Н | 1346 | 1009 | кг | кг | 1 | 0.17 | 494.94 | 0 | 0 | 0 | 0 | 1 | 0 |  | 0.17 | 2 | 68588555 | 1161 | 0 | 0 | 0 | 0 | 0 | 0 | 0 | 0
753 | 68621481 | 68588547 | 68291091 | 33 | 1 | 33 | 3 | 2248100000 |  | Трубы из полиэтилена | 1301 | 1003 | м | м | 1 | 93.8 | 0 | 0 | 0 | 0 | 0 | 0 | 0 |  | 93.8 | 3 | -1 |  | 0 | 0 | 0 | 0 | 0 | 0 | 0 | 0
753 | 68621482 | 68588547 | 68291087 | 33 | 1 | 33 | 3 | 2248130000 |  | Фасонные части из полиэтилена (224815) фасонные части из полипропилена | 1354 | 1010 | шт. | шт. | 1 | 0 | 0 | 0 | 0 | 0 | 0 | 0 | 0 |  | 0 | 3 | -1 |  | 0 | 0 | 0 | 0 | 0 | 0 | 0 | 0
753 | 68621483 | 68588547 | 68291089 | 33 | 1 | 33 | 3 | 3700000000 |  | Арматура трубопроводная | 1354 | 1010 | шт. | шт. | 1 | 0 | 0 | 0 | 0 | 0 | 0 | 0 | 0 |  | 0 | 3 | -1 |  | 0 | 0 | 0 | 0 | 0 | 0 | 0 | 0
765 | 68621484 | 68588591 | 68289694 | 33 | 1 | 33 | 1 | 9999990008 |  | Трудозатраты рабочих | 1191 | 1013 | чел.-ч. | чел.-ч. | 1 | 1.02 | 0 | 0 | 0 | 0 | 0 | 1 | 1 |  | 1.02 | 2 | 68588592 | 1162 | 0 | 0 | 0 | 0 | 0 | 0 | 0 | 0
766 | 68621485 | 68588594 | 68289694 | 33 | 1 | 33 | 1 | 9999990008 |  | Трудозатраты рабочих | 1191 | 1013 | чел.-ч. | чел.-ч. | 1 | 1.21 | 0 | 0 | 0 | 0 | 0 | 1 | 1 |  | 1.21 | 2 | 68588595 | 1163 | 0 | 0 | 0 | 0 | 0 | 0 | 0 | 0
767 | 68621486 | 68588597 | 68289694 | 33 | 1 | 33 | 1 | 9999990008 |  | Трудозатраты рабочих | 1191 | 1013 | чел.-ч. | чел.-ч. | 1 | 1.39 | 0 | 0 | 0 | 0 | 0 | 1 | 1 |  | 1.39 | 2 | 68588598 | 1164 | 0 | 0 | 0 | 0 | 0 | 0 | 0 | 0
768 | 68621487 | 68588600 | 68289694 | 33 | 1 | 33 | 1 | 9999990008 |  | Трудозатраты рабочих | 1191 | 1013 | чел.-ч. | чел.-ч. | 1 | 1.64 | 0 | 0 | 0 | 0 | 0 | 1 | 1 |  | 1.64 | 2 | 68588601 | 1165 | 0 | 0 | 0 | 0 | 0 | 0 | 0 | 0
769 | 68621488 | 68588603 | 68289694 | 33 | 1 | 33 | 1 | 9999990008 |  | Трудозатраты рабочих | 1191 | 1013 | чел.-ч. | чел.-ч. | 1 | 1.96 | 0 | 0 | 0 | 0 | 0 | 1 | 1 |  | 1.96 | 2 | 68588604 | 1166 | 0 | 0 | 0 | 0 | 0 | 0 | 0 | 0
770 | 68621489 | 68588606 | 68289694 | 33 | 1 | 33 | 1 | 9999990008 |  | Трудозатраты рабочих | 1191 | 1013 | чел.-ч. | чел.-ч. | 1 | 2.28 | 0 | 0 | 0 | 0 | 0 | 1 | 1 |  | 2.28 | 2 | 68588607 | 1167 | 0 | 0 | 0 | 0 | 0 | 0 | 0 | 0
771 | 68621490 | 68588609 | 68289694 | 33 | 1 | 33 | 1 | 9999990008 |  | Трудозатраты рабочих | 1191 | 1013 | чел.-ч. | чел.-ч. | 1 | 1.68 | 0 | 0 | 0 | 0 | 0 | 1 | 1 |  | 1.68 | 2 | 68588610 | 1168 | 0 | 0 | 0 | 0 | 0 | 0 | 0 | 0
771 | 68621491 | 68588609 | 68305311 | 1 | 1 | 33 | 3 | 21.1-25-16 | СН-2012-2024.21. База. Р.1, о.25, поз.16 | Волокно льняное №11 для уплотнения резьбовых соединений при монтаже систем водоснабжения и отопления | 1346 | 1009 | кг | кг | 1 | 0.047 | 590.44 | 0 | 0 | 0 | 0 | 1 | 0 |  | 0.047 | 2 | 68588611 | 1169 | 0 | 0 | 0 | 0 | 0 | 0 | 0 | 0
771 | 68621492 | 68588609 | 68303712 | 1 | 1 | 33 | 3 | 21.1-6-46 | СН-2012-2024.21. База. Р.1, о.6, поз.46 | Краски масляные жидкотертые цветные (готовые к употреблению) для наружных и внутренних работ, марка МА-15, сурик железный для окраски по металлу | 1348 | 1009 | т | т | 1000 | 0.0001 | 108449.3 | 0 | 0 | 0 | 0 | 1 | 0 |  | 0.0001 | 2 | 68588612 | 1170 | 0 | 0 | 0 | 0 | 0 | 0 | 0 | 0
771 | 68621493 | 68588609 | 68303753 | 1 | 1 | 33 | 3 | 21.1-6-90 | СН-2012-2024.21. База. Р.1, о.6, поз.90 | Олифа для окраски комбинированная "Оксоль" | 1346 | 1009 | кг | кг | 1 | 0.047 | 99.65 | 0 | 0 | 0 | 0 | 1 | 0 |  | 0.047 | 2 | 68588613 | 1171 | 0 | 0 | 0 | 0 | 0 | 0 | 0 | 0
773 | 68621494 | 68588623 | 68289694 | 33 | 1 | 33 | 1 | 9999990008 |  | Трудозатраты рабочих | 1191 | 1013 | чел.-ч. | чел.-ч. | 1 | 1.72 | 0 | 0 | 0 | 0 | 0 | 1 | 1 |  | 1.72 | 2 | 68588624 | 1172 | 0 | 0 | 0 | 0 | 0 | 0 | 0 | 0
773 | 68621495 | 68588623 | 68305311 | 1 | 1 | 33 | 3 | 21.1-25-16 | СН-2012-2024.21. База. Р.1, о.25, поз.16 | Волокно льняное №11 для уплотнения резьбовых соединений при монтаже систем водоснабжения и отопления | 1346 | 1009 | кг | кг | 1 | 0.063 | 590.44 | 0 | 0 | 0 | 0 | 1 | 0 |  | 0.063 | 2 | 68588625 | 1173 | 0 | 0 | 0 | 0 | 0 | 0 | 0 | 0
773 | 68621496 | 68588623 | 68303712 | 1 | 1 | 33 | 3 | 21.1-6-46 | СН-2012-2024.21. База. Р.1, о.6, поз.46 | Краски масляные жидкотертые цветные (готовые к употреблению) для наружных и внутренних работ, марка МА-15, сурик железный для окраски по металлу | 1348 | 1009 | т | т | 1000 | 0.00013 | 108449.3 | 0 | 0 | 0 | 0 | 1 | 0 |  | 0.00013 | 2 | 68588626 | 1174 | 0 | 0 | 0 | 0 | 0 | 0 | 0 | 0
773 | 68621497 | 68588623 | 68303753 | 1 | 1 | 33 | 3 | 21.1-6-90 | СН-2012-2024.21. База. Р.1, о.6, поз.90 | Олифа для окраски комбинированная "Оксоль" | 1346 | 1009 | кг | кг | 1 | 0.063 | 99.65 | 0 | 0 | 0 | 0 | 1 | 0 |  | 0.063 | 2 | 68588627 | 1175 | 0 | 0 | 0 | 0 | 0 | 0 | 0 | 0
775 | 68621498 | 68588633 | 68289694 | 33 | 1 | 33 | 1 | 9999990008 |  | Трудозатраты рабочих | 1191 | 1013 | чел.-ч. | чел.-ч. | 1 | 1.92 | 0 | 0 | 0 | 0 | 0 | 1 | 1 |  | 1.92 | 2 | 68588634 | 1176 | 0 | 0 | 0 | 0 | 0 | 0 | 0 | 0
775 | 68621499 | 68588633 | 68305311 | 1 | 1 | 33 | 3 | 21.1-25-16 | СН-2012-2024.21. База. Р.1, о.25, поз.16 | Волокно льняное №11 для уплотнения резьбовых соединений при монтаже систем водоснабжения и отопления | 1346 | 1009 | кг | кг | 1 | 0.078 | 590.44 | 0 | 0 | 0 | 0 | 1 | 0 |  | 0.078 | 2 | 68588635 | 1177 | 0 | 0 | 0 | 0 | 0 | 0 | 0 | 0
775 | 68621500 | 68588633 | 68303712 | 1 | 1 | 33 | 3 | 21.1-6-46 | СН-2012-2024.21. База. Р.1, о.6, поз.46 | Краски масляные жидкотертые цветные (готовые к употреблению) для наружных и внутренних работ, марка МА-15, сурик железный для окраски по металлу | 1348 | 1009 | т | т | 1000 | 0.00016 | 108449.3 | 0 | 0 | 0 | 0 | 1 | 0 |  | 0.00016 | 2 | 68588636 | 1178 | 0 | 0 | 0 | 0 | 0 | 0 | 0 | 0
775 | 68621501 | 68588633 | 68303753 | 1 | 1 | 33 | 3 | 21.1-6-90 | СН-2012-2024.21. База. Р.1, о.6, поз.90 | Олифа для окраски комбинированная "Оксоль" | 1346 | 1009 | кг | кг | 1 | 0.078 | 99.65 | 0 | 0 | 0 | 0 | 1 | 0 |  | 0.078 | 2 | 68588637 | 1179 | 0 | 0 | 0 | 0 | 0 | 0 | 0 | 0
777 | 68621502 | 68588644 | 68289694 | 33 | 1 | 33 | 1 | 9999990008 |  | Трудозатраты рабочих | 1191 | 1013 | чел.-ч. | чел.-ч. | 1 | 2.14 | 0 | 0 | 0 | 0 | 0 | 1 | 1 |  | 2.14 | 2 | 68588645 | 1180 | 0 | 0 | 0 | 0 | 0 | 0 | 0 | 0
777 | 68621503 | 68588644 | 68305311 | 1 | 1 | 33 | 3 | 21.1-25-16 | СН-2012-2024.21. База. Р.1, о.25, поз.16 | Волокно льняное №11 для уплотнения резьбовых соединений при монтаже систем водоснабжения и отопления | 1346 | 1009 | кг | кг | 1 | 0.1 | 590.44 | 0 | 0 | 0 | 0 | 1 | 0 |  | 0.1 | 2 | 68588646 | 1181 | 0 | 0 | 0 | 0 | 0 | 0 | 0 | 0
777 | 68621504 | 68588644 | 68303712 | 1 | 1 | 33 | 3 | 21.1-6-46 | СН-2012-2024.21. База. Р.1, о.6, поз.46 | Краски масляные жидкотертые цветные (готовые к употреблению) для наружных и внутренних работ, марка МА-15, сурик железный для окраски по металлу | 1348 | 1009 | т | т | 1000 | 0.0002 | 108449.3 | 0 | 0 | 0 | 0 | 1 | 0 |  | 0.0002 | 2 | 68588647 | 1182 | 0 | 0 | 0 | 0 | 0 | 0 | 0 | 0
777 | 68621505 | 68588644 | 68303753 | 1 | 1 | 33 | 3 | 21.1-6-90 | СН-2012-2024.21. База. Р.1, о.6, поз.90 | Олифа для окраски комбинированная "Оксоль" | 1346 | 1009 | кг | кг | 1 | 0.1 | 99.65 | 0 | 0 | 0 | 0 | 1 | 0 |  | 0.1 | 2 | 68588648 | 1183 | 0 | 0 | 0 | 0 | 0 | 0 | 0 | 0
779 | 68621506 | 68588654 | 68289694 | 33 | 1 | 33 | 1 | 9999990008 |  | Трудозатраты рабочих | 1191 | 1013 | чел.-ч. | чел.-ч. | 1 | 2.78 | 0 | 0 | 0 | 0 | 0 | 1 | 1 |  | 2.78 | 2 | 68588655 | 1184 | 0 | 0 | 0 | 0 | 0 | 0 | 0 | 0
779 | 68621507 | 68588654 | 68305311 | 1 | 1 | 33 | 3 | 21.1-25-16 | СН-2012-2024.21. База. Р.1, о.25, поз.16 | Волокно льняное №11 для уплотнения резьбовых соединений при монтаже систем водоснабжения и отопления | 1346 | 1009 | кг | кг | 1 | 0.13 | 590.44 | 0 | 0 | 0 | 0 | 1 | 0 |  | 0.13 | 2 | 68588656 | 1185 | 0 | 0 | 0 | 0 | 0 | 0 | 0 | 0
779 | 68621508 | 68588654 | 68303712 | 1 | 1 | 33 | 3 | 21.1-6-46 | СН-2012-2024.21. База. Р.1, о.6, поз.46 | Краски масляные жидкотертые цветные (готовые к употреблению) для наружных и внутренних работ, марка МА-15, сурик железный для окраски по металлу | 1348 | 1009 | т | т | 1000 | 0.00025 | 108449.3 | 0 | 0 | 0 | 0 | 1 | 0 |  | 0.00025 | 2 | 68588657 | 1186 | 0 | 0 | 0 | 0 | 0 | 0 | 0 | 0
779 | 68621509 | 68588654 | 68303753 | 1 | 1 | 33 | 3 | 21.1-6-90 | СН-2012-2024.21. База. Р.1, о.6, поз.90 | Олифа для окраски комбинированная "Оксоль" | 1346 | 1009 | кг | кг | 1 | 0.13 | 99.65 | 0 | 0 | 0 | 0 | 1 | 0 |  | 0.13 | 2 | 68588658 | 1187 | 0 | 0 | 0 | 0 | 0 | 0 | 0 | 0
781 | 68621510 | 68588665 | 68289694 | 33 | 1 | 33 | 1 | 9999990008 |  | Трудозатраты рабочих | 1191 | 1013 | чел.-ч. | чел.-ч. | 1 | 3.19 | 0 | 0 | 0 | 0 | 0 | 1 | 1 |  | 3.19 | 2 | 68588666 | 1188 | 0 | 0 | 0 | 0 | 0 | 0 | 0 | 0
781 | 68621511 | 68588665 | 68305311 | 1 | 1 | 33 | 3 | 21.1-25-16 | СН-2012-2024.21. База. Р.1, о.25, поз.16 | Волокно льняное №11 для уплотнения резьбовых соединений при монтаже систем водоснабжения и отопления | 1346 | 1009 | кг | кг | 1 | 0.16 | 590.44 | 0 | 0 | 0 | 0 | 1 | 0 |  | 0.16 | 2 | 68588667 | 1189 | 0 | 0 | 0 | 0 | 0 | 0 | 0 | 0
781 | 68621512 | 68588665 | 68303712 | 1 | 1 | 33 | 3 | 21.1-6-46 | СН-2012-2024.21. База. Р.1, о.6, поз.46 | Краски масляные жидкотертые цветные (готовые к употреблению) для наружных и внутренних работ, марка МА-15, сурик железный для окраски по металлу | 1348 | 1009 | т | т | 1000 | 0.0003 | 108449.3 | 0 | 0 | 0 | 0 | 1 | 0 |  | 0.0003 | 2 | 68588668 | 1190 | 0 | 0 | 0 | 0 | 0 | 0 | 0 | 0
781 | 68621513 | 68588665 | 68303753 | 1 | 1 | 33 | 3 | 21.1-6-90 | СН-2012-2024.21. База. Р.1, о.6, поз.90 | Олифа для окраски комбинированная "Оксоль" | 1346 | 1009 | кг | кг | 1 | 0.16 | 99.65 | 0 | 0 | 0 | 0 | 1 | 0 |  | 0.16 | 2 | 68588669 | 1191 | 0 | 0 | 0 | 0 | 0 | 0 | 0 | 0
783 | 68621514 | 68588675 | 68289694 | 33 | 1 | 33 | 1 | 9999990008 |  | Трудозатраты рабочих | 1191 | 1013 | чел.-ч. | чел.-ч. | 1 | 28.7 | 0 | 0 | 0 | 0 | 0 | 1 | 1 |  | 28.7 | 2 | 68588676 | 1192 | 0 | 0 | 0 | 0 | 0 | 0 | 0 | 0
783 | 68621518 | 68588675 | 68310232 | 1 | 1 | 33 | 3 | 21.12-10-26 | СН-2012-2024.21. База. Р.12, о.10, поз.26 | Фитинги (сгоны) из стальных водогазопроводных неоцинкованных труб для соединения стальных трубопроводов с муфтой и контргайкой, диаметр условного прохода до, мм, 20 | 1035 | 1013 | компл. | компл. | 1 | 100 | 99.72 | 0 | 0 | 0 | 0 | 1 | 0 |  | 100 | 2 | 68588680 | 1193 | 0 | 0 | 0 | 0 | 0 | 0 | 0 | 0
783 | 68621515 | 68588675 | 68305484 | 1 | 1 | 33 | 3 | 21.1-25-209 | СН-2012-2024.21. База. Р.1, о.25, поз.209 | Пакля пропитанная | 1346 | 1009 | кг | кг | 1 | 0.2 | 170.85 | 0 | 0 | 0 | 0 | 1 | 0 |  | 0.2 | 2 | 68588677 | 1194 | 0 | 0 | 0 | 0 | 0 | 0 | 0 | 0
783 | 68621516 | 68588675 | 68303713 | 1 | 1 | 33 | 3 | 21.1-6-47 | СН-2012-2024.21. База. Р.1, о.6, поз.47 | Краски масляные жидкотертые цветные (готовые к употреблению) для наружных и внутренних работ, марка МА-22 | 1348 | 1009 | т | т | 1000 | 0.00048 | 97569.32 | 0 | 0 | 0 | 0 | 1 | 0 |  | 0.00048 | 2 | 68588678 | 1195 | 0 | 0 | 0 | 0 | 0 | 0 | 0 | 0
783 | 68621517 | 68588675 | 68303753 | 1 | 1 | 33 | 3 | 21.1-6-90 | СН-2012-2024.21. База. Р.1, о.6, поз.90 | Олифа для окраски комбинированная "Оксоль" | 1346 | 1009 | кг | кг | 1 | 0.9 | 99.65 | 0 | 0 | 0 | 0 | 1 | 0 |  | 0.9 | 2 | 68588679 | 1196 | 0 | 0 | 0 | 0 | 0 | 0 | 0 | 0
784 | 68621519 | 68588686 | 68289694 | 33 | 1 | 33 | 1 | 9999990008 |  | Трудозатраты рабочих | 1191 | 1013 | чел.-ч. | чел.-ч. | 1 | 41.6 | 0 | 0 | 0 | 0 | 0 | 1 | 1 |  | 41.6 | 2 | 68588687 | 1197 | 0 | 0 | 0 | 0 | 0 | 0 | 0 | 0
784 | 68621523 | 68588686 | 68310233 | 1 | 1 | 33 | 3 | 21.12-10-27 | СН-2012-2024.21. База. Р.12, о.10, поз.27 | Фитинги (сгоны) из стальных водогазопроводных неоцинкованных труб для соединения стальных трубопроводов с муфтой и контргайкой, диаметр условного прохода до, мм, 25 | 1035 | 1013 | компл. | компл. | 1 | 100 | 146.46 | 0 | 0 | 0 | 0 | 1 | 0 |  | 100 | 2 | 68588691 | 1198 | 0 | 0 | 0 | 0 | 0 | 0 | 0 | 0
784 | 68621520 | 68588686 | 68305484 | 1 | 1 | 33 | 3 | 21.1-25-209 | СН-2012-2024.21. База. Р.1, о.25, поз.209 | Пакля пропитанная | 1346 | 1009 | кг | кг | 1 | 0.36 | 170.85 | 0 | 0 | 0 | 0 | 1 | 0 |  | 0.36 | 2 | 68588688 | 1199 | 0 | 0 | 0 | 0 | 0 | 0 | 0 | 0
784 | 68621521 | 68588686 | 68303713 | 1 | 1 | 33 | 3 | 21.1-6-47 | СН-2012-2024.21. База. Р.1, о.6, поз.47 | Краски масляные жидкотертые цветные (готовые к употреблению) для наружных и внутренних работ, марка МА-22 | 1348 | 1009 | т | т | 1000 | 0.00087 | 97569.32 | 0 | 0 | 0 | 0 | 1 | 0 |  | 0.00087 | 2 | 68588689 | 1200 | 0 | 0 | 0 | 0 | 0 | 0 | 0 | 0
784 | 68621522 | 68588686 | 68303753 | 1 | 1 | 33 | 3 | 21.1-6-90 | СН-2012-2024.21. База. Р.1, о.6, поз.90 | Олифа для окраски комбинированная "Оксоль" | 1346 | 1009 | кг | кг | 1 | 1.6 | 99.65 | 0 | 0 | 0 | 0 | 1 | 0 |  | 1.6 | 2 | 68588690 | 1201 | 0 | 0 | 0 | 0 | 0 | 0 | 0 | 0
785 | 68621524 | 68588697 | 68289694 | 33 | 1 | 33 | 1 | 9999990008 |  | Трудозатраты рабочих | 1191 | 1013 | чел.-ч. | чел.-ч. | 1 | 41.6 | 0 | 0 | 0 | 0 | 0 | 1 | 1 |  | 41.6 | 2 | 68588698 | 1202 | 0 | 0 | 0 | 0 | 0 | 0 | 0 | 0
785 | 68621528 | 68588697 | 68310234 | 1 | 1 | 33 | 3 | 21.12-10-28 | СН-2012-2024.21. База. Р.12, о.10, поз.28 | Фитинги (сгоны) из стальных водогазопроводных неоцинкованных труб для соединения стальных трубопроводов с муфтой и контргайкой, диаметр условного прохода до, мм, 32 | 1035 | 1013 | компл. | компл. | 1 | 100 | 234.18 | 0 | 0 | 0 | 0 | 1 | 0 |  | 100 | 2 | 68588702 | 1203 | 0 | 0 | 0 | 0 | 0 | 0 | 0 | 0
785 | 68621525 | 68588697 | 68305484 | 1 | 1 | 33 | 3 | 21.1-25-209 | СН-2012-2024.21. База. Р.1, о.25, поз.209 | Пакля пропитанная | 1346 | 1009 | кг | кг | 1 | 0.36 | 170.85 | 0 | 0 | 0 | 0 | 1 | 0 |  | 0.36 | 2 | 68588699 | 1204 | 0 | 0 | 0 | 0 | 0 | 0 | 0 | 0
785 | 68621526 | 68588697 | 68303713 | 1 | 1 | 33 | 3 | 21.1-6-47 | СН-2012-2024.21. База. Р.1, о.6, поз.47 | Краски масляные жидкотертые цветные (готовые к употреблению) для наружных и внутренних работ, марка МА-22 | 1348 | 1009 | т | т | 1000 | 0.00087 | 97569.32 | 0 | 0 | 0 | 0 | 1 | 0 |  | 0.00087 | 2 | 68588700 | 1205 | 0 | 0 | 0 | 0 | 0 | 0 | 0 | 0
785 | 68621527 | 68588697 | 68303753 | 1 | 1 | 33 | 3 | 21.1-6-90 | СН-2012-2024.21. База. Р.1, о.6, поз.90 | Олифа для окраски комбинированная "Оксоль" | 1346 | 1009 | кг | кг | 1 | 1.6 | 99.65 | 0 | 0 | 0 | 0 | 1 | 0 |  | 1.6 | 2 | 68588701 | 1206 | 0 | 0 | 0 | 0 | 0 | 0 | 0 | 0
786 | 68621529 | 68588708 | 68289694 | 33 | 1 | 33 | 1 | 9999990008 |  | Трудозатраты рабочих | 1191 | 1013 | чел.-ч. | чел.-ч. | 1 | 71 | 0 | 0 | 0 | 0 | 0 | 1 | 1 |  | 71 | 2 | 68588709 | 1207 | 0 | 0 | 0 | 0 | 0 | 0 | 0 | 0
786 | 68621533 | 68588708 | 68310235 | 1 | 1 | 33 | 3 | 21.12-10-29 | СН-2012-2024.21. База. Р.12, о.10, поз.29 | Фитинги (сгоны) из стальных водогазопроводных неоцинкованных труб для соединения стальных трубопроводов с муфтой и контргайкой, диаметр условного прохода до, мм, 40 | 1035 | 1013 | компл. | компл. | 1 | 100 | 297.77 | 0 | 0 | 0 | 0 | 1 | 0 |  | 100 | 2 | 68588713 | 1208 | 0 | 0 | 0 | 0 | 0 | 0 | 0 | 0
786 | 68621530 | 68588708 | 68305484 | 1 | 1 | 33 | 3 | 21.1-25-209 | СН-2012-2024.21. База. Р.1, о.25, поз.209 | Пакля пропитанная | 1346 | 1009 | кг | кг | 1 | 0.56 | 170.85 | 0 | 0 | 0 | 0 | 1 | 0 |  | 0.56 | 2 | 68588710 | 1209 | 0 | 0 | 0 | 0 | 0 | 0 | 0 | 0
786 | 68621531 | 68588708 | 68303713 | 1 | 1 | 33 | 3 | 21.1-6-47 | СН-2012-2024.21. База. Р.1, о.6, поз.47 | Краски масляные жидкотертые цветные (готовые к употреблению) для наружных и внутренних работ, марка МА-22 | 1348 | 1009 | т | т | 1000 | 0.0013 | 97569.32 | 0 | 0 | 0 | 0 | 1 | 0 |  | 0.0013 | 2 | 68588711 | 1210 | 0 | 0 | 0 | 0 | 0 | 0 | 0 | 0
786 | 68621532 | 68588708 | 68303753 | 1 | 1 | 33 | 3 | 21.1-6-90 | СН-2012-2024.21. База. Р.1, о.6, поз.90 | Олифа для окраски комбинированная "Оксоль" | 1346 | 1009 | кг | кг | 1 | 2.4 | 99.65 | 0 | 0 | 0 | 0 | 1 | 0 |  | 2.4 | 2 | 68588712 | 1211 | 0 | 0 | 0 | 0 | 0 | 0 | 0 | 0
787 | 68621534 | 68588719 | 68289694 | 33 | 1 | 33 | 1 | 9999990008 |  | Трудозатраты рабочих | 1191 | 1013 | чел.-ч. | чел.-ч. | 1 | 71 | 0 | 0 | 0 | 0 | 0 | 1 | 1 |  | 71 | 2 | 68588720 | 1212 | 0 | 0 | 0 | 0 | 0 | 0 | 0 | 0
787 | 68621538 | 68588719 | 68310236 | 1 | 1 | 33 | 3 | 21.12-10-30 | СН-2012-2024.21. База. Р.12, о.10, поз.30 | Фитинги (сгоны) из стальных водогазопроводных неоцинкованных труб для соединения стальных трубопроводов с муфтой и контргайкой, диаметр условного прохода до, мм, 50 | 1035 | 1013 | компл. | компл. | 1 | 100 | 419.52 | 0 | 0 | 0 | 0 | 1 | 0 |  | 100 | 2 | 68588724 | 1213 | 0 | 0 | 0 | 0 | 0 | 0 | 0 | 0
787 | 68621535 | 68588719 | 68305484 | 1 | 1 | 33 | 3 | 21.1-25-209 | СН-2012-2024.21. База. Р.1, о.25, поз.209 | Пакля пропитанная | 1346 | 1009 | кг | кг | 1 | 0.56 | 170.85 | 0 | 0 | 0 | 0 | 1 | 0 |  | 0.56 | 2 | 68588721 | 1214 | 0 | 0 | 0 | 0 | 0 | 0 | 0 | 0
787 | 68621536 | 68588719 | 68303713 | 1 | 1 | 33 | 3 | 21.1-6-47 | СН-2012-2024.21. База. Р.1, о.6, поз.47 | Краски масляные жидкотертые цветные (готовые к употреблению) для наружных и внутренних работ, марка МА-22 | 1348 | 1009 | т | т | 1000 | 0.0013 | 97569.32 | 0 | 0 | 0 | 0 | 1 | 0 |  | 0.0013 | 2 | 68588722 | 1215 | 0 | 0 | 0 | 0 | 0 | 0 | 0 | 0
787 | 68621537 | 68588719 | 68303753 | 1 | 1 | 33 | 3 | 21.1-6-90 | СН-2012-2024.21. База. Р.1, о.6, поз.90 | Олифа для окраски комбинированная "Оксоль" | 1346 | 1009 | кг | кг | 1 | 2.4 | 99.65 | 0 | 0 | 0 | 0 | 1 | 0 |  | 2.4 | 2 | 68588723 | 1216 | 0 | 0 | 0 | 0 | 0 | 0 | 0 | 0
788 | 68621539 | 68588730 | 68289694 | 33 | 1 | 33 | 1 | 9999990008 |  | Трудозатраты рабочих | 1191 | 1013 | чел.-ч. | чел.-ч. | 1 | 28.7 | 0 | 0 | 0 | 0 | 0 | 1 | 1 |  | 28.7 | 2 | 68588731 | 1217 | 0 | 0 | 0 | 0 | 0 | 0 | 0 | 0
788 | 68621543 | 68588730 | 68310239 | 1 | 1 | 33 | 3 | 21.12-10-33 | СН-2012-2024.21. База. Р.12, о.10, поз.33 | Фитинги (сгоны) из стальных водогазопроводных оцинкованных труб для соединения стальных трубопроводов с муфтой и контргайкой, диаметр условного прохода 20 мм | 1035 | 1013 | компл. | компл. | 1 | 100 | 144.62 | 0 | 0 | 0 | 0 | 1 | 0 |  | 100 | 2 | 68588735 | 1218 | 0 | 0 | 0 | 0 | 0 | 0 | 0 | 0
788 | 68621540 | 68588730 | 68305484 | 1 | 1 | 33 | 3 | 21.1-25-209 | СН-2012-2024.21. База. Р.1, о.25, поз.209 | Пакля пропитанная | 1346 | 1009 | кг | кг | 1 | 0.2 | 170.85 | 0 | 0 | 0 | 0 | 1 | 0 |  | 0.2 | 2 | 68588732 | 1219 | 0 | 0 | 0 | 0 | 0 | 0 | 0 | 0
788 | 68621541 | 68588730 | 68303713 | 1 | 1 | 33 | 3 | 21.1-6-47 | СН-2012-2024.21. База. Р.1, о.6, поз.47 | Краски масляные жидкотертые цветные (готовые к употреблению) для наружных и внутренних работ, марка МА-22 | 1348 | 1009 | т | т | 1000 | 0.00048 | 97569.32 | 0 | 0 | 0 | 0 | 1 | 0 |  | 0.00048 | 2 | 68588733 | 1220 | 0 | 0 | 0 | 0 | 0 | 0 | 0 | 0
788 | 68621542 | 68588730 | 68303753 | 1 | 1 | 33 | 3 | 21.1-6-90 | СН-2012-2024.21. База. Р.1, о.6, поз.90 | Олифа для окраски комбинированная "Оксоль" | 1346 | 1009 | кг | кг | 1 | 0.9 | 99.65 | 0 | 0 | 0 | 0 | 1 | 0 |  | 0.9 | 2 | 68588734 | 1221 | 0 | 0 | 0 | 0 | 0 | 0 | 0 | 0
789 | 68621544 | 68588741 | 68289694 | 33 | 1 | 33 | 1 | 9999990008 |  | Трудозатраты рабочих | 1191 | 1013 | чел.-ч. | чел.-ч. | 1 | 41.6 | 0 | 0 | 0 | 0 | 0 | 1 | 1 |  | 41.6 | 2 | 68588742 | 1222 | 0 | 0 | 0 | 0 | 0 | 0 | 0 | 0
789 | 68621548 | 68588741 | 68310240 | 1 | 1 | 33 | 3 | 21.12-10-34 | СН-2012-2024.21. База. Р.12, о.10, поз.34 | Фитинги (сгоны) из стальных водогазопроводных оцинкованных труб для соединения стальных трубопроводов с муфтой и контргайкой, диаметр условного прохода 25 мм | 1035 | 1013 | компл. | компл. | 1 | 100 | 215.33 | 0 | 0 | 0 | 0 | 1 | 0 |  | 100 | 2 | 68588746 | 1223 | 0 | 0 | 0 | 0 | 0 | 0 | 0 | 0
789 | 68621545 | 68588741 | 68305484 | 1 | 1 | 33 | 3 | 21.1-25-209 | СН-2012-2024.21. База. Р.1, о.25, поз.209 | Пакля пропитанная | 1346 | 1009 | кг | кг | 1 | 0.36 | 170.85 | 0 | 0 | 0 | 0 | 1 | 0 |  | 0.36 | 2 | 68588743 | 1224 | 0 | 0 | 0 | 0 | 0 | 0 | 0 | 0
789 | 68621546 | 68588741 | 68303713 | 1 | 1 | 33 | 3 | 21.1-6-47 | СН-2012-2024.21. База. Р.1, о.6, поз.47 | Краски масляные жидкотертые цветные (готовые к употреблению) для наружных и внутренних работ, марка МА-22 | 1348 | 1009 | т | т | 1000 | 0.00087 | 97569.32 | 0 | 0 | 0 | 0 | 1 | 0 |  | 0.00087 | 2 | 68588744 | 1225 | 0 | 0 | 0 | 0 | 0 | 0 | 0 | 0
789 | 68621547 | 68588741 | 68303753 | 1 | 1 | 33 | 3 | 21.1-6-90 | СН-2012-2024.21. База. Р.1, о.6, поз.90 | Олифа для окраски комбинированная "Оксоль" | 1346 | 1009 | кг | кг | 1 | 1.6 | 99.65 | 0 | 0 | 0 | 0 | 1 | 0 |  | 1.6 | 2 | 68588745 | 1226 | 0 | 0 | 0 | 0 | 0 | 0 | 0 | 0
790 | 68621549 | 68588752 | 68289694 | 33 | 1 | 33 | 1 | 9999990008 |  | Трудозатраты рабочих | 1191 | 1013 | чел.-ч. | чел.-ч. | 1 | 41.6 | 0 | 0 | 0 | 0 | 0 | 1 | 1 |  | 41.6 | 2 | 68588753 | 1227 | 0 | 0 | 0 | 0 | 0 | 0 | 0 | 0
790 | 68621553 | 68588752 | 68310241 | 1 | 1 | 33 | 3 | 21.12-10-35 | СН-2012-2024.21. База. Р.12, о.10, поз.35 | Фитинги (сгоны) из стальных водогазопроводных оцинкованных труб для соединения стальных трубопроводов с муфтой и контргайкой, диаметр условного прохода 32 мм | 1035 | 1013 | компл. | компл. | 1 | 100 | 267.97 | 0 | 0 | 0 | 0 | 1 | 0 |  | 100 | 2 | 68588757 | 1228 | 0 | 0 | 0 | 0 | 0 | 0 | 0 | 0
790 | 68621550 | 68588752 | 68305484 | 1 | 1 | 33 | 3 | 21.1-25-209 | СН-2012-2024.21. База. Р.1, о.25, поз.209 | Пакля пропитанная | 1346 | 1009 | кг | кг | 1 | 0.36 | 170.85 | 0 | 0 | 0 | 0 | 1 | 0 |  | 0.36 | 2 | 68588754 | 1229 | 0 | 0 | 0 | 0 | 0 | 0 | 0 | 0
790 | 68621551 | 68588752 | 68303713 | 1 | 1 | 33 | 3 | 21.1-6-47 | СН-2012-2024.21. База. Р.1, о.6, поз.47 | Краски масляные жидкотертые цветные (готовые к употреблению) для наружных и внутренних работ, марка МА-22 | 1348 | 1009 | т | т | 1000 | 0.00087 | 97569.32 | 0 | 0 | 0 | 0 | 1 | 0 |  | 0.00087 | 2 | 68588755 | 1230 | 0 | 0 | 0 | 0 | 0 | 0 | 0 | 0
790 | 68621552 | 68588752 | 68303753 | 1 | 1 | 33 | 3 | 21.1-6-90 | СН-2012-2024.21. База. Р.1, о.6, поз.90 | Олифа для окраски комбинированная "Оксоль" | 1346 | 1009 | кг | кг | 1 | 1.6 | 99.65 | 0 | 0 | 0 | 0 | 1 | 0 |  | 1.6 | 2 | 68588756 | 1231 | 0 | 0 | 0 | 0 | 0 | 0 | 0 | 0
791 | 68621554 | 68588763 | 68289694 | 33 | 1 | 33 | 1 | 9999990008 |  | Трудозатраты рабочих | 1191 | 1013 | чел.-ч. | чел.-ч. | 1 | 71 | 0 | 0 | 0 | 0 | 0 | 1 | 1 |  | 71 | 2 | 68588764 | 1232 | 0 | 0 | 0 | 0 | 0 | 0 | 0 | 0
791 | 68621558 | 68588763 | 68310242 | 1 | 1 | 33 | 3 | 21.12-10-36 | СН-2012-2024.21. База. Р.12, о.10, поз.36 | Фитинги (сгоны) из стальных водогазопроводных оцинкованных труб для соединения стальных трубопроводов с муфтой и контргайкой, диаметр условного прохода 40 мм | 1035 | 1013 | компл. | компл. | 1 | 100 | 382.27 | 0 | 0 | 0 | 0 | 1 | 0 |  | 100 | 2 | 68588768 | 1233 | 0 | 0 | 0 | 0 | 0 | 0 | 0 | 0
791 | 68621555 | 68588763 | 68305484 | 1 | 1 | 33 | 3 | 21.1-25-209 | СН-2012-2024.21. База. Р.1, о.25, поз.209 | Пакля пропитанная | 1346 | 1009 | кг | кг | 1 | 0.56 | 170.85 | 0 | 0 | 0 | 0 | 1 | 0 |  | 0.56 | 2 | 68588765 | 1234 | 0 | 0 | 0 | 0 | 0 | 0 | 0 | 0
791 | 68621556 | 68588763 | 68303713 | 1 | 1 | 33 | 3 | 21.1-6-47 | СН-2012-2024.21. База. Р.1, о.6, поз.47 | Краски масляные жидкотертые цветные (готовые к употреблению) для наружных и внутренних работ, марка МА-22 | 1348 | 1009 | т | т | 1000 | 0.0013 | 97569.32 | 0 | 0 | 0 | 0 | 1 | 0 |  | 0.0013 | 2 | 68588766 | 1235 | 0 | 0 | 0 | 0 | 0 | 0 | 0 | 0
791 | 68621557 | 68588763 | 68303753 | 1 | 1 | 33 | 3 | 21.1-6-90 | СН-2012-2024.21. База. Р.1, о.6, поз.90 | Олифа для окраски комбинированная "Оксоль" | 1346 | 1009 | кг | кг | 1 | 2.4 | 99.65 | 0 | 0 | 0 | 0 | 1 | 0 |  | 2.4 | 2 | 68588767 | 1236 | 0 | 0 | 0 | 0 | 0 | 0 | 0 | 0
792 | 68621559 | 68588774 | 68289694 | 33 | 1 | 33 | 1 | 9999990008 |  | Трудозатраты рабочих | 1191 | 1013 | чел.-ч. | чел.-ч. | 1 | 71 | 0 | 0 | 0 | 0 | 0 | 1 | 1 |  | 71 | 2 | 68588775 | 1237 | 0 | 0 | 0 | 0 | 0 | 0 | 0 | 0
792 | 68621563 | 68588774 | 68310243 | 1 | 1 | 33 | 3 | 21.12-10-37 | СН-2012-2024.21. База. Р.12, о.10, поз.37 | Фитинги (сгоны) из стальных водогазопроводных оцинкованных труб для соединения стальных трубопроводов с муфтой и контргайкой, диаметр условного прохода 50 мм | 1035 | 1013 | компл. | компл. | 1 | 100 | 448.18 | 0 | 0 | 0 | 0 | 1 | 0 |  | 100 | 2 | 68588779 | 1238 | 0 | 0 | 0 | 0 | 0 | 0 | 0 | 0
792 | 68621560 | 68588774 | 68305484 | 1 | 1 | 33 | 3 | 21.1-25-209 | СН-2012-2024.21. База. Р.1, о.25, поз.209 | Пакля пропитанная | 1346 | 1009 | кг | кг | 1 | 0.56 | 170.85 | 0 | 0 | 0 | 0 | 1 | 0 |  | 0.56 | 2 | 68588776 | 1239 | 0 | 0 | 0 | 0 | 0 | 0 | 0 | 0
792 | 68621561 | 68588774 | 68303713 | 1 | 1 | 33 | 3 | 21.1-6-47 | СН-2012-2024.21. База. Р.1, о.6, поз.47 | Краски масляные жидкотертые цветные (готовые к употреблению) для наружных и внутренних работ, марка МА-22 | 1348 | 1009 | т | т | 1000 | 0.0013 | 97569.32 | 0 | 0 | 0 | 0 | 1 | 0 |  | 0.0013 | 2 | 68588777 | 1240 | 0 | 0 | 0 | 0 | 0 | 0 | 0 | 0
792 | 68621562 | 68588774 | 68303753 | 1 | 1 | 33 | 3 | 21.1-6-90 | СН-2012-2024.21. База. Р.1, о.6, поз.90 | Олифа для окраски комбинированная "Оксоль" | 1346 | 1009 | кг | кг | 1 | 2.4 | 99.65 | 0 | 0 | 0 | 0 | 1 | 0 |  | 2.4 | 2 | 68588778 | 1241 | 0 | 0 | 0 | 0 | 0 | 0 | 0 | 0
828 | 68621605 | 68589071 | 68289694 | 33 | 1 | 33 | 1 | 9999990008 |  | Трудозатраты рабочих | 1191 | 1013 | чел.-ч. | чел.-ч. | 1 | 73.6 | 0 | 0 | 0 | 0 | 0 | 1 | 1 |  | 73.6 | 2 | 68589072 | 1242 | 0 | 0 | 0 | 0 | 0 | 0 | 0 | 0
828 | 68621606 | 68589071 | 68311011 | 1 | 1 | 33 | 3 | 21.17-3-2 | СН-2012-2024.21. База. Р.17, о.3, поз.2 | Сиденья к унитазам с пластмассовой крышкой | 1354 | 1010 | шт. | шт. | 1 | 100 | 254.77 | 0 | 0 | 0 | 0 | 1 | 0 |  | 100 | 2 | 68589073 | 1243 | 0 | 0 | 0 | 0 | 0 | 0 | 0 | 0
829 | 68621607 | 68589076 | 68289694 | 33 | 1 | 33 | 1 | 9999990008 |  | Трудозатраты рабочих | 1191 | 1013 | чел.-ч. | чел.-ч. | 1 | 73.6 | 0 | 0 | 0 | 0 | 0 | 1 | 1 |  | 73.6 | 2 | 68589077 | 1244 | 0 | 0 | 0 | 0 | 0 | 0 | 0 | 0
829 | 68621608 | 68589076 | 68304046 | 1 | 1 | 33 | 3 | 21.1-10-23 | СН-2012-2024.21. База. Р.1, о.10, поз.23 | Проволока стальная низкоуглеродистая общего назначения, диаметр 4-10 мм | 1348 | 1009 | т | т | 1000 | 0.005 | 77890.53 | 0 | 0 | 0 | 0 | 1 | 0 |  | 0.005 | 2 | 68589078 | 1245 | 0 | 0 | 0 | 0 | 0 | 0 | 0 | 0
829 | 68621609 | 68589076 | 68310092 | 1 | 1 | 33 | 3 | 21.12-8-18 | СН-2012-2024.21. База. Р.12, о.8, поз.18 | Манжеты резиновые ступенчатые или конусные для унитазов | 1354 | 1010 | шт. | шт. | 1 | 100 | 14.46 | 0 | 0 | 0 | 0 | 1 | 0 |  | 100 | 2 | 68589079 | 1246 | 0 | 0 | 0 | 0 | 0 | 0 | 0 | 0
830 | 68621610 | 68589083 | 68289694 | 33 | 1 | 33 | 1 | 9999990008 |  | Трудозатраты рабочих | 1191 | 1013 | чел.-ч. | чел.-ч. | 1 | 46.3 | 0 | 0 | 0 | 0 | 0 | 1 | 1 |  | 46.3 | 2 | 68589084 | 1247 | 0 | 0 | 0 | 0 | 0 | 0 | 0 | 0
830 | 68621611 | 68589083 | 68305484 | 1 | 1 | 33 | 3 | 21.1-25-209 | СН-2012-2024.21. База. Р.1, о.25, поз.209 | Пакля пропитанная | 1346 | 1009 | кг | кг | 1 | 0.2 | 170.85 | 0 | 0 | 0 | 0 | 1 | 0 |  | 0.2 | 2 | 68589085 | 1248 | 0 | 0 | 0 | 0 | 0 | 0 | 0 | 0
830 | 68621612 | 68589083 | 68303712 | 1 | 1 | 33 | 3 | 21.1-6-46 | СН-2012-2024.21. База. Р.1, о.6, поз.46 | Краски масляные жидкотертые цветные (готовые к употреблению) для наружных и внутренних работ, марка МА-15, сурик железный для окраски по металлу | 1348 | 1009 | т | т | 1000 | 0.0012 | 108449.3 | 0 | 0 | 0 | 0 | 1 | 0 |  | 0.0012 | 2 | 68589086 | 1249 | 0 | 0 | 0 | 0 | 0 | 0 | 0 | 0
830 | 68621613 | 68589083 | 68310985 | 1 | 1 | 33 | 3 | 21.17-2-9 | СН-2012-2024.21. База. Р.17, о.2, поз.9 | Кран шаровой (латунный) к бачку | 1354 | 1010 | шт. | шт. | 1 | 100 | 273.26 | 0 | 0 | 0 | 0 | 1 | 0 |  | 100 | 2 | 68589087 | 1250 | 0 | 0 | 0 | 0 | 0 | 0 | 0 | 0
831 | 68621614 | 68589101 | 68289694 | 33 | 1 | 33 | 1 | 9999990008 |  | Трудозатраты рабочих | 1191 | 1013 | чел.-ч. | чел.-ч. | 1 | 46.3 | 0 | 0 | 0 | 0 | 0 | 1 | 1 |  | 46.3 | 2 | 68589102 | 1251 | 0 | 0 | 0 | 0 | 0 | 0 | 0 | 0
831 | 68621615 | 68589101 | 68305484 | 1 | 1 | 33 | 3 | 21.1-25-209 | СН-2012-2024.21. База. Р.1, о.25, поз.209 | Пакля пропитанная | 1346 | 1009 | кг | кг | 1 | 0.2 | 170.85 | 0 | 0 | 0 | 0 | 1 | 0 | )*0 | 0 | 2 | 68589103 | 1252 | 0 | 0 | 0 | 0 | 0 | 0 | 0 | 0
831 | 68621616 | 68589101 | 68303712 | 1 | 1 | 33 | 3 | 21.1-6-46 | СН-2012-2024.21. База. Р.1, о.6, поз.46 | Краски масляные жидкотертые цветные (готовые к употреблению) для наружных и внутренних работ, марка МА-15, сурик железный для окраски по металлу | 1348 | 1009 | т | т | 1000 | 0.0012 | 108449.3 | 0 | 0 | 0 | 0 | 1 | 0 | )*0 | 0 | 2 | 68589104 | 1253 | 0 | 0 | 0 | 0 | 0 | 0 | 0 | 0
831 | 68621617 | 68589101 | 68310985 | 1 | 1 | 33 | 3 | 21.17-2-9 | СН-2012-2024.21. База. Р.17, о.2, поз.9 | Кран шаровой (латунный) к бачку | 1354 | 1010 | шт. | шт. | 1 | 100 | 273.26 | 0 | 0 | 0 | 0 | 1 | 0 | )*0 | 0 | 2 | 68589105 | 1254 | 0 | 0 | 0 | 0 | 0 | 0 | 0 | 0
833 | 68621618 | 68589111 | 68289694 | 33 | 1 | 33 | 1 | 9999990008 |  | Трудозатраты рабочих | 1191 | 1013 | чел.-ч. | чел.-ч. | 1 | 72.29 | 0 | 0 | 0 | 0 | 0 | 1 | 1 |  | 72.29 | 2 | 68589112 | 1255 | 0 | 0 | 0 | 0 | 0 | 0 | 0 | 0
833 | 68621619 | 68589111 | 68310992 | 1 | 1 | 33 | 3 | 21.17-2-16 | СН-2012-2024.21. База. Р.17, о.2, поз.16 | Сифоны полимерные, бутылочные унифицированные для моек и умывальников | 1354 | 1010 | шт. | шт. | 1 | 100 | 92.95 | 0 | 0 | 0 | 0 | 1 | 0 |  | 100 | 2 | 68589113 | 1256 | 0 | 0 | 0 | 0 | 0 | 0 | 0 | 0
834 | 68621620 | 68589116 | 68289694 | 33 | 1 | 33 | 1 | 9999990008 |  | Трудозатраты рабочих | 1191 | 1013 | чел.-ч. | чел.-ч. | 1 | 72.29 | 0 | 0 | 0 | 0 | 0 | 1 | 1 |  | 72.29 | 2 | 68589117 | 1257 | 0 | 0 | 0 | 0 | 0 | 0 | 0 | 0
834 | 68621621 | 68589116 | 68310993 | 1 | 1 | 33 | 3 | 21.17-2-17 | СН-2012-2024.21. База. Р.17, о.2, поз.17 | Сифоны полимерные, гофрированные | 1354 | 1010 | шт. | шт. | 1 | 100 | 132.93 | 0 | 0 | 0 | 0 | 1 | 0 |  | 100 | 2 | 68589118 | 1258 | 0 | 0 | 0 | 0 | 0 | 0 | 0 | 0
835 | 68633387 | 68633386 | 68289694 | 33 | 1 | 33 | 1 | 9999990008 |  | Трудозатраты рабочих | 1191 | 1013 | чел.-ч. | чел.-ч. | 1 | 72.29 | 0 | 0 | 0 | 0 | 0 | 1 | 1 |  | 72.29 | 2 | 68633387 | 1259 | 0 | 0 | 0 | 0 | 0 | 0 | 0 | 0
835 | 68633388 | 68633386 | 68310991 | 1 | 1 | 33 | 3 | 21.17-2-15 | СН-2012-2024.21. База. Р.17, о.2, поз.15 | Сифоны бутылочные из цветных металлов, латунные | 1354 | 1010 | шт. | шт. | 1 | 100 | 441.94 | 0 | 0 | 0 | 0 | 1 | 0 |  | 100 | 2 | 68633388 | 1260 | 0 | 0 | 0 | 0 | 0 | 0 | 0 | 0
836 | 68621688 | 68589342 | 68289694 | 33 | 1 | 33 | 1 | 9999990008 |  | Трудозатраты рабочих | 1191 | 1013 | чел.-ч. | чел.-ч. | 1 | 24.31 | 0 | 0 | 0 | 0 | 0 | 1 | 1 |  | 24.31 | 2 | 68589343 | 1261 | 0 | 0 | 0 | 0 | 0 | 0 | 0 | 0
836 | 68621689 | 68589342 | 68303210 | 1 | 1 | 33 | 2 | 22.1-30-56 | СН-2012-2024.22. База. п.1-30-56 (309101) | Шуруповерты | 1368 | 1011 | маш.-ч | маш.-ч | 1 | 10 | 0 | 5.27 | 0.01 | 0 | 0 | 1 | 0 |  | 10 | 2 | 68589344 | 1262 | 0 | 0 | 0 | 0 | 0 | 0 | 0 | 0
836 | 68621690 | 68589342 | 68304333 | 1 | 1 | 33 | 3 | 21.1-11-30 | СН-2012-2024.21. База. Р.1, о.11, поз.30 | Винты самонарезающие для крепления профилированного настила и панелей к несущим конструкциям | 1348 | 1009 | т | т | 1000 | 0.0005 | 251664.09 | 0 | 0 | 0 | 0 | 1 | 0 |  | 0.0005 | 2 | 68589345 | 1263 | 0 | 0 | 0 | 0 | 0 | 0 | 0 | 0
836 | 68621691 | 68589342 | 68310988 | 1 | 1 | 33 | 3 | 21.17-2-12 | СН-2012-2024.21. База. Р.17, о.2, поз.12 | Кронштейны чугунные для умывальников и моек скрытый большой КСБ, длина 320 мм | 1354 | 1010 | шт. | шт. | 1 | 100 | 180.28 | 0 | 0 | 0 | 0 | 1 | 0 |  | 100 | 2 | 68589346 | 1264 | 0 | 0 | 0 | 0 | 0 | 0 | 0 | 0
837 | 68621692 | 68589351 | 68289694 | 33 | 1 | 33 | 1 | 9999990008 |  | Трудозатраты рабочих | 1191 | 1013 | чел.-ч. | чел.-ч. | 1 | 24.31 | 0 | 0 | 0 | 0 | 0 | 1 | 1 |  | 24.31 | 2 | 68589352 | 1265 | 0 | 0 | 0 | 0 | 0 | 0 | 0 | 0
837 | 68621693 | 68589351 | 68303210 | 1 | 1 | 33 | 2 | 22.1-30-56 | СН-2012-2024.22. База. п.1-30-56 (309101) | Шуруповерты | 1368 | 1011 | маш.-ч | маш.-ч | 1 | 10 | 0 | 5.27 | 0.01 | 0 | 0 | 1 | 0 |  | 10 | 2 | 68589353 | 1266 | 0 | 0 | 0 | 0 | 0 | 0 | 0 | 0
837 | 68621694 | 68589351 | 68304333 | 1 | 1 | 33 | 3 | 21.1-11-30 | СН-2012-2024.21. База. Р.1, о.11, поз.30 | Винты самонарезающие для крепления профилированного настила и панелей к несущим конструкциям | 1348 | 1009 | т | т | 1000 | 0.0005 | 251664.09 | 0 | 0 | 0 | 0 | 1 | 0 |  | 0.0005 | 2 | 68589354 | 1267 | 0 | 0 | 0 | 0 | 0 | 0 | 0 | 0
837 | 68621695 | 68589351 | 68310989 | 1 | 1 | 33 | 3 | 21.17-2-13 | СН-2012-2024.21. База. Р.17, о.2, поз.13 | Кронштейны чугунные для умывальников и моек скрытый малый КСМ, длина 235 мм | 1354 | 1010 | шт. | шт. | 1 | 100 | 176.18 | 0 | 0 | 0 | 0 | 1 | 0 |  | 100 | 2 | 68589355 | 1268 | 0 | 0 | 0 | 0 | 0 | 0 | 0 | 0
838 | 68621699 | 68589398 | 68289694 | 33 | 1 | 33 | 1 | 9999990008 |  | Трудозатраты рабочих | 1191 | 1013 | чел.-ч. | чел.-ч. | 1 | 52.56 | 0 | 0 | 0 | 0 | 0 | 1 | 1 |  | 52.56 | 2 | 68589399 | 1269 | 0 | 0 | 0 | 0 | 0 | 0 | 0 | 0
838 | 68621700 | 68589398 | 68304318 | 1 | 1 | 33 | 3 | 21.1-11-15 | СН-2012-2024.21. База. Р.1, о.11, поз.15 | Болты строительные с гайками с шестигранной головкой, диаметр резьбы 6 мм | 1348 | 1009 | т | т | 1000 | 0.0012 | 169239.61 | 0 | 0 | 0 | 0 | 1 | 0 |  | 0.0012 | 2 | 68589400 | 1270 | 0 | 0 | 0 | 0 | 0 | 0 | 0 | 0
838 | 68621701 | 68589398 | 68310228 | 1 | 1 | 33 | 3 | 21.12-10-22 | СН-2012-2024.21. База. Р.12, о.10, поз.22 | Средства для крепления радиаторов на кирпичных и бетонных стенах, крючки для труб, диаметр труб, мм, 50 | 1356 | 1010 | 1000 шт. | 1000 шт. | 1000 | 0.033 | 33344.09 | 0 | 0 | 0 | 0 | 1 | 0 |  | 0.033 | 2 | 68589401 | 1271 | 0 | 0 | 0 | 0 | 0 | 0 | 0 | 0
838 | 68621702 | 68589398 | 68309333 | 1 | 1 | 33 | 3 | 21.12-5-115 | СН-2012-2024.21. База. Р.12, о.5, поз.115 | Трубы поливинилхлоридные для канализации, наружный диаметр 50мм, толщина стенки 3,2мм | 1301 | 1003 | м | м | 1 | 107 | 161.99 | 0 | 0 | 0 | 0 | 1 | 0 |  | 107 | 2 | 68589402 | 1272 | 0 | 0 | 0 | 0 | 0 | 0 | 0 | 0
838 | 68621703 | 68589398 | 68309235 | 1 | 1 | 33 | 3 | 21.12-5-17 | СН-2012-2024.21. База. Р.12, о.5, поз.17 | Кольца резиновые уплотнительные для канализации из поливинилхлоридных труб | 1346 | 1009 | кг | кг | 1 | 1.5 | 404.37 | 0 | 0 | 0 | 0 | 1 | 0 |  | 1.5 | 2 | 68589403 | 1273 | 0 | 0 | 0 | 0 | 0 | 0 | 0 | 0
838 | 68621704 | 68589398 | 68309244 | 1 | 1 | 33 | 3 | 21.12-5-26 | СН-2012-2024.21. База. Р.12, о.5, поз.26 | Отводы для канализации из полиэтилена низкого давления, диаметр, мм, 50, 90° | 1354 | 1010 | шт. | шт. | 1 | 33 | 45.15 | 0 | 0 | 0 | 0 | 1 | 0 |  | 33 | 2 | 68589404 | 1274 | 0 | 0 | 0 | 0 | 0 | 0 | 0 | 0
838 | 68621705 | 68589398 | 68291585 | 33 | 1 | 33 | 3 | 9999990001 |  | Масса мусора | 1348 | 1009 | т | т | 1000 | 0.04 | 0 | 0 | 0 | 0 | 0 | 1 | 0 |  | 0.04 | 2 | 68589405 | 1275 | 0 | 0 | 0 | 0 | 0 | 0 | 0 | 0
839 | 68621706 | 68589413 | 68289694 | 33 | 1 | 33 | 1 | 9999990008 |  | Трудозатраты рабочих | 1191 | 1013 | чел.-ч. | чел.-ч. | 1 | 55.71 | 0 | 0 | 0 | 0 | 0 | 1 | 1 |  | 55.71 | 2 | 68589414 | 1276 | 0 | 0 | 0 | 0 | 0 | 0 | 0 | 0
839 | 68621707 | 68589413 | 68304318 | 1 | 1 | 33 | 3 | 21.1-11-15 | СН-2012-2024.21. База. Р.1, о.11, поз.15 | Болты строительные с гайками с шестигранной головкой, диаметр резьбы 6 мм | 1348 | 1009 | т | т | 1000 | 0.0027 | 169239.61 | 0 | 0 | 0 | 0 | 1 | 0 |  | 0.0027 | 2 | 68589415 | 1277 | 0 | 0 | 0 | 0 | 0 | 0 | 0 | 0
839 | 68621708 | 68589413 | 68310229 | 1 | 1 | 33 | 3 | 21.12-10-23 | СН-2012-2024.21. База. Р.12, о.10, поз.23 | Средства для крепления радиаторов на кирпичных и бетонных стенах, крючки для труб, диаметр труб, мм, 100 | 1356 | 1010 | 1000 шт. | 1000 шт. | 1000 | 0.033 | 59029.89 | 0 | 0 | 0 | 0 | 1 | 0 |  | 0.033 | 2 | 68589416 | 1278 | 0 | 0 | 0 | 0 | 0 | 0 | 0 | 0
839 | 68621709 | 68589413 | 68309334 | 1 | 1 | 33 | 3 | 21.12-5-116 | СН-2012-2024.21. База. Р.12, о.5, поз.116 | Трубы поливинилхлоридные для канализации, наружный диаметр 110 мм, толщина стенки 3,2 мм | 1301 | 1003 | м | м | 1 | 107 | 319.89 | 0 | 0 | 0 | 0 | 1 | 0 |  | 107 | 2 | 68589417 | 1279 | 0 | 0 | 0 | 0 | 0 | 0 | 0 | 0
839 | 68621710 | 68589413 | 68309235 | 1 | 1 | 33 | 3 | 21.12-5-17 | СН-2012-2024.21. База. Р.12, о.5, поз.17 | Кольца резиновые уплотнительные для канализации из поливинилхлоридных труб | 1346 | 1009 | кг | кг | 1 | 4 | 404.37 | 0 | 0 | 0 | 0 | 1 | 0 |  | 4 | 2 | 68589418 | 1280 | 0 | 0 | 0 | 0 | 0 | 0 | 0 | 0
839 | 68621711 | 68589413 | 68309249 | 1 | 1 | 33 | 3 | 21.12-5-31 | СН-2012-2024.21. База. Р.12, о.5, поз.31 | Отводы для канализации из полиэтилена низкого давления, диаметр, мм, 108, 90° | 1354 | 1010 | шт. | шт. | 1 | 33 | 205.39 | 0 | 0 | 0 | 0 | 1 | 0 |  | 33 | 2 | 68589419 | 1281 | 0 | 0 | 0 | 0 | 0 | 0 | 0 | 0
839 | 68621712 | 68589413 | 68291585 | 33 | 1 | 33 | 3 | 9999990001 |  | Масса мусора | 1348 | 1009 | т | т | 1000 | 0.11 | 0 | 0 | 0 | 0 | 0 | 1 | 0 |  | 0.11 | 2 | 68589420 | 1282 | 0 | 0 | 0 | 0 | 0 | 0 | 0 | 0
840 | 68621713 | 68589428 | 68289694 | 33 | 1 | 33 | 1 | 9999990008 |  | Трудозатраты рабочих | 1191 | 1013 | чел.-ч. | чел.-ч. | 1 | 49.8 | 0 | 0 | 0 | 0 | 0 | 1 | 1 |  | 49.8 | 2 | 68589429 | 1283 | 0 | 0 | 0 | 0 | 0 | 0 | 0 | 0
840 | 68621714 | 68589428 | 68291585 | 33 | 1 | 33 | 3 | 9999990001 |  | Масса мусора | 1348 | 1009 | т | т | 1000 | 10.7 | 0 | 0 | 0 | 0 | 0 | 1 | 0 |  | 10.7 | 2 | 68589430 | 1284 | 0 | 0 | 0 | 0 | 0 | 0 | 0 | 0
841 | 68621715 | 68589433 | 68289694 | 33 | 1 | 33 | 1 | 9999990008 |  | Трудозатраты рабочих | 1191 | 1013 | чел.-ч. | чел.-ч. | 1 | 0.41 | 0 | 0 | 0 | 0 | 0 | 1 | 1 |  | 0.41 | 2 | 68589434 | 1285 | 0 | 0 | 0 | 0 | 0 | 0 | 0 | 0
841 | 68621716 | 68589433 | 68303340 | 1 | 1 | 33 | 3 | 21.1-1-11 | СН-2012-2024.21. База. Р.1, о.1, поз.11 | Герметик силиконовый | 1296 | 1002 | л | л | 1 | 0.0031 | 1644.04 | 0 | 0 | 0 | 0 | 1 | 0 |  | 0.0031 | 2 | 68589435 | 1286 | 0 | 0 | 0 | 0 | 0 | 0 | 0 | 0
841 | 68621717 | 68589433 | 68309383 | 1 | 1 | 33 | 3 | 21.12-5-165 | СН-2012-2024.21. База. Р.12, о.5, поз.165 | Кольца резиновые уплотнительные для канализации из поливинилхлоридных труб, диаметр 50 мм | 1354 | 1010 | шт. | шт. | 1 | 1 | 5.42 | 0 | 0 | 0 | 0 | 1 | 0 |  | 1 | 2 | 68589436 | 1287 | 0 | 0 | 0 | 0 | 0 | 0 | 0 | 0
841 | 68621718 | 68589433 | 68310972 | 1 | 1 | 33 | 3 | 21.17-1-55 | СН-2012-2024.21. База. Р.17, о.1, поз.55 | Трапы полипропиленовые с горизонтальным выпуском, с решеткой из нержавеющей стали, тип APV5411, диаметр 50 мм | 1035 | 1013 | компл. | компл. | 1 | 1 | 1623.42 | 0 | 0 | 0 | 0 | 1 | 0 |  | 1 | 2 | 68589437 | 1288 | 0 | 0 | 0 | 0 | 0 | 0 | 0 | 0
877 | 68621723 | 68589632 | 68289694 | 33 | 1 | 33 | 1 | 9999990008 |  | Трудозатраты рабочих | 1191 | 1013 | чел.-ч. | чел.-ч. | 1 | 3.03 | 0 | 0 | 0 | 0 | 0 | 1 | 1 |  | 3.03 | 2 | 68589633 | 1289 | 0 | 0 | 0 | 0 | 0 | 0 | 0 | 0
877 | 68621724 | 68589632 | 68305099 | 1 | 1 | 33 | 3 | 21.1-20-7 | СН-2012-2024.21. База. Р.1, о.20, поз.7 | Ветошь | 1346 | 1009 | кг | кг | 1 | 0.018 | 29.29 | 0 | 0 | 0 | 0 | 1 | 0 |  | 0.018 | 2 | 68589634 | 1290 | 0 | 0 | 0 | 0 | 0 | 0 | 0 | 0
877 | 68621725 | 68589632 | 68303525 | 1 | 1 | 33 | 3 | 21.1-4-3 | СН-2012-2024.21. База. Р.1, о.4, поз.3 | Бензин | 1348 | 1009 | т | т | 1000 | 5e-05 | 61875.7 | 0 | 0 | 0 | 0 | 1 | 0 |  | 5e-05 | 2 | 68589635 | 1291 | 0 | 0 | 0 | 0 | 0 | 0 | 0 | 0
885 | 68621726 | 68589648 | 68289694 | 33 | 1 | 33 | 1 | 9999990008 |  | Трудозатраты рабочих | 1191 | 1013 | чел.-ч. | чел.-ч. | 1 | 2.05 | 0 | 0 | 0 | 0 | 0 | 1 | 1 |  | 2.05 | 2 | 68589649 | 1292 | 0 | 0 | 0 | 0 | 0 | 0 | 0 | 0
885 | 68621728 | 68589648 | 68305099 | 1 | 1 | 33 | 3 | 21.1-20-7 | СН-2012-2024.21. База. Р.1, о.20, поз.7 | Ветошь | 1346 | 1009 | кг | кг | 1 | 0.0123 | 29.29 | 0 | 0 | 0 | 0 | 1 | 0 |  | 0.0123 | 2 | 68589651 | 1293 | 0 | 0 | 0 | 0 | 0 | 0 | 0 | 0
885 | 68621727 | 68589648 | 68291469 | 33 | 1 | 33 | 3 | 21.1-4-3 |  | Бензин | 1346 | 1009 | кг | кг | 1 | 0.0308 | 61.8757 | 0 | 0 | 0 | 0 | 1 | 0 |  | 0.0308 | 2 | 68589650 | 1294 | 0 | 0 | 0 | 0 | 0 | 0 | 0 | 0
885 | 68621729 | 68589648 | 68303801 | 1 | 1 | 33 | 3 | 21.1-6-139 | СН-2012-2024.21. База. Р.1, о.6, поз.139 | Эмаль, марка ПФ-115 (цветная), пентафталевая | 1346 | 1009 | кг | кг | 1 | 0.026 | 137.97 | 0 | 0 | 0 | 0 | 1 | 0 |  | 0.026 | 2 | 68589652 | 1295 | 0 | 0 | 0 | 0 | 0 | 0 | 0 | 0
890 | 68621730 | 68589664 | 68289694 | 33 | 1 | 33 | 1 | 9999990008 |  | Трудозатраты рабочих | 1191 | 1013 | чел.-ч. | чел.-ч. | 1 | 31.59 | 0 | 0 | 0 | 0 | 0 | 1 | 1 | )*0.2 | 6.318 | 2 | 68589665 | 1296 | 0 | 0 | 0 | 0 | 0 | 0 | 0 | 0
890 | 68621731 | 68589664 | 68303248 | 1 | 1 | 33 | 2 | 22.1-30-102 | СН-2012-2024.22. База. п.1-30-102 (303704) | Дрели электрические, двухскоростные, мощностью 600 Вт | 1368 | 1011 | маш.-ч | маш.-ч | 1 | 3.75 | 0 | 8.03 | 1.18 | 0 | 0 | 1 | 0 | )*0.2 | 0.75 | 2 | 68589666 | 1297 | 0 | 0 | 0 | 0 | 0 | 0 | 0 | 0
890 | 68621732 | 68589664 | 68303210 | 1 | 1 | 33 | 2 | 22.1-30-56 | СН-2012-2024.22. База. п.1-30-56 (309101) | Шуруповерты | 1368 | 1011 | маш.-ч | маш.-ч | 1 | 1.5 | 0 | 5.27 | 0.01 | 0 | 0 | 1 | 0 | )*0.2 | 0.3 | 2 | 68589667 | 1298 | 0 | 0 | 0 | 0 | 0 | 0 | 0 | 0
890 | 68621733 | 68589664 | 68303216 | 1 | 1 | 33 | 2 | 22.1-30-63 | СН-2012-2024.22. База. п.1-30-63 (330901) | Ножницы листовые кривошипные (гильотинные) | 1368 | 1011 | маш.-ч | маш.-ч | 1 | 0.62 | 0 | 718.73 | 295.13 | 0 | 0 | 1 | 0 | )*0.2 | 0.124 | 2 | 68589668 | 1299 | 0 | 0 | 0 | 0 | 0 | 0 | 0 | 0
890 | 68621734 | 68589664 | 68291065 | 33 | 1 | 33 | 3 | 21.1-11-108 |  | Шурупы - саморезы, размер 3,5х45 мм | 1346 | 1009 | кг | кг | 1 | 0.6161 | 270.6424 | 0 | 0 | 0 | 0 | 1 | 0 | )*0 | 0 | 2 | 68589669 | 1300 | 0 | 0 | 0 | 0 | 0 | 0 | 0 | 0
891 | 68621735 | 68589675 | 68289694 | 33 | 1 | 33 | 1 | 9999990008 |  | Трудозатраты рабочих | 1191 | 1013 | чел.-ч. | чел.-ч. | 1 | 31.59 | 0 | 0 | 0 | 0 | 0 | 1 | 1 |  | 31.59 | 2 | 68589676 | 1301 | 0 | 0 | 0 | 0 | 0 | 0 | 0 | 0
891 | 68621736 | 68589675 | 68303248 | 1 | 1 | 33 | 2 | 22.1-30-102 | СН-2012-2024.22. База. п.1-30-102 (303704) | Дрели электрические, двухскоростные, мощностью 600 Вт | 1368 | 1011 | маш.-ч | маш.-ч | 1 | 3.75 | 0 | 8.03 | 1.18 | 0 | 0 | 1 | 0 |  | 3.75 | 2 | 68589677 | 1302 | 0 | 0 | 0 | 0 | 0 | 0 | 0 | 0
891 | 68621737 | 68589675 | 68303210 | 1 | 1 | 33 | 2 | 22.1-30-56 | СН-2012-2024.22. База. п.1-30-56 (309101) | Шуруповерты | 1368 | 1011 | маш.-ч | маш.-ч | 1 | 1.5 | 0 | 5.27 | 0.01 | 0 | 0 | 1 | 0 |  | 1.5 | 2 | 68589678 | 1303 | 0 | 0 | 0 | 0 | 0 | 0 | 0 | 0
891 | 68621738 | 68589675 | 68303216 | 1 | 1 | 33 | 2 | 22.1-30-63 | СН-2012-2024.22. База. п.1-30-63 (330901) | Ножницы листовые кривошипные (гильотинные) | 1368 | 1011 | маш.-ч | маш.-ч | 1 | 0.62 | 0 | 718.73 | 295.13 | 0 | 0 | 1 | 0 |  | 0.62 | 2 | 68589679 | 1304 | 0 | 0 | 0 | 0 | 0 | 0 | 0 | 0
891 | 68621739 | 68589675 | 68291065 | 33 | 1 | 33 | 3 | 21.1-11-108 |  | Шурупы - саморезы, размер 3,5х45 мм | 1346 | 1009 | кг | кг | 1 | 0.6161 | 270.6424 | 0 | 0 | 0 | 0 | 1 | 0 |  | 0.6161 | 2 | 68589680 | 1305 | 0 | 0 | 0 | 0 | 0 | 0 | 0 | 0
893 | 68621740 | 68589687 | 68289694 | 33 | 1 | 33 | 1 | 9999990008 |  | Трудозатраты рабочих | 1191 | 1013 | чел.-ч. | чел.-ч. | 1 | 1.16 | 0 | 0 | 0 | 0 | 0 | 1 | 1 | )*0.2 | 0.232 | 2 | 68589688 | 1306 | 0 | 0 | 0 | 0 | 0 | 0 | 0 | 0
893 | 68621741 | 68589687 | 68303248 | 1 | 1 | 33 | 2 | 22.1-30-102 | СН-2012-2024.22. База. п.1-30-102 (303704) | Дрели электрические, двухскоростные, мощностью 600 Вт | 1368 | 1011 | маш.-ч | маш.-ч | 1 | 0.07 | 0 | 8.03 | 1.18 | 0 | 0 | 1 | 0 | )*0.2 | 0.014 | 2 | 68589689 | 1307 | 0 | 0 | 0 | 0 | 0 | 0 | 0 | 0
893 | 68621742 | 68589687 | 68303219 | 1 | 1 | 33 | 2 | 22.1-30-67 | СН-2012-2024.22. База. п.1-30-67 (340201) | Прессы гидравлические с электроприводом | 1368 | 1011 | маш.-ч | маш.-ч | 1 | 0.08 | 0 | 6.84 | 0.1 | 0 | 0 | 1 | 0 | )*0.2 | 0.016 | 2 | 68589690 | 1308 | 0 | 0 | 0 | 0 | 0 | 0 | 0 | 0
893 | 68621743 | 68589687 | 68304324 | 1 | 1 | 33 | 3 | 21.1-11-21 | СН-2012-2024.21. База. Р.1, о.11, поз.21 | Болты строительные черные с гайками и шайбами (10х100мм) | 1348 | 1009 | т | т | 1000 | 0.00016 | 169525.77 | 0 | 0 | 0 | 0 | 1 | 0 | )*0 | 0 | 2 | 68589691 | 1309 | 0 | 0 | 0 | 0 | 0 | 0 | 0 | 0
893 | 68621744 | 68589687 | 68305113 | 1 | 1 | 33 | 3 | 21.1-20-21 | СН-2012-2024.21. База. Р.1, о.20, поз.21 | Нитки хлопчатобумажные | 1182 | 1013 | катушка | катушка | 1 | 1 | 112.44 | 0 | 0 | 0 | 0 | 1 | 0 | )*0 | 0 | 2 | 68589692 | 1310 | 0 | 0 | 0 | 0 | 0 | 0 | 0 | 0
893 | 68621745 | 68589687 | 68305147 | 1 | 1 | 33 | 3 | 21.1-20-55 | СН-2012-2024.21. База. Р.1, о.20, поз.55 | Шпагат хлопчатобумажный | 1346 | 1009 | кг | кг | 1 | 0.001 | 362.64 | 0 | 0 | 0 | 0 | 1 | 0 | )*0 | 0 | 2 | 68589693 | 1311 | 0 | 0 | 0 | 0 | 0 | 0 | 0 | 0
893 | 68621746 | 68589687 | 68305413 | 1 | 1 | 33 | 3 | 21.1-25-137 | СН-2012-2024.21. База. Р.1, о.25, поз.137 | Лента изоляционная ПВХ, размер 15х0,2 мм | 1354 | 1010 | шт. | шт. | 1 | 0.5 | 28.87 | 0 | 0 | 0 | 0 | 1 | 0 | )*0 | 0 | 2 | 68589694 | 1312 | 0 | 0 | 0 | 0 | 0 | 0 | 0 | 0
893 | 68621747 | 68589687 | 68303528 | 1 | 1 | 33 | 3 | 21.1-4-6 | СН-2012-2024.21. База. Р.1, о.4, поз.6 | Вазелин технический (смазка консервационная) | 1346 | 1009 | кг | кг | 1 | 0.003 | 362.85 | 0 | 0 | 0 | 0 | 1 | 0 | )*0 | 0 | 2 | 68589695 | 1313 | 0 | 0 | 0 | 0 | 0 | 0 | 0 | 0
893 | 68621748 | 68589687 | 68303751 | 1 | 1 | 33 | 3 | 21.1-6-88 | СН-2012-2024.21. База. Р.1, о.6, поз.88 | Лак электроизоляционный меламиноалкидный, марка МЛ-92 | 1346 | 1009 | кг | кг | 1 | 0.005 | 197.57 | 0 | 0 | 0 | 0 | 1 | 0 | )*0 | 0 | 2 | 68589696 | 1314 | 0 | 0 | 0 | 0 | 0 | 0 | 0 | 0
893 | 68621749 | 68589687 | 68312500 | 1 | 1 | 33 | 3 | 21.21-5-283 | СН-2012-2024.21. База. Р.21, о.5, поз.283 | Предохранители ПН-2 на номинальное напряжение 500 В, тип ПН-2-100 | 1354 | 1010 | шт. | шт. | 1 | 1 | 58.08 | 0 | 0 | 0 | 0 | 1 | 0 | )*0 | 0 | 2 | 68589697 | 1315 | 0 | 0 | 0 | 0 | 0 | 0 | 0 | 0
893 | 68621750 | 68589687 | 68312583 | 1 | 1 | 33 | 3 | 21.21-5-373 | СН-2012-2024.21. База. Р.21, о.5, поз.373 | Наконечники кабельные медные луженые под пайку, тип 16-6(8) | 1354 | 1010 | шт. | шт. | 1 | 2 | 31.98 | 0 | 0 | 0 | 0 | 1 | 0 | )*0 | 0 | 2 | 68589698 | 1316 | 0 | 0 | 0 | 0 | 0 | 0 | 0 | 0
894 | 68621751 | 68589710 | 68289694 | 33 | 1 | 33 | 1 | 9999990008 |  | Трудозатраты рабочих | 1191 | 1013 | чел.-ч. | чел.-ч. | 1 | 1.22 | 0 | 0 | 0 | 0 | 0 | 1 | 1 | )*0.2 | 0.244 | 2 | 68589711 | 1317 | 0 | 0 | 0 | 0 | 0 | 0 | 0 | 0
894 | 68621752 | 68589710 | 68303248 | 1 | 1 | 33 | 2 | 22.1-30-102 | СН-2012-2024.22. База. п.1-30-102 (303704) | Дрели электрические, двухскоростные, мощностью 600 Вт | 1368 | 1011 | маш.-ч | маш.-ч | 1 | 0.07 | 0 | 8.03 | 1.18 | 0 | 0 | 1 | 0 | )*0.2 | 0.014 | 2 | 68589712 | 1318 | 0 | 0 | 0 | 0 | 0 | 0 | 0 | 0
894 | 68621753 | 68589710 | 68303219 | 1 | 1 | 33 | 2 | 22.1-30-67 | СН-2012-2024.22. База. п.1-30-67 (340201) | Прессы гидравлические с электроприводом | 1368 | 1011 | маш.-ч | маш.-ч | 1 | 0.1 | 0 | 6.84 | 0.1 | 0 | 0 | 1 | 0 | )*0.2 | 0.02 | 2 | 68589713 | 1319 | 0 | 0 | 0 | 0 | 0 | 0 | 0 | 0
894 | 68621754 | 68589710 | 68304324 | 1 | 1 | 33 | 3 | 21.1-11-21 | СН-2012-2024.21. База. Р.1, о.11, поз.21 | Болты строительные черные с гайками и шайбами (10х100мм) | 1348 | 1009 | т | т | 1000 | 0.00021 | 169525.77 | 0 | 0 | 0 | 0 | 1 | 0 | )*0 | 0 | 2 | 68589714 | 1320 | 0 | 0 | 0 | 0 | 0 | 0 | 0 | 0
894 | 68621755 | 68589710 | 68305113 | 1 | 1 | 33 | 3 | 21.1-20-21 | СН-2012-2024.21. База. Р.1, о.20, поз.21 | Нитки хлопчатобумажные | 1182 | 1013 | катушка | катушка | 1 | 1 | 112.44 | 0 | 0 | 0 | 0 | 1 | 0 | )*0 | 0 | 2 | 68589715 | 1321 | 0 | 0 | 0 | 0 | 0 | 0 | 0 | 0
894 | 68621756 | 68589710 | 68305147 | 1 | 1 | 33 | 3 | 21.1-20-55 | СН-2012-2024.21. База. Р.1, о.20, поз.55 | Шпагат хлопчатобумажный | 1346 | 1009 | кг | кг | 1 | 0.002 | 362.64 | 0 | 0 | 0 | 0 | 1 | 0 | )*0 | 0 | 2 | 68589716 | 1322 | 0 | 0 | 0 | 0 | 0 | 0 | 0 | 0
894 | 68621757 | 68589710 | 68305413 | 1 | 1 | 33 | 3 | 21.1-25-137 | СН-2012-2024.21. База. Р.1, о.25, поз.137 | Лента изоляционная ПВХ, размер 15х0,2 мм | 1354 | 1010 | шт. | шт. | 1 | 0.5 | 28.87 | 0 | 0 | 0 | 0 | 1 | 0 | )*0 | 0 | 2 | 68589717 | 1323 | 0 | 0 | 0 | 0 | 0 | 0 | 0 | 0
894 | 68621758 | 68589710 | 68303528 | 1 | 1 | 33 | 3 | 21.1-4-6 | СН-2012-2024.21. База. Р.1, о.4, поз.6 | Вазелин технический (смазка консервационная) | 1346 | 1009 | кг | кг | 1 | 0.005 | 362.85 | 0 | 0 | 0 | 0 | 1 | 0 | )*0 | 0 | 2 | 68589718 | 1324 | 0 | 0 | 0 | 0 | 0 | 0 | 0 | 0
894 | 68621759 | 68589710 | 68303751 | 1 | 1 | 33 | 3 | 21.1-6-88 | СН-2012-2024.21. База. Р.1, о.6, поз.88 | Лак электроизоляционный меламиноалкидный, марка МЛ-92 | 1346 | 1009 | кг | кг | 1 | 0.008 | 197.57 | 0 | 0 | 0 | 0 | 1 | 0 | )*0 | 0 | 2 | 68589719 | 1325 | 0 | 0 | 0 | 0 | 0 | 0 | 0 | 0
894 | 68621760 | 68589710 | 68312501 | 1 | 1 | 33 | 3 | 21.21-5-284 | СН-2012-2024.21. База. Р.21, о.5, поз.284 | Предохранители ПН-2 на номинальное напряжение 500 В, тип ПН-2-250 | 1354 | 1010 | шт. | шт. | 1 | 1 | 76.84 | 0 | 0 | 0 | 0 | 1 | 0 | )*0 | 0 | 2 | 68589720 | 1326 | 0 | 0 | 0 | 0 | 0 | 0 | 0 | 0
894 | 68621761 | 68589710 | 68312583 | 1 | 1 | 33 | 3 | 21.21-5-373 | СН-2012-2024.21. База. Р.21, о.5, поз.373 | Наконечники кабельные медные луженые под пайку, тип 16-6(8) | 1354 | 1010 | шт. | шт. | 1 | 2 | 31.98 | 0 | 0 | 0 | 0 | 1 | 0 | )*0 | 0 | 2 | 68589721 | 1327 | 0 | 0 | 0 | 0 | 0 | 0 | 0 | 0
895 | 68621762 | 68589779 | 68289694 | 33 | 1 | 33 | 1 | 9999990008 |  | Трудозатраты рабочих | 1191 | 1013 | чел.-ч. | чел.-ч. | 1 | 1.16 | 0 | 0 | 0 | 0 | 0 | 1 | 1 |  | 1.16 | 2 | 68589780 | 1328 | 0 | 0 | 0 | 0 | 0 | 0 | 0 | 0
895 | 68621763 | 68589779 | 68303248 | 1 | 1 | 33 | 2 | 22.1-30-102 | СН-2012-2024.22. База. п.1-30-102 (303704) | Дрели электрические, двухскоростные, мощностью 600 Вт | 1368 | 1011 | маш.-ч | маш.-ч | 1 | 0.07 | 0 | 8.03 | 1.18 | 0 | 0 | 1 | 0 |  | 0.07 | 2 | 68589781 | 1329 | 0 | 0 | 0 | 0 | 0 | 0 | 0 | 0
895 | 68621764 | 68589779 | 68303219 | 1 | 1 | 33 | 2 | 22.1-30-67 | СН-2012-2024.22. База. п.1-30-67 (340201) | Прессы гидравлические с электроприводом | 1368 | 1011 | маш.-ч | маш.-ч | 1 | 0.08 | 0 | 6.84 | 0.1 | 0 | 0 | 1 | 0 |  | 0.08 | 2 | 68589782 | 1330 | 0 | 0 | 0 | 0 | 0 | 0 | 0 | 0
895 | 68621765 | 68589779 | 68304324 | 1 | 1 | 33 | 3 | 21.1-11-21 | СН-2012-2024.21. База. Р.1, о.11, поз.21 | Болты строительные черные с гайками и шайбами (10х100мм) | 1348 | 1009 | т | т | 1000 | 0.00016 | 169525.77 | 0 | 0 | 0 | 0 | 1 | 0 |  | 0.00016 | 2 | 68589783 | 1331 | 0 | 0 | 0 | 0 | 0 | 0 | 0 | 0
895 | 68621766 | 68589779 | 68305113 | 1 | 1 | 33 | 3 | 21.1-20-21 | СН-2012-2024.21. База. Р.1, о.20, поз.21 | Нитки хлопчатобумажные | 1182 | 1013 | катушка | катушка | 1 | 1 | 112.44 | 0 | 0 | 0 | 0 | 1 | 0 |  | 1 | 2 | 68589784 | 1332 | 0 | 0 | 0 | 0 | 0 | 0 | 0 | 0
895 | 68621767 | 68589779 | 68305147 | 1 | 1 | 33 | 3 | 21.1-20-55 | СН-2012-2024.21. База. Р.1, о.20, поз.55 | Шпагат хлопчатобумажный | 1346 | 1009 | кг | кг | 1 | 0.001 | 362.64 | 0 | 0 | 0 | 0 | 1 | 0 |  | 0.001 | 2 | 68589785 | 1333 | 0 | 0 | 0 | 0 | 0 | 0 | 0 | 0
895 | 68621768 | 68589779 | 68305413 | 1 | 1 | 33 | 3 | 21.1-25-137 | СН-2012-2024.21. База. Р.1, о.25, поз.137 | Лента изоляционная ПВХ, размер 15х0,2 мм | 1354 | 1010 | шт. | шт. | 1 | 0.5 | 28.87 | 0 | 0 | 0 | 0 | 1 | 0 |  | 0.5 | 2 | 68589786 | 1334 | 0 | 0 | 0 | 0 | 0 | 0 | 0 | 0
895 | 68621769 | 68589779 | 68303528 | 1 | 1 | 33 | 3 | 21.1-4-6 | СН-2012-2024.21. База. Р.1, о.4, поз.6 | Вазелин технический (смазка консервационная) | 1346 | 1009 | кг | кг | 1 | 0.003 | 362.85 | 0 | 0 | 0 | 0 | 1 | 0 |  | 0.003 | 2 | 68589787 | 1335 | 0 | 0 | 0 | 0 | 0 | 0 | 0 | 0
895 | 68621770 | 68589779 | 68303751 | 1 | 1 | 33 | 3 | 21.1-6-88 | СН-2012-2024.21. База. Р.1, о.6, поз.88 | Лак электроизоляционный меламиноалкидный, марка МЛ-92 | 1346 | 1009 | кг | кг | 1 | 0.005 | 197.57 | 0 | 0 | 0 | 0 | 1 | 0 |  | 0.005 | 2 | 68589788 | 1336 | 0 | 0 | 0 | 0 | 0 | 0 | 0 | 0
895 | 68621771 | 68589779 | 68312500 | 1 | 1 | 33 | 3 | 21.21-5-283 | СН-2012-2024.21. База. Р.21, о.5, поз.283 | Предохранители ПН-2 на номинальное напряжение 500 В, тип ПН-2-100 | 1354 | 1010 | шт. | шт. | 1 | 1 | 58.08 | 0 | 0 | 0 | 0 | 1 | 0 |  | 1 | 2 | 68589789 | 1337 | 0 | 0 | 0 | 0 | 0 | 0 | 0 | 0
895 | 68621772 | 68589779 | 68312583 | 1 | 1 | 33 | 3 | 21.21-5-373 | СН-2012-2024.21. База. Р.21, о.5, поз.373 | Наконечники кабельные медные луженые под пайку, тип 16-6(8) | 1354 | 1010 | шт. | шт. | 1 | 2 | 31.98 | 0 | 0 | 0 | 0 | 1 | 0 |  | 2 | 2 | 68589790 | 1338 | 0 | 0 | 0 | 0 | 0 | 0 | 0 | 0
896 | 68621773 | 68589802 | 68289694 | 33 | 1 | 33 | 1 | 9999990008 |  | Трудозатраты рабочих | 1191 | 1013 | чел.-ч. | чел.-ч. | 1 | 1.22 | 0 | 0 | 0 | 0 | 0 | 1 | 1 |  | 1.22 | 2 | 68589803 | 1339 | 0 | 0 | 0 | 0 | 0 | 0 | 0 | 0
896 | 68621774 | 68589802 | 68303248 | 1 | 1 | 33 | 2 | 22.1-30-102 | СН-2012-2024.22. База. п.1-30-102 (303704) | Дрели электрические, двухскоростные, мощностью 600 Вт | 1368 | 1011 | маш.-ч | маш.-ч | 1 | 0.07 | 0 | 8.03 | 1.18 | 0 | 0 | 1 | 0 |  | 0.07 | 2 | 68589804 | 1340 | 0 | 0 | 0 | 0 | 0 | 0 | 0 | 0
896 | 68621775 | 68589802 | 68303219 | 1 | 1 | 33 | 2 | 22.1-30-67 | СН-2012-2024.22. База. п.1-30-67 (340201) | Прессы гидравлические с электроприводом | 1368 | 1011 | маш.-ч | маш.-ч | 1 | 0.1 | 0 | 6.84 | 0.1 | 0 | 0 | 1 | 0 |  | 0.1 | 2 | 68589805 | 1341 | 0 | 0 | 0 | 0 | 0 | 0 | 0 | 0
896 | 68621776 | 68589802 | 68304324 | 1 | 1 | 33 | 3 | 21.1-11-21 | СН-2012-2024.21. База. Р.1, о.11, поз.21 | Болты строительные черные с гайками и шайбами (10х100мм) | 1348 | 1009 | т | т | 1000 | 0.00021 | 169525.77 | 0 | 0 | 0 | 0 | 1 | 0 |  | 0.00021 | 2 | 68589806 | 1342 | 0 | 0 | 0 | 0 | 0 | 0 | 0 | 0
896 | 68621777 | 68589802 | 68305113 | 1 | 1 | 33 | 3 | 21.1-20-21 | СН-2012-2024.21. База. Р.1, о.20, поз.21 | Нитки хлопчатобумажные | 1182 | 1013 | катушка | катушка | 1 | 1 | 112.44 | 0 | 0 | 0 | 0 | 1 | 0 |  | 1 | 2 | 68589807 | 1343 | 0 | 0 | 0 | 0 | 0 | 0 | 0 | 0
896 | 68621778 | 68589802 | 68305147 | 1 | 1 | 33 | 3 | 21.1-20-55 | СН-2012-2024.21. База. Р.1, о.20, поз.55 | Шпагат хлопчатобумажный | 1346 | 1009 | кг | кг | 1 | 0.002 | 362.64 | 0 | 0 | 0 | 0 | 1 | 0 |  | 0.002 | 2 | 68589808 | 1344 | 0 | 0 | 0 | 0 | 0 | 0 | 0 | 0
896 | 68621779 | 68589802 | 68305413 | 1 | 1 | 33 | 3 | 21.1-25-137 | СН-2012-2024.21. База. Р.1, о.25, поз.137 | Лента изоляционная ПВХ, размер 15х0,2 мм | 1354 | 1010 | шт. | шт. | 1 | 0.5 | 28.87 | 0 | 0 | 0 | 0 | 1 | 0 |  | 0.5 | 2 | 68589809 | 1345 | 0 | 0 | 0 | 0 | 0 | 0 | 0 | 0
896 | 68621780 | 68589802 | 68303528 | 1 | 1 | 33 | 3 | 21.1-4-6 | СН-2012-2024.21. База. Р.1, о.4, поз.6 | Вазелин технический (смазка консервационная) | 1346 | 1009 | кг | кг | 1 | 0.005 | 362.85 | 0 | 0 | 0 | 0 | 1 | 0 |  | 0.005 | 2 | 68589810 | 1346 | 0 | 0 | 0 | 0 | 0 | 0 | 0 | 0
896 | 68621781 | 68589802 | 68303751 | 1 | 1 | 33 | 3 | 21.1-6-88 | СН-2012-2024.21. База. Р.1, о.6, поз.88 | Лак электроизоляционный меламиноалкидный, марка МЛ-92 | 1346 | 1009 | кг | кг | 1 | 0.008 | 197.57 | 0 | 0 | 0 | 0 | 1 | 0 |  | 0.008 | 2 | 68589811 | 1347 | 0 | 0 | 0 | 0 | 0 | 0 | 0 | 0
896 | 68621782 | 68589802 | 68312501 | 1 | 1 | 33 | 3 | 21.21-5-284 | СН-2012-2024.21. База. Р.21, о.5, поз.284 | Предохранители ПН-2 на номинальное напряжение 500 В, тип ПН-2-250 | 1354 | 1010 | шт. | шт. | 1 | 1 | 76.84 | 0 | 0 | 0 | 0 | 1 | 0 |  | 1 | 2 | 68589812 | 1348 | 0 | 0 | 0 | 0 | 0 | 0 | 0 | 0
896 | 68621783 | 68589802 | 68312583 | 1 | 1 | 33 | 3 | 21.21-5-373 | СН-2012-2024.21. База. Р.21, о.5, поз.373 | Наконечники кабельные медные луженые под пайку, тип 16-6(8) | 1354 | 1010 | шт. | шт. | 1 | 2 | 31.98 | 0 | 0 | 0 | 0 | 1 | 0 |  | 2 | 2 | 68589813 | 1349 | 0 | 0 | 0 | 0 | 0 | 0 | 0 | 0
901 | 68621784 | 68589893 | 68289694 | 33 | 1 | 33 | 1 | 9999990008 |  | Трудозатраты рабочих | 1191 | 1013 | чел.-ч. | чел.-ч. | 1 | 29.74 | 0 | 0 | 0 | 0 | 0 | 1 | 1 |  | 29.74 | 2 | 68589894 | 1350 | 0 | 0 | 0 | 0 | 0 | 0 | 0 | 0
909 | 68621785 | 68589902 | 68289694 | 33 | 1 | 33 | 1 | 9999990008 |  | Трудозатраты рабочих | 1191 | 1013 | чел.-ч. | чел.-ч. | 1 | 29.74 | 0 | 0 | 0 | 0 | 0 | 1 | 1 |  | 29.74 | 2 | 68589903 | 1351 | 0 | 0 | 0 | 0 | 0 | 0 | 0 | 0
909 | 68621786 | 68589902 | 68305308 | 1 | 1 | 33 | 3 | 21.1-25-13 | СН-2012-2024.21. База. Р.1, о.25, поз.13 | Вода | 1339 | 1007 | м3 | м3 | 1 | 0.44 | 42.44 | 0 | 0 | 0 | 0 | 1 | 0 |  | 0.44 | 2 | 68589904 | 1352 | 0 | 0 | 0 | 0 | 0 | 0 | 0 | 0
909 | 68621787 | 68589902 | 68306409 | 1 | 1 | 33 | 3 | 21.3-2-51 | СН-2012-2024.21. База. Р.3, о.2, поз.51 | Смеси сухие монтажно-кладочные цементно-песчаные: В7,5 (М100), F50, крупность заполнителя не более 3,5 мм | 1348 | 1009 | т | т | 1000 | 1.58 | 5950.11 | 0 | 0 | 0 | 0 | 1 | 0 |  | 1.58 | 2 | 68589905 | 1353 | 0 | 0 | 0 | 0 | 0 | 0 | 0 | 0
922 | 68621788 | 68589922 | 68289694 | 33 | 1 | 33 | 1 | 9999990008 |  | Трудозатраты рабочих | 1191 | 1013 | чел.-ч. | чел.-ч. | 1 | 55 | 0 | 0 | 0 | 0 | 0 | 1 | 1 |  | 55 | 2 | 68589923 | 1354 | 0 | 0 | 0 | 0 | 0 | 0 | 0 | 0
930 | 68621789 | 68589952 | 68289694 | 33 | 1 | 33 | 1 | 9999990008 |  | Трудозатраты рабочих | 1191 | 1013 | чел.-ч. | чел.-ч. | 1 | 6.32 | 0 | 0 | 0 | 0 | 0 | 1 | 1 |  | 6.32 | 2 | 68589953 | 1355 | 0 | 0 | 0 | 0 | 0 | 0 | 0 | 0
931 | 68621790 | 68589967 | 68289694 | 33 | 1 | 33 | 1 | 9999990008 |  | Трудозатраты рабочих | 1191 | 1013 | чел.-ч. | чел.-ч. | 1 | 84.52 | 0 | 0 | 0 | 0 | 0 | 1 | 1 |  | 84.52 | 2 | 68589968 | 1356 | 0 | 0 | 0 | 0 | 0 | 0 | 0 | 0
931 | 68621791 | 68589967 | 68303248 | 1 | 1 | 33 | 2 | 22.1-30-102 | СН-2012-2024.22. База. п.1-30-102 (303704) | Дрели электрические, двухскоростные, мощностью 600 Вт | 1368 | 1011 | маш.-ч | маш.-ч | 1 | 27.6 | 0 | 8.03 | 1.18 | 0 | 0 | 1 | 0 |  | 27.6 | 2 | 68589969 | 1357 | 0 | 0 | 0 | 0 | 0 | 0 | 0 | 0
935 | 68621792 | 68589973 | 68289694 | 33 | 1 | 33 | 1 | 9999990008 |  | Трудозатраты рабочих | 1191 | 1013 | чел.-ч. | чел.-ч. | 1 | 17.79 | 0 | 0 | 0 | 0 | 0 | 1 | 1 |  | 17.79 | 2 | 68589974 | 1358 | 0 | 0 | 0 | 0 | 0 | 0 | 0 | 0
939 | 68621793 | 68589988 | 68289694 | 33 | 1 | 33 | 1 | 9999990008 |  | Трудозатраты рабочих | 1191 | 1013 | чел.-ч. | чел.-ч. | 1 | 23.19 | 0 | 0 | 0 | 0 | 0 | 1 | 1 |  | 23.19 | 2 | 68589989 | 1359 | 0 | 0 | 0 | 0 | 0 | 0 | 0 | 0
944 | 68621794 | 68590033 | 68289694 | 33 | 1 | 33 | 1 | 9999990008 |  | Трудозатраты рабочих | 1191 | 1013 | чел.-ч. | чел.-ч. | 1 | 4.6 | 0 | 0 | 0 | 0 | 0 | 1 | 1 | )*0.2 | 0.92 | 2 | 68590034 | 1360 | 0 | 0 | 0 | 0 | 0 | 0 | 0 | 0
944 | 68621795 | 68590033 | 68290778 | 33 | 1 | 33 | 3 | 9999990002 |  | Масса оборудования | 1348 | 1009 | т | т | 1000 | 0.001 | 0 | 0 | 0 | 0 | 0 | 1 | 0 | )*0 | 0 | 2 | 68590035 | 1361 | 0 | 0 | 0 | 0 | 0 | 0 | 0 | 0
945 | 68621796 | 68590038 | 68289694 | 33 | 1 | 33 | 1 | 9999990008 |  | Трудозатраты рабочих | 1191 | 1013 | чел.-ч. | чел.-ч. | 1 | 4.6 | 0 | 0 | 0 | 0 | 0 | 1 | 1 |  | 4.6 | 2 | 68590039 | 1362 | 0 | 0 | 0 | 0 | 0 | 0 | 0 | 0
945 | 68621797 | 68590038 | 68290778 | 33 | 1 | 33 | 3 | 9999990002 |  | Масса оборудования | 1348 | 1009 | т | т | 1000 | 0.001 | 0 | 0 | 0 | 0 | 0 | 1 | 0 |  | 0.001 | 2 | 68590040 | 1363 | 0 | 0 | 0 | 0 | 0 | 0 | 0 | 0
947 | 68621798 | 68590055 | 68289694 | 33 | 1 | 33 | 1 | 9999990008 |  | Трудозатраты рабочих | 1191 | 1013 | чел.-ч. | чел.-ч. | 1 | 2.54 | 0 | 0 | 0 | 0 | 0 | 1 | 1 |  | 2.54 | 2 | 68590056 | 1364 | 0 | 0 | 0 | 0 | 0 | 0 | 0 | 0
947 | 68621799 | 68590055 | 68291585 | 33 | 1 | 33 | 3 | 9999990001 |  | Масса мусора | 1348 | 1009 | т | т | 1000 | 0.004 | 0 | 0 | 0 | 0 | 0 | 1 | 0 |  | 0.004 | 2 | 68590057 | 1365 | 0 | 0 | 0 | 0 | 0 | 0 | 0 | 0
948 | 68621800 | 68590060 | 68289694 | 33 | 1 | 33 | 1 | 9999990008 |  | Трудозатраты рабочих | 1191 | 1013 | чел.-ч. | чел.-ч. | 1 | 2.25 | 0 | 0 | 0 | 0 | 0 | 1 | 1 |  | 2.25 | 2 | 68590061 | 1366 | 0 | 0 | 0 | 0 | 0 | 0 | 0 | 0
948 | 68621801 | 68590060 | 68291585 | 33 | 1 | 33 | 3 | 9999990001 |  | Масса мусора | 1348 | 1009 | т | т | 1000 | 0.007 | 0 | 0 | 0 | 0 | 0 | 1 | 0 |  | 0.007 | 2 | 68590062 | 1367 | 0 | 0 | 0 | 0 | 0 | 0 | 0 | 0
949 | 68621802 | 68590065 | 68289694 | 33 | 1 | 33 | 1 | 9999990008 |  | Трудозатраты рабочих | 1191 | 1013 | чел.-ч. | чел.-ч. | 1 | 2.95 | 0 | 0 | 0 | 0 | 0 | 1 | 1 |  | 2.95 | 2 | 68590066 | 1368 | 0 | 0 | 0 | 0 | 0 | 0 | 0 | 0
949 | 68621803 | 68590065 | 68291585 | 33 | 1 | 33 | 3 | 9999990001 |  | Масса мусора | 1348 | 1009 | т | т | 1000 | 0.017 | 0 | 0 | 0 | 0 | 0 | 1 | 0 |  | 0.017 | 2 | 68590067 | 1369 | 0 | 0 | 0 | 0 | 0 | 0 | 0 | 0
950 | 68623254 | 68623253 | 68289694 | 33 | 1 | 33 | 1 | 9999990008 |  | Трудозатраты рабочих | 1191 | 1013 | чел.-ч. | чел.-ч. | 1 | 3.98 | 0 | 0 | 0 | 0 | 0 | 1 | 1 |  | 3.98 | 2 | 68623254 | 1370 | 0 | 0 | 0 | 0 | 0 | 0 | 0 | 0
950 | 68623255 | 68623253 | 68291585 | 33 | 1 | 33 | 3 | 9999990001 |  | Масса мусора | 1348 | 1009 | т | т | 1000 | 0.036 | 0 | 0 | 0 | 0 | 0 | 1 | 0 |  | 0.036 | 2 | 68623255 | 1371 | 0 | 0 | 0 | 0 | 0 | 0 | 0 | 0
951 | 68623257 | 68623256 | 68289694 | 33 | 1 | 33 | 1 | 9999990008 |  | Трудозатраты рабочих | 1191 | 1013 | чел.-ч. | чел.-ч. | 1 | 5.84 | 0 | 0 | 0 | 0 | 0 | 1 | 1 |  | 5.84 | 2 | 68623257 | 1372 | 0 | 0 | 0 | 0 | 0 | 0 | 0 | 0
951 | 68623258 | 68623256 | 68291585 | 33 | 1 | 33 | 3 | 9999990001 |  | Масса мусора | 1348 | 1009 | т | т | 1000 | 0.07 | 0 | 0 | 0 | 0 | 0 | 1 | 0 |  | 0.07 | 2 | 68623258 | 1373 | 0 | 0 | 0 | 0 | 0 | 0 | 0 | 0
952 | 68621841 | 68590147 | 68289694 | 33 | 1 | 33 | 1 | 9999990008 |  | Трудозатраты рабочих | 1191 | 1013 | чел.-ч. | чел.-ч. | 1 | 46.78 | 0 | 0 | 0 | 0 | 0 | 1 | 1 | )*0,2 | 9.356 | 2 | 68590148 | 1374 | 0 | 0 | 0 | 0 | 0 | 0 | 0 | 0
952 | 68621842 | 68590147 | 68303168 | 1 | 1 | 33 | 2 | 22.1-30-10 | СН-2012-2024.22. База. п.1-30-10 (304101) | Перфораторы электрические, мощность до 500 Вт | 1368 | 1011 | маш.-ч | маш.-ч | 1 | 13 | 0 | 3.21 | 0.01 | 0 | 0 | 1 | 0 | )*0,2 | 2.6 | 2 | 68590149 | 1375 | 0 | 0 | 0 | 0 | 0 | 0 | 0 | 0
952 | 68621843 | 68590147 | 68303248 | 1 | 1 | 33 | 2 | 22.1-30-102 | СН-2012-2024.22. База. п.1-30-102 (303704) | Дрели электрические, двухскоростные, мощностью 600 Вт | 1368 | 1011 | маш.-ч | маш.-ч | 1 | 0.15 | 0 | 8.03 | 1.18 | 0 | 0 | 1 | 0 | )*0,2 | 0.03 | 2 | 68590150 | 1376 | 0 | 0 | 0 | 0 | 0 | 0 | 0 | 0
952 | 68621844 | 68590147 | 68304411 | 1 | 1 | 33 | 3 | 21.1-11-108 | СН-2012-2024.21. База. Р.1, о.11, поз.108 | Шурупы - саморезы, размер 3,5х45 мм | 1348 | 1009 | т | т | 1000 | 0.00074 | 270642.38 | 0 | 0 | 0 | 0 | 1 | 0 | )*0 | 0 | 2 | 68590151 | 1377 | 0 | 0 | 0 | 0 | 0 | 0 | 0 | 0
952 | 68621845 | 68590147 | 68304384 | 1 | 1 | 33 | 3 | 21.1-11-81 | СН-2012-2024.21. База. Р.1, о.11, поз.81 | Патроны, калибр 6,8/11 М для дюбеля | 1355 | 1010 | 100 шт. | 100 шт. | 100 | 4 | 1445.21 | 0 | 0 | 0 | 0 | 1 | 0 | )*0 | 0 | 2 | 68590152 | 1378 | 0 | 0 | 0 | 0 | 0 | 0 | 0 | 0
952 | 68621846 | 68590147 | 68305822 | 1 | 1 | 33 | 3 | 21.1-25-758 | СН-2012-2024.21. База. Р.1, о.25, поз.758 | Кабель-каналы, размер 20х12,5 мм: кабель-каналы | 1301 | 1003 | м | м | 1 | 100 | 75.04 | 0 | 0 | 0 | 0 | 1 | 0 | )*0 | 0 | 2 | 68590153 | 1379 | 0 | 0 | 0 | 0 | 0 | 0 | 0 | 0
952 | 68621847 | 68590147 | 68305823 | 1 | 1 | 33 | 3 | 21.1-25-759 | СН-2012-2024.21. База. Р.1, о.25, поз.759 | Кабель-каналы, размер 20х12,5 мм: углы внутренние | 1356 | 1010 | 1000 шт. | 1000 шт. | 1000 | 0.002 | 69133.5 | 0 | 0 | 0 | 0 | 1 | 0 | )*0 | 0 | 2 | 68590154 | 1380 | 0 | 0 | 0 | 0 | 0 | 0 | 0 | 0
952 | 68621848 | 68590147 | 68305824 | 1 | 1 | 33 | 3 | 21.1-25-760 | СН-2012-2024.21. База. Р.1, о.25, поз.760 | Кабель-каналы, размер 20х12,5 мм: углы наружные | 1356 | 1010 | 1000 шт. | 1000 шт. | 1000 | 0.015 | 68323.49 | 0 | 0 | 0 | 0 | 1 | 0 | )*0 | 0 | 2 | 68590155 | 1381 | 0 | 0 | 0 | 0 | 0 | 0 | 0 | 0
952 | 68621849 | 68590147 | 68305825 | 1 | 1 | 33 | 3 | 21.1-25-761 | СН-2012-2024.21. База. Р.1, о.25, поз.761 | Кабель-каналы, размер 20х12,5 мм: углы плоские | 1356 | 1010 | 1000 шт. | 1000 шт. | 1000 | 0.002 | 90923.33 | 0 | 0 | 0 | 0 | 1 | 0 | )*0 | 0 | 2 | 68590156 | 1382 | 0 | 0 | 0 | 0 | 0 | 0 | 0 | 0
952 | 68621850 | 68590147 | 68305826 | 1 | 1 | 33 | 3 | 21.1-25-762 | СН-2012-2024.21. База. Р.1, о.25, поз.762 | Кабель-каналы, размер 20х12,5 мм: заглушки | 1356 | 1010 | 1000 шт. | 1000 шт. | 1000 | 0.015 | 42621.89 | 0 | 0 | 0 | 0 | 1 | 0 | )*0 | 0 | 2 | 68590157 | 1383 | 0 | 0 | 0 | 0 | 0 | 0 | 0 | 0
952 | 68621851 | 68590147 | 68305827 | 1 | 1 | 33 | 3 | 21.1-25-763 | СН-2012-2024.21. База. Р.1, о.25, поз.763 | Кабель-каналы, размер 20х12,5 мм: ответвления Т-образные | 1356 | 1010 | 1000 шт. | 1000 шт. | 1000 | 0.002 | 98746.92 | 0 | 0 | 0 | 0 | 1 | 0 | )*0 | 0 | 2 | 68590158 | 1384 | 0 | 0 | 0 | 0 | 0 | 0 | 0 | 0
952 | 68621852 | 68590147 | 68305828 | 1 | 1 | 33 | 3 | 21.1-25-764 | СН-2012-2024.21. База. Р.1, о.25, поз.764 | Кабель-каналы, размер 20х12,5 мм: накладки стыковые | 1356 | 1010 | 1000 шт. | 1000 шт. | 1000 | 0.004 | 20664.57 | 0 | 0 | 0 | 0 | 1 | 0 | )*0 | 0 | 2 | 68590159 | 1385 | 0 | 0 | 0 | 0 | 0 | 0 | 0 | 0
952 | 68621853 | 68590147 | 68307682 | 1 | 1 | 33 | 3 | 21.7-3-54 | СН-2012-2024.21. База. Р.7, о.3, поз.54 | Сверло с алмазным покрытием, диаметр 6 мм | 1354 | 1010 | шт. | шт. | 1 | 4 | 2094.74 | 0 | 0 | 0 | 0 | 1 | 0 | )*0 | 0 | 2 | 68590160 | 1386 | 0 | 0 | 0 | 0 | 0 | 0 | 0 | 0
953 | 68633994 | 68633993 | 68289694 | 33 | 1 | 33 | 1 | 9999990008 |  | Трудозатраты рабочих | 1191 | 1013 | чел.-ч. | чел.-ч. | 1 | 46.78 | 0 | 0 | 0 | 0 | 0 | 1 | 1 | )*0,2 | 9.356 | 2 | 68633994 | 1387 | 0 | 0 | 0 | 0 | 0 | 0 | 0 | 0
953 | 68633995 | 68633993 | 68303168 | 1 | 1 | 33 | 2 | 22.1-30-10 | СН-2012-2024.22. База. п.1-30-10 (304101) | Перфораторы электрические, мощность до 500 Вт | 1368 | 1011 | маш.-ч | маш.-ч | 1 | 13 | 0 | 3.21 | 0.01 | 0 | 0 | 1 | 0 | )*0,2 | 2.6 | 2 | 68633995 | 1388 | 0 | 0 | 0 | 0 | 0 | 0 | 0 | 0
953 | 68633996 | 68633993 | 68303248 | 1 | 1 | 33 | 2 | 22.1-30-102 | СН-2012-2024.22. База. п.1-30-102 (303704) | Дрели электрические, двухскоростные, мощностью 600 Вт | 1368 | 1011 | маш.-ч | маш.-ч | 1 | 0.15 | 0 | 8.03 | 1.18 | 0 | 0 | 1 | 0 | )*0,2 | 0.03 | 2 | 68633996 | 1389 | 0 | 0 | 0 | 0 | 0 | 0 | 0 | 0
953 | 68633997 | 68633993 | 68304411 | 1 | 1 | 33 | 3 | 21.1-11-108 | СН-2012-2024.21. База. Р.1, о.11, поз.108 | Шурупы - саморезы, размер 3,5х45 мм | 1348 | 1009 | т | т | 1000 | 0.00074 | 270642.38 | 0 | 0 | 0 | 0 | 1 | 0 | )*0 | 0 | 2 | 68633997 | 1390 | 0 | 0 | 0 | 0 | 0 | 0 | 0 | 0
953 | 68633998 | 68633993 | 68304384 | 1 | 1 | 33 | 3 | 21.1-11-81 | СН-2012-2024.21. База. Р.1, о.11, поз.81 | Патроны, калибр 6,8/11 М для дюбеля | 1355 | 1010 | 100 шт. | 100 шт. | 100 | 4 | 1445.21 | 0 | 0 | 0 | 0 | 1 | 0 | )*0 | 0 | 2 | 68633998 | 1391 | 0 | 0 | 0 | 0 | 0 | 0 | 0 | 0
953 | 68633999 | 68633993 | 68306073 | 1 | 1 | 33 | 3 | 21.1-25-1021 | СН-2012-2024.21. База. Р.1, о.25, поз.1021 | Кабель-каналы, размер 40х20 мм: кабель-каналы | 1301 | 1003 | м | м | 1 | 100 | 339.46 | 0 | 0 | 0 | 0 | 1 | 0 | )*0 | 0 | 2 | 68633999 | 1392 | 0 | 0 | 0 | 0 | 0 | 0 | 0 | 0
953 | 68634000 | 68633993 | 68306074 | 1 | 1 | 33 | 3 | 21.1-25-1022 | СН-2012-2024.21. База. Р.1, о.25, поз.1022 | Кабель-каналы, размер 40х20 мм: заглушки | 1354 | 1010 | шт. | шт. | 1 | 15 | 162.47 | 0 | 0 | 0 | 0 | 1 | 0 | )*0 | 0 | 2 | 68634000 | 1393 | 0 | 0 | 0 | 0 | 0 | 0 | 0 | 0
953 | 68634001 | 68633993 | 68306075 | 1 | 1 | 33 | 3 | 21.1-25-1023 | СН-2012-2024.21. База. Р.1, о.25, поз.1023 | Кабель-каналы, размер 40х20 мм: накладки стыковые | 1354 | 1010 | шт. | шт. | 1 | 4 | 83.06 | 0 | 0 | 0 | 0 | 1 | 0 | )*0 | 0 | 2 | 68634001 | 1394 | 0 | 0 | 0 | 0 | 0 | 0 | 0 | 0
953 | 68634002 | 68633993 | 68306076 | 1 | 1 | 33 | 3 | 21.1-25-1024 | СН-2012-2024.21. База. Р.1, о.25, поз.1024 | Кабель-каналы, размер 40х20 мм: углы внутренние | 1354 | 1010 | шт. | шт. | 1 | 2 | 232.61 | 0 | 0 | 0 | 0 | 1 | 0 | )*0 | 0 | 2 | 68634002 | 1395 | 0 | 0 | 0 | 0 | 0 | 0 | 0 | 0
953 | 68634003 | 68633993 | 68306077 | 1 | 1 | 33 | 3 | 21.1-25-1025 | СН-2012-2024.21. База. Р.1, о.25, поз.1025 | Кабель-каналы, размер 40х20 мм: углы наружные | 1354 | 1010 | шт. | шт. | 1 | 15 | 254.13 | 0 | 0 | 0 | 0 | 1 | 0 | )*0 | 0 | 2 | 68634003 | 1396 | 0 | 0 | 0 | 0 | 0 | 0 | 0 | 0
953 | 68634004 | 68633993 | 68306078 | 1 | 1 | 33 | 3 | 21.1-25-1026 | СН-2012-2024.21. База. Р.1, о.25, поз.1026 | Кабель-каналы, размер 40х20 мм: углы плоские | 1354 | 1010 | шт. | шт. | 1 | 2 | 300.05 | 0 | 0 | 0 | 0 | 1 | 0 | )*0 | 0 | 2 | 68634004 | 1397 | 0 | 0 | 0 | 0 | 0 | 0 | 0 | 0
953 | 68634005 | 68633993 | 68307682 | 1 | 1 | 33 | 3 | 21.7-3-54 | СН-2012-2024.21. База. Р.7, о.3, поз.54 | Сверло с алмазным покрытием, диаметр 6 мм | 1354 | 1010 | шт. | шт. | 1 | 4 | 2094.74 | 0 | 0 | 0 | 0 | 1 | 0 | )*0 | 0 | 2 | 68634005 | 1398 | 0 | 0 | 0 | 0 | 0 | 0 | 0 | 0
954 | 68634007 | 68634006 | 68289694 | 33 | 1 | 33 | 1 | 9999990008 |  | Трудозатраты рабочих | 1191 | 1013 | чел.-ч. | чел.-ч. | 1 | 46.78 | 0 | 0 | 0 | 0 | 0 | 1 | 1 | )*0,2 | 9.356 | 2 | 68634007 | 1399 | 0 | 0 | 0 | 0 | 0 | 0 | 0 | 0
954 | 68634008 | 68634006 | 68303168 | 1 | 1 | 33 | 2 | 22.1-30-10 | СН-2012-2024.22. База. п.1-30-10 (304101) | Перфораторы электрические, мощность до 500 Вт | 1368 | 1011 | маш.-ч | маш.-ч | 1 | 13 | 0 | 3.21 | 0.01 | 0 | 0 | 1 | 0 | )*0,2 | 2.6 | 2 | 68634008 | 1400 | 0 | 0 | 0 | 0 | 0 | 0 | 0 | 0
954 | 68634009 | 68634006 | 68303248 | 1 | 1 | 33 | 2 | 22.1-30-102 | СН-2012-2024.22. База. п.1-30-102 (303704) | Дрели электрические, двухскоростные, мощностью 600 Вт | 1368 | 1011 | маш.-ч | маш.-ч | 1 | 0.15 | 0 | 8.03 | 1.18 | 0 | 0 | 1 | 0 | )*0,2 | 0.03 | 2 | 68634009 | 1401 | 0 | 0 | 0 | 0 | 0 | 0 | 0 | 0
954 | 68634010 | 68634006 | 68304411 | 1 | 1 | 33 | 3 | 21.1-11-108 | СН-2012-2024.21. База. Р.1, о.11, поз.108 | Шурупы - саморезы, размер 3,5х45 мм | 1348 | 1009 | т | т | 1000 | 0.00074 | 270642.38 | 0 | 0 | 0 | 0 | 1 | 0 | )*0 | 0 | 2 | 68634010 | 1402 | 0 | 0 | 0 | 0 | 0 | 0 | 0 | 0
954 | 68634011 | 68634006 | 68304384 | 1 | 1 | 33 | 3 | 21.1-11-81 | СН-2012-2024.21. База. Р.1, о.11, поз.81 | Патроны, калибр 6,8/11 М для дюбеля | 1355 | 1010 | 100 шт. | 100 шт. | 100 | 4 | 1445.21 | 0 | 0 | 0 | 0 | 1 | 0 | )*0 | 0 | 2 | 68634011 | 1403 | 0 | 0 | 0 | 0 | 0 | 0 | 0 | 0
954 | 68634012 | 68634006 | 68306087 | 1 | 1 | 33 | 3 | 21.1-25-1035 | СН-2012-2024.21. База. Р.1, о.25, поз.1035 | Кабель-каналы, размер 105х50 мм: короба c направляющими | 1301 | 1003 | м | м | 1 | 100 | 1044.97 | 0 | 0 | 0 | 0 | 1 | 0 | )*0 | 0 | 2 | 68634012 | 1404 | 0 | 0 | 0 | 0 | 0 | 0 | 0 | 0
954 | 68634013 | 68634006 | 68306088 | 1 | 1 | 33 | 3 | 21.1-25-1036 | СН-2012-2024.21. База. Р.1, о.25, поз.1036 | Кабель-каналы, размер 105х50 мм: заглушки | 1354 | 1010 | шт. | шт. | 1 | 15 | 146.56 | 0 | 0 | 0 | 0 | 1 | 0 | )*0 | 0 | 2 | 68634013 | 1405 | 0 | 0 | 0 | 0 | 0 | 0 | 0 | 0
954 | 68634014 | 68634006 | 68306089 | 1 | 1 | 33 | 3 | 21.1-25-1037 | СН-2012-2024.21. База. Р.1, о.25, поз.1037 | Кабель-каналы, размер 105х50 мм: накладки на стык крышки | 1354 | 1010 | шт. | шт. | 1 | 4 | 142.4 | 0 | 0 | 0 | 0 | 1 | 0 | )*0 | 0 | 2 | 68634014 | 1406 | 0 | 0 | 0 | 0 | 0 | 0 | 0 | 0
954 | 68634015 | 68634006 | 68306090 | 1 | 1 | 33 | 3 | 21.1-25-1038 | СН-2012-2024.21. База. Р.1, о.25, поз.1038 | Кабель-каналы, размер 105х50 мм: накладки на стык профилей | 1354 | 1010 | шт. | шт. | 1 | 4 | 45.24 | 0 | 0 | 0 | 0 | 1 | 0 | )*0 | 0 | 2 | 68634015 | 1407 | 0 | 0 | 0 | 0 | 0 | 0 | 0 | 0
954 | 68634016 | 68634006 | 68306092 | 1 | 1 | 33 | 3 | 21.1-25-1040 | СН-2012-2024.21. База. Р.1, о.25, поз.1040 | Кабель-каналы, размер 105х50 мм: углы внутренние | 1354 | 1010 | шт. | шт. | 1 | 2 | 600.51 | 0 | 0 | 0 | 0 | 1 | 0 | )*0 | 0 | 2 | 68634016 | 1408 | 0 | 0 | 0 | 0 | 0 | 0 | 0 | 0
954 | 68634017 | 68634006 | 68306093 | 1 | 1 | 33 | 3 | 21.1-25-1041 | СН-2012-2024.21. База. Р.1, о.25, поз.1041 | Кабель-каналы, размер 105х50 мм: углы наружные | 1354 | 1010 | шт. | шт. | 1 | 15 | 668.31 | 0 | 0 | 0 | 0 | 1 | 0 | )*0 | 0 | 2 | 68634017 | 1409 | 0 | 0 | 0 | 0 | 0 | 0 | 0 | 0
954 | 68634018 | 68634006 | 68306094 | 1 | 1 | 33 | 3 | 21.1-25-1042 | СН-2012-2024.21. База. Р.1, о.25, поз.1042 | Кабель-каналы, размер 105х50 мм: углы плоские | 1354 | 1010 | шт. | шт. | 1 | 2 | 906.48 | 0 | 0 | 0 | 0 | 1 | 0 | )*0 | 0 | 2 | 68634018 | 1410 | 0 | 0 | 0 | 0 | 0 | 0 | 0 | 0
954 | 68634019 | 68634006 | 68307682 | 1 | 1 | 33 | 3 | 21.7-3-54 | СН-2012-2024.21. База. Р.7, о.3, поз.54 | Сверло с алмазным покрытием, диаметр 6 мм | 1354 | 1010 | шт. | шт. | 1 | 4 | 2094.74 | 0 | 0 | 0 | 0 | 1 | 0 | )*0 | 0 | 2 | 68634019 | 1411 | 0 | 0 | 0 | 0 | 0 | 0 | 0 | 0
955 | 68621854 | 68590174 | 68289694 | 33 | 1 | 33 | 1 | 9999990008 |  | Трудозатраты рабочих | 1191 | 1013 | чел.-ч. | чел.-ч. | 1 | 2.91 | 0 | 0 | 0 | 0 | 0 | 1 | 1 |  | 2.91 | 2 | 68590175 | 1412 | 0 | 0 | 0 | 0 | 0 | 0 | 0 | 0
955 | 68621855 | 68590174 | 68303210 | 1 | 1 | 33 | 2 | 22.1-30-56 | СН-2012-2024.22. База. п.1-30-56 (309101) | Шуруповерты | 1368 | 1011 | маш.-ч | маш.-ч | 1 | 0.53 | 0 | 5.27 | 0.01 | 0 | 0 | 1 | 0 |  | 0.53 | 2 | 68590176 | 1413 | 0 | 0 | 0 | 0 | 0 | 0 | 0 | 0
956 | 68621856 | 68590179 | 68289694 | 33 | 1 | 33 | 1 | 9999990008 |  | Трудозатраты рабочих | 1191 | 1013 | чел.-ч. | чел.-ч. | 1 | 3.66 | 0 | 0 | 0 | 0 | 0 | 1 | 1 |  | 3.66 | 2 | 68590180 | 1414 | 0 | 0 | 0 | 0 | 0 | 0 | 0 | 0
956 | 68621857 | 68590179 | 68303210 | 1 | 1 | 33 | 2 | 22.1-30-56 | СН-2012-2024.22. База. п.1-30-56 (309101) | Шуруповерты | 1368 | 1011 | маш.-ч | маш.-ч | 1 | 0.48 | 0 | 5.27 | 0.01 | 0 | 0 | 1 | 0 |  | 0.48 | 2 | 68590181 | 1415 | 0 | 0 | 0 | 0 | 0 | 0 | 0 | 0
957 | 68621858 | 68590184 | 68289694 | 33 | 1 | 33 | 1 | 9999990008 |  | Трудозатраты рабочих | 1191 | 1013 | чел.-ч. | чел.-ч. | 1 | 11.87 | 0 | 0 | 0 | 0 | 0 | 1 | 1 |  | 11.87 | 2 | 68590185 | 1416 | 0 | 0 | 0 | 0 | 0 | 0 | 0 | 0
957 | 68621859 | 68590184 | 68303210 | 1 | 1 | 33 | 2 | 22.1-30-56 | СН-2012-2024.22. База. п.1-30-56 (309101) | Шуруповерты | 1368 | 1011 | маш.-ч | маш.-ч | 1 | 3.2 | 0 | 5.27 | 0.01 | 0 | 0 | 1 | 0 |  | 3.2 | 2 | 68590186 | 1417 | 0 | 0 | 0 | 0 | 0 | 0 | 0 | 0
958 | 68621897 | 68590276 | 68289694 | 33 | 1 | 33 | 1 | 9999990008 |  | Трудозатраты рабочих | 1191 | 1013 | чел.-ч. | чел.-ч. | 1 | 46.78 | 0 | 0 | 0 | 0 | 0 | 1 | 1 |  | 46.78 | 2 | 68590277 | 1418 | 0 | 0 | 0 | 0 | 0 | 0 | 0 | 0
958 | 68621898 | 68590276 | 68303168 | 1 | 1 | 33 | 2 | 22.1-30-10 | СН-2012-2024.22. База. п.1-30-10 (304101) | Перфораторы электрические, мощность до 500 Вт | 1368 | 1011 | маш.-ч | маш.-ч | 1 | 13 | 0 | 3.21 | 0.01 | 0 | 0 | 1 | 0 |  | 13 | 2 | 68590278 | 1419 | 0 | 0 | 0 | 0 | 0 | 0 | 0 | 0
958 | 68621899 | 68590276 | 68303248 | 1 | 1 | 33 | 2 | 22.1-30-102 | СН-2012-2024.22. База. п.1-30-102 (303704) | Дрели электрические, двухскоростные, мощностью 600 Вт | 1368 | 1011 | маш.-ч | маш.-ч | 1 | 0.15 | 0 | 8.03 | 1.18 | 0 | 0 | 1 | 0 |  | 0.15 | 2 | 68590279 | 1420 | 0 | 0 | 0 | 0 | 0 | 0 | 0 | 0
958 | 68621900 | 68590276 | 68304411 | 1 | 1 | 33 | 3 | 21.1-11-108 | СН-2012-2024.21. База. Р.1, о.11, поз.108 | Шурупы - саморезы, размер 3,5х45 мм | 1348 | 1009 | т | т | 1000 | 0.00074 | 270642.38 | 0 | 0 | 0 | 0 | 1 | 0 |  | 0.00074 | 2 | 68590280 | 1421 | 0 | 0 | 0 | 0 | 0 | 0 | 0 | 0
958 | 68621901 | 68590276 | 68304384 | 1 | 1 | 33 | 3 | 21.1-11-81 | СН-2012-2024.21. База. Р.1, о.11, поз.81 | Патроны, калибр 6,8/11 М для дюбеля | 1355 | 1010 | 100 шт. | 100 шт. | 100 | 4 | 1445.21 | 0 | 0 | 0 | 0 | 1 | 0 |  | 4 | 2 | 68590281 | 1422 | 0 | 0 | 0 | 0 | 0 | 0 | 0 | 0
958 | 68621902 | 68590276 | 68305822 | 1 | 1 | 33 | 3 | 21.1-25-758 | СН-2012-2024.21. База. Р.1, о.25, поз.758 | Кабель-каналы, размер 20х12,5 мм: кабель-каналы | 1301 | 1003 | м | м | 1 | 100 | 75.04 | 0 | 0 | 0 | 0 | 1 | 0 |  | 100 | 2 | 68590282 | 1423 | 0 | 0 | 0 | 0 | 0 | 0 | 0 | 0
958 | 68621903 | 68590276 | 68305823 | 1 | 1 | 33 | 3 | 21.1-25-759 | СН-2012-2024.21. База. Р.1, о.25, поз.759 | Кабель-каналы, размер 20х12,5 мм: углы внутренние | 1356 | 1010 | 1000 шт. | 1000 шт. | 1000 | 0.002 | 69133.5 | 0 | 0 | 0 | 0 | 1 | 0 |  | 0.002 | 2 | 68590283 | 1424 | 0 | 0 | 0 | 0 | 0 | 0 | 0 | 0
958 | 68621904 | 68590276 | 68305824 | 1 | 1 | 33 | 3 | 21.1-25-760 | СН-2012-2024.21. База. Р.1, о.25, поз.760 | Кабель-каналы, размер 20х12,5 мм: углы наружные | 1356 | 1010 | 1000 шт. | 1000 шт. | 1000 | 0.015 | 68323.49 | 0 | 0 | 0 | 0 | 1 | 0 |  | 0.015 | 2 | 68590284 | 1425 | 0 | 0 | 0 | 0 | 0 | 0 | 0 | 0
958 | 68621905 | 68590276 | 68305825 | 1 | 1 | 33 | 3 | 21.1-25-761 | СН-2012-2024.21. База. Р.1, о.25, поз.761 | Кабель-каналы, размер 20х12,5 мм: углы плоские | 1356 | 1010 | 1000 шт. | 1000 шт. | 1000 | 0.002 | 90923.33 | 0 | 0 | 0 | 0 | 1 | 0 |  | 0.002 | 2 | 68590285 | 1426 | 0 | 0 | 0 | 0 | 0 | 0 | 0 | 0
958 | 68621906 | 68590276 | 68305826 | 1 | 1 | 33 | 3 | 21.1-25-762 | СН-2012-2024.21. База. Р.1, о.25, поз.762 | Кабель-каналы, размер 20х12,5 мм: заглушки | 1356 | 1010 | 1000 шт. | 1000 шт. | 1000 | 0.015 | 42621.89 | 0 | 0 | 0 | 0 | 1 | 0 |  | 0.015 | 2 | 68590286 | 1427 | 0 | 0 | 0 | 0 | 0 | 0 | 0 | 0
958 | 68621907 | 68590276 | 68305827 | 1 | 1 | 33 | 3 | 21.1-25-763 | СН-2012-2024.21. База. Р.1, о.25, поз.763 | Кабель-каналы, размер 20х12,5 мм: ответвления Т-образные | 1356 | 1010 | 1000 шт. | 1000 шт. | 1000 | 0.002 | 98746.92 | 0 | 0 | 0 | 0 | 1 | 0 |  | 0.002 | 2 | 68590287 | 1428 | 0 | 0 | 0 | 0 | 0 | 0 | 0 | 0
958 | 68621908 | 68590276 | 68305828 | 1 | 1 | 33 | 3 | 21.1-25-764 | СН-2012-2024.21. База. Р.1, о.25, поз.764 | Кабель-каналы, размер 20х12,5 мм: накладки стыковые | 1356 | 1010 | 1000 шт. | 1000 шт. | 1000 | 0.004 | 20664.57 | 0 | 0 | 0 | 0 | 1 | 0 |  | 0.004 | 2 | 68590288 | 1429 | 0 | 0 | 0 | 0 | 0 | 0 | 0 | 0
958 | 68621909 | 68590276 | 68307682 | 1 | 1 | 33 | 3 | 21.7-3-54 | СН-2012-2024.21. База. Р.7, о.3, поз.54 | Сверло с алмазным покрытием, диаметр 6 мм | 1354 | 1010 | шт. | шт. | 1 | 4 | 2094.74 | 0 | 0 | 0 | 0 | 1 | 0 |  | 4 | 2 | 68590289 | 1430 | 0 | 0 | 0 | 0 | 0 | 0 | 0 | 0
959 | 68634033 | 68634020 | 68289694 | 33 | 1 | 33 | 1 | 9999990008 |  | Трудозатраты рабочих | 1191 | 1013 | чел.-ч. | чел.-ч. | 1 | 46.78 | 0 | 0 | 0 | 0 | 0 | 1 | 1 |  | 46.78 | 2 | 68634021 | 1431 | 0 | 0 | 0 | 0 | 0 | 0 | 0 | 0
959 | 68634034 | 68634020 | 68303168 | 1 | 1 | 33 | 2 | 22.1-30-10 | СН-2012-2024.22. База. п.1-30-10 (304101) | Перфораторы электрические, мощность до 500 Вт | 1368 | 1011 | маш.-ч | маш.-ч | 1 | 13 | 0 | 3.21 | 0.01 | 0 | 0 | 1 | 0 |  | 13 | 2 | 68634022 | 1432 | 0 | 0 | 0 | 0 | 0 | 0 | 0 | 0
959 | 68634035 | 68634020 | 68303248 | 1 | 1 | 33 | 2 | 22.1-30-102 | СН-2012-2024.22. База. п.1-30-102 (303704) | Дрели электрические, двухскоростные, мощностью 600 Вт | 1368 | 1011 | маш.-ч | маш.-ч | 1 | 0.15 | 0 | 8.03 | 1.18 | 0 | 0 | 1 | 0 |  | 0.15 | 2 | 68634023 | 1433 | 0 | 0 | 0 | 0 | 0 | 0 | 0 | 0
959 | 68634036 | 68634020 | 68304411 | 1 | 1 | 33 | 3 | 21.1-11-108 | СН-2012-2024.21. База. Р.1, о.11, поз.108 | Шурупы - саморезы, размер 3,5х45 мм | 1348 | 1009 | т | т | 1000 | 0.00074 | 270642.38 | 0 | 0 | 0 | 0 | 1 | 0 |  | 0.00074 | 2 | 68634024 | 1434 | 0 | 0 | 0 | 0 | 0 | 0 | 0 | 0
959 | 68634037 | 68634020 | 68304384 | 1 | 1 | 33 | 3 | 21.1-11-81 | СН-2012-2024.21. База. Р.1, о.11, поз.81 | Патроны, калибр 6,8/11 М для дюбеля | 1355 | 1010 | 100 шт. | 100 шт. | 100 | 4 | 1445.21 | 0 | 0 | 0 | 0 | 1 | 0 |  | 4 | 2 | 68634025 | 1435 | 0 | 0 | 0 | 0 | 0 | 0 | 0 | 0
959 | 68634038 | 68634020 | 68306073 | 1 | 1 | 33 | 3 | 21.1-25-1021 | СН-2012-2024.21. База. Р.1, о.25, поз.1021 | Кабель-каналы, размер 40х20 мм: кабель-каналы | 1301 | 1003 | м | м | 1 | 100 | 339.46 | 0 | 0 | 0 | 0 | 1 | 0 |  | 100 | 2 | 68634026 | 1436 | 0 | 0 | 0 | 0 | 0 | 0 | 0 | 0
959 | 68634039 | 68634020 | 68306074 | 1 | 1 | 33 | 3 | 21.1-25-1022 | СН-2012-2024.21. База. Р.1, о.25, поз.1022 | Кабель-каналы, размер 40х20 мм: заглушки | 1354 | 1010 | шт. | шт. | 1 | 15 | 162.47 | 0 | 0 | 0 | 0 | 1 | 0 |  | 15 | 2 | 68634027 | 1437 | 0 | 0 | 0 | 0 | 0 | 0 | 0 | 0
959 | 68634040 | 68634020 | 68306075 | 1 | 1 | 33 | 3 | 21.1-25-1023 | СН-2012-2024.21. База. Р.1, о.25, поз.1023 | Кабель-каналы, размер 40х20 мм: накладки стыковые | 1354 | 1010 | шт. | шт. | 1 | 4 | 83.06 | 0 | 0 | 0 | 0 | 1 | 0 |  | 4 | 2 | 68634028 | 1438 | 0 | 0 | 0 | 0 | 0 | 0 | 0 | 0
959 | 68634041 | 68634020 | 68306076 | 1 | 1 | 33 | 3 | 21.1-25-1024 | СН-2012-2024.21. База. Р.1, о.25, поз.1024 | Кабель-каналы, размер 40х20 мм: углы внутренние | 1354 | 1010 | шт. | шт. | 1 | 2 | 232.61 | 0 | 0 | 0 | 0 | 1 | 0 |  | 2 | 2 | 68634029 | 1439 | 0 | 0 | 0 | 0 | 0 | 0 | 0 | 0
959 | 68634042 | 68634020 | 68306077 | 1 | 1 | 33 | 3 | 21.1-25-1025 | СН-2012-2024.21. База. Р.1, о.25, поз.1025 | Кабель-каналы, размер 40х20 мм: углы наружные | 1354 | 1010 | шт. | шт. | 1 | 15 | 254.13 | 0 | 0 | 0 | 0 | 1 | 0 |  | 15 | 2 | 68634030 | 1440 | 0 | 0 | 0 | 0 | 0 | 0 | 0 | 0
959 | 68634043 | 68634020 | 68306078 | 1 | 1 | 33 | 3 | 21.1-25-1026 | СН-2012-2024.21. База. Р.1, о.25, поз.1026 | Кабель-каналы, размер 40х20 мм: углы плоские | 1354 | 1010 | шт. | шт. | 1 | 2 | 300.05 | 0 | 0 | 0 | 0 | 1 | 0 |  | 2 | 2 | 68634031 | 1441 | 0 | 0 | 0 | 0 | 0 | 0 | 0 | 0
959 | 68634044 | 68634020 | 68307682 | 1 | 1 | 33 | 3 | 21.7-3-54 | СН-2012-2024.21. База. Р.7, о.3, поз.54 | Сверло с алмазным покрытием, диаметр 6 мм | 1354 | 1010 | шт. | шт. | 1 | 4 | 2094.74 | 0 | 0 | 0 | 0 | 1 | 0 |  | 4 | 2 | 68634032 | 1442 | 0 | 0 | 0 | 0 | 0 | 0 | 0 | 0
960 | 68634059 | 68634045 | 68289694 | 33 | 1 | 33 | 1 | 9999990008 |  | Трудозатраты рабочих | 1191 | 1013 | чел.-ч. | чел.-ч. | 1 | 46.78 | 0 | 0 | 0 | 0 | 0 | 1 | 1 |  | 46.78 | 2 | 68634046 | 1443 | 0 | 0 | 0 | 0 | 0 | 0 | 0 | 0
960 | 68634060 | 68634045 | 68303168 | 1 | 1 | 33 | 2 | 22.1-30-10 | СН-2012-2024.22. База. п.1-30-10 (304101) | Перфораторы электрические, мощность до 500 Вт | 1368 | 1011 | маш.-ч | маш.-ч | 1 | 13 | 0 | 3.21 | 0.01 | 0 | 0 | 1 | 0 |  | 13 | 2 | 68634047 | 1444 | 0 | 0 | 0 | 0 | 0 | 0 | 0 | 0
960 | 68634061 | 68634045 | 68303248 | 1 | 1 | 33 | 2 | 22.1-30-102 | СН-2012-2024.22. База. п.1-30-102 (303704) | Дрели электрические, двухскоростные, мощностью 600 Вт | 1368 | 1011 | маш.-ч | маш.-ч | 1 | 0.15 | 0 | 8.03 | 1.18 | 0 | 0 | 1 | 0 |  | 0.15 | 2 | 68634048 | 1445 | 0 | 0 | 0 | 0 | 0 | 0 | 0 | 0
960 | 68634062 | 68634045 | 68304411 | 1 | 1 | 33 | 3 | 21.1-11-108 | СН-2012-2024.21. База. Р.1, о.11, поз.108 | Шурупы - саморезы, размер 3,5х45 мм | 1348 | 1009 | т | т | 1000 | 0.00074 | 270642.38 | 0 | 0 | 0 | 0 | 1 | 0 |  | 0.00074 | 2 | 68634049 | 1446 | 0 | 0 | 0 | 0 | 0 | 0 | 0 | 0
960 | 68634063 | 68634045 | 68304384 | 1 | 1 | 33 | 3 | 21.1-11-81 | СН-2012-2024.21. База. Р.1, о.11, поз.81 | Патроны, калибр 6,8/11 М для дюбеля | 1355 | 1010 | 100 шт. | 100 шт. | 100 | 4 | 1445.21 | 0 | 0 | 0 | 0 | 1 | 0 |  | 4 | 2 | 68634050 | 1447 | 0 | 0 | 0 | 0 | 0 | 0 | 0 | 0
960 | 68634064 | 68634045 | 68306087 | 1 | 1 | 33 | 3 | 21.1-25-1035 | СН-2012-2024.21. База. Р.1, о.25, поз.1035 | Кабель-каналы, размер 105х50 мм: короба c направляющими | 1301 | 1003 | м | м | 1 | 100 | 1044.97 | 0 | 0 | 0 | 0 | 1 | 0 |  | 100 | 2 | 68634051 | 1448 | 0 | 0 | 0 | 0 | 0 | 0 | 0 | 0
960 | 68634065 | 68634045 | 68306088 | 1 | 1 | 33 | 3 | 21.1-25-1036 | СН-2012-2024.21. База. Р.1, о.25, поз.1036 | Кабель-каналы, размер 105х50 мм: заглушки | 1354 | 1010 | шт. | шт. | 1 | 15 | 146.56 | 0 | 0 | 0 | 0 | 1 | 0 |  | 15 | 2 | 68634052 | 1449 | 0 | 0 | 0 | 0 | 0 | 0 | 0 | 0
960 | 68634066 | 68634045 | 68306089 | 1 | 1 | 33 | 3 | 21.1-25-1037 | СН-2012-2024.21. База. Р.1, о.25, поз.1037 | Кабель-каналы, размер 105х50 мм: накладки на стык крышки | 1354 | 1010 | шт. | шт. | 1 | 4 | 142.4 | 0 | 0 | 0 | 0 | 1 | 0 |  | 4 | 2 | 68634053 | 1450 | 0 | 0 | 0 | 0 | 0 | 0 | 0 | 0
960 | 68634067 | 68634045 | 68306090 | 1 | 1 | 33 | 3 | 21.1-25-1038 | СН-2012-2024.21. База. Р.1, о.25, поз.1038 | Кабель-каналы, размер 105х50 мм: накладки на стык профилей | 1354 | 1010 | шт. | шт. | 1 | 4 | 45.24 | 0 | 0 | 0 | 0 | 1 | 0 |  | 4 | 2 | 68634054 | 1451 | 0 | 0 | 0 | 0 | 0 | 0 | 0 | 0
960 | 68634068 | 68634045 | 68306092 | 1 | 1 | 33 | 3 | 21.1-25-1040 | СН-2012-2024.21. База. Р.1, о.25, поз.1040 | Кабель-каналы, размер 105х50 мм: углы внутренние | 1354 | 1010 | шт. | шт. | 1 | 2 | 600.51 | 0 | 0 | 0 | 0 | 1 | 0 |  | 2 | 2 | 68634055 | 1452 | 0 | 0 | 0 | 0 | 0 | 0 | 0 | 0
960 | 68634069 | 68634045 | 68306093 | 1 | 1 | 33 | 3 | 21.1-25-1041 | СН-2012-2024.21. База. Р.1, о.25, поз.1041 | Кабель-каналы, размер 105х50 мм: углы наружные | 1354 | 1010 | шт. | шт. | 1 | 15 | 668.31 | 0 | 0 | 0 | 0 | 1 | 0 |  | 15 | 2 | 68634056 | 1453 | 0 | 0 | 0 | 0 | 0 | 0 | 0 | 0
960 | 68634070 | 68634045 | 68306094 | 1 | 1 | 33 | 3 | 21.1-25-1042 | СН-2012-2024.21. База. Р.1, о.25, поз.1042 | Кабель-каналы, размер 105х50 мм: углы плоские | 1354 | 1010 | шт. | шт. | 1 | 2 | 906.48 | 0 | 0 | 0 | 0 | 1 | 0 |  | 2 | 2 | 68634057 | 1454 | 0 | 0 | 0 | 0 | 0 | 0 | 0 | 0
960 | 68634071 | 68634045 | 68307682 | 1 | 1 | 33 | 3 | 21.7-3-54 | СН-2012-2024.21. База. Р.7, о.3, поз.54 | Сверло с алмазным покрытием, диаметр 6 мм | 1354 | 1010 | шт. | шт. | 1 | 4 | 2094.74 | 0 | 0 | 0 | 0 | 1 | 0 |  | 4 | 2 | 68634058 | 1455 | 0 | 0 | 0 | 0 | 0 | 0 | 0 | 0
961 | 68621910 | 68590303 | 68289694 | 33 | 1 | 33 | 1 | 9999990008 |  | Трудозатраты рабочих | 1191 | 1013 | чел.-ч. | чел.-ч. | 1 | 16.52 | 0 | 0 | 0 | 0 | 0 | 1 | 1 |  | 16.52 | 2 | 68590304 | 1456 | 0 | 0 | 0 | 0 | 0 | 0 | 0 | 0
961 | 68621911 | 68590303 | 68303249 | 1 | 1 | 33 | 2 | 22.1-30-103 | СН-2012-2024.22. База. п.1-30-103 (304104) | Перфораторы электрические, мощность до 800 Вт | 1368 | 1011 | маш.-ч | маш.-ч | 1 | 5.38 | 0 | 8.76 | 1.18 | 0 | 0 | 1 | 0 |  | 5.38 | 2 | 68590305 | 1457 | 0 | 0 | 0 | 0 | 0 | 0 | 0 | 0
961 | 68621912 | 68590303 | 68303210 | 1 | 1 | 33 | 2 | 22.1-30-56 | СН-2012-2024.22. База. п.1-30-56 (309101) | Шуруповерты | 1368 | 1011 | маш.-ч | маш.-ч | 1 | 0.53 | 0 | 5.27 | 0.01 | 0 | 0 | 1 | 0 |  | 0.53 | 2 | 68590306 | 1458 | 0 | 0 | 0 | 0 | 0 | 0 | 0 | 0
961 | 68621913 | 68590303 | 68304411 | 1 | 1 | 33 | 3 | 21.1-11-108 | СН-2012-2024.21. База. Р.1, о.11, поз.108 | Шурупы - саморезы, размер 3,5х45 мм | 1348 | 1009 | т | т | 1000 | 0.00242 | 270642.38 | 0 | 0 | 0 | 0 | 1 | 0 |  | 0.00242 | 2 | 68590307 | 1459 | 0 | 0 | 0 | 0 | 0 | 0 | 0 | 0
961 | 68621914 | 68590303 | 68304501 | 1 | 1 | 33 | 3 | 21.1-11-198 | СН-2012-2024.21. База. Р.1, о.11, поз.198 | Дюбели пластмассовые | 1354 | 1010 | шт. | шт. | 1 | 131 | 1.7 | 0 | 0 | 0 | 0 | 1 | 0 |  | 131 | 2 | 68590308 | 1460 | 0 | 0 | 0 | 0 | 0 | 0 | 0 | 0
961 | 68621915 | 68590303 | 68309353 | 1 | 1 | 33 | 3 | 21.12-5-135 | СН-2012-2024.21. База. Р.12, о.5, поз.135 | Трубы электротехнические гофрированные, поливинилхлоридные, негорючие, с зондом, наружный диаметр 16 мм | 1301 | 1003 | м | м | 1 | 102 | 22.16 | 0 | 0 | 0 | 0 | 1 | 0 |  | 102 | 2 | 68590309 | 1461 | 0 | 0 | 0 | 0 | 0 | 0 | 0 | 0
961 | 68621916 | 68590303 | 68312565 | 1 | 1 | 33 | 3 | 21.21-5-355 | СН-2012-2024.21. База. Р.21, о.5, поз.355 | Держатели пластиковые с защелкой для крепления труб, рукавов и гибких вводов диаметром 16 мм | 1355 | 1010 | 100 шт. | 100 шт. | 100 | 1.11 | 437.22 | 0 | 0 | 0 | 0 | 1 | 0 |  | 1.11 | 2 | 68590310 | 1462 | 0 | 0 | 0 | 0 | 0 | 0 | 0 | 0
961 | 68621917 | 68590303 | 68312290 | 1 | 1 | 33 | 3 | 21.21-5-61 | СН-2012-2024.21. База. Р.21, о.5, поз.61 | Коробки для выполнения соединений и ответвлений электрических кабелей и проводов сечением до 4 мм2, прокладываемых в неметаллических трубах, тип КОР-73 УЗ | 1354 | 1010 | шт. | шт. | 1 | 5 | 38.94 | 0 | 0 | 0 | 0 | 1 | 0 |  | 5 | 2 | 68590311 | 1463 | 0 | 0 | 0 | 0 | 0 | 0 | 0 | 0
961 | 68621918 | 68590303 | 68307630 | 1 | 1 | 33 | 3 | 21.7-3-2 | СН-2012-2024.21. База. Р.7, о.3, поз.2 | Буры с победитовым наконечником, с хвостовиком SDS-plus, размеры 10х160 мм | 1354 | 1010 | шт. | шт. | 1 | 1.64 | 310.09 | 0 | 0 | 0 | 0 | 1 | 0 |  | 1.64 | 2 | 68590312 | 1464 | 0 | 0 | 0 | 0 | 0 | 0 | 0 | 0
962 | 68621919 | 68590322 | 68289694 | 33 | 1 | 33 | 1 | 9999990008 |  | Трудозатраты рабочих | 1191 | 1013 | чел.-ч. | чел.-ч. | 1 | 17.26 | 0 | 0 | 0 | 0 | 0 | 1 | 1 |  | 17.26 | 2 | 68590323 | 1465 | 0 | 0 | 0 | 0 | 0 | 0 | 0 | 0
962 | 68621920 | 68590322 | 68303249 | 1 | 1 | 33 | 2 | 22.1-30-103 | СН-2012-2024.22. База. п.1-30-103 (304104) | Перфораторы электрические, мощность до 800 Вт | 1368 | 1011 | маш.-ч | маш.-ч | 1 | 4.85 | 0 | 8.76 | 1.18 | 0 | 0 | 1 | 0 |  | 4.85 | 2 | 68590324 | 1466 | 0 | 0 | 0 | 0 | 0 | 0 | 0 | 0
962 | 68621921 | 68590322 | 68303210 | 1 | 1 | 33 | 2 | 22.1-30-56 | СН-2012-2024.22. База. п.1-30-56 (309101) | Шуруповерты | 1368 | 1011 | маш.-ч | маш.-ч | 1 | 0.48 | 0 | 5.27 | 0.01 | 0 | 0 | 1 | 0 |  | 0.48 | 2 | 68590325 | 1467 | 0 | 0 | 0 | 0 | 0 | 0 | 0 | 0
962 | 68621922 | 68590322 | 68304411 | 1 | 1 | 33 | 3 | 21.1-11-108 | СН-2012-2024.21. База. Р.1, о.11, поз.108 | Шурупы - саморезы, размер 3,5х45 мм | 1348 | 1009 | т | т | 1000 | 0.00222 | 270642.38 | 0 | 0 | 0 | 0 | 1 | 0 |  | 0.00222 | 2 | 68590326 | 1468 | 0 | 0 | 0 | 0 | 0 | 0 | 0 | 0
962 | 68621923 | 68590322 | 68304501 | 1 | 1 | 33 | 3 | 21.1-11-198 | СН-2012-2024.21. База. Р.1, о.11, поз.198 | Дюбели пластмассовые | 1354 | 1010 | шт. | шт. | 1 | 120 | 1.7 | 0 | 0 | 0 | 0 | 1 | 0 |  | 120 | 2 | 68590327 | 1469 | 0 | 0 | 0 | 0 | 0 | 0 | 0 | 0
962 | 68621924 | 68590322 | 68309354 | 1 | 1 | 33 | 3 | 21.12-5-136 | СН-2012-2024.21. База. Р.12, о.5, поз.136 | Трубы электротехнические гофрированные, поливинилхлоридные, негорючие, с зондом, наружный диаметр 20 мм | 1301 | 1003 | м | м | 1 | 102 | 25.92 | 0 | 0 | 0 | 0 | 1 | 0 |  | 102 | 2 | 68590328 | 1470 | 0 | 0 | 0 | 0 | 0 | 0 | 0 | 0
962 | 68621925 | 68590322 | 68312568 | 1 | 1 | 33 | 3 | 21.21-5-358 | СН-2012-2024.21. База. Р.21, о.5, поз.358 | Держатели пластиковые с защелкой для крепления труб, рукавов и гибких вводов диаметром 20 мм | 1355 | 1010 | 100 шт. | 100 шт. | 100 | 1 | 453.4 | 0 | 0 | 0 | 0 | 1 | 0 |  | 1 | 2 | 68590329 | 1471 | 0 | 0 | 0 | 0 | 0 | 0 | 0 | 0
962 | 68621926 | 68590322 | 68312290 | 1 | 1 | 33 | 3 | 21.21-5-61 | СН-2012-2024.21. База. Р.21, о.5, поз.61 | Коробки для выполнения соединений и ответвлений электрических кабелей и проводов сечением до 4 мм2, прокладываемых в неметаллических трубах, тип КОР-73 УЗ | 1354 | 1010 | шт. | шт. | 1 | 5 | 38.94 | 0 | 0 | 0 | 0 | 1 | 0 |  | 5 | 2 | 68590330 | 1472 | 0 | 0 | 0 | 0 | 0 | 0 | 0 | 0
962 | 68621927 | 68590322 | 68307630 | 1 | 1 | 33 | 3 | 21.7-3-2 | СН-2012-2024.21. База. Р.7, о.3, поз.2 | Буры с победитовым наконечником, с хвостовиком SDS-plus, размеры 10х160 мм | 1354 | 1010 | шт. | шт. | 1 | 1.5 | 310.09 | 0 | 0 | 0 | 0 | 1 | 0 |  | 1.5 | 2 | 68590331 | 1473 | 0 | 0 | 0 | 0 | 0 | 0 | 0 | 0
963 | 68621928 | 68590341 | 68289694 | 33 | 1 | 33 | 1 | 9999990008 |  | Трудозатраты рабочих | 1191 | 1013 | чел.-ч. | чел.-ч. | 1 | 67.46 | 0 | 0 | 0 | 0 | 0 | 1 | 1 |  | 67.46 | 2 | 68590342 | 1474 | 0 | 0 | 0 | 0 | 0 | 0 | 0 | 0
963 | 68621929 | 68590341 | 68303168 | 1 | 1 | 33 | 2 | 22.1-30-10 | СН-2012-2024.22. База. п.1-30-10 (304101) | Перфораторы электрические, мощность до 500 Вт | 1368 | 1011 | маш.-ч | маш.-ч | 1 | 32.5 | 0 | 3.21 | 0.01 | 0 | 0 | 1 | 0 |  | 32.5 | 2 | 68590343 | 1475 | 0 | 0 | 0 | 0 | 0 | 0 | 0 | 0
963 | 68621930 | 68590341 | 68304035 | 1 | 1 | 33 | 3 | 21.1-10-12 | СН-2012-2024.21. База. Р.1, о.10, поз.12 | Проволока стальная вязальная | 1348 | 1009 | т | т | 1000 | 0.0206 | 96442.75 | 0 | 0 | 0 | 0 | 1 | 0 |  | 0.0206 | 2 | 68590344 | 1476 | 0 | 0 | 0 | 0 | 0 | 0 | 0 | 0
963 | 68621931 | 68590341 | 68304431 | 1 | 1 | 33 | 3 | 21.1-11-128 | СН-2012-2024.21. База. Р.1, о.11, поз.128 | Шурупы-саморезы с полусферической головкой, с прессшайбой, наконечник острый, оцинкованные, размер 4,2х14 мм, для крепления листового металла | 1346 | 1009 | кг | кг | 1 | 1.333 | 158.5 | 0 | 0 | 0 | 0 | 1 | 0 |  | 1.333 | 2 | 68590345 | 1477 | 0 | 0 | 0 | 0 | 0 | 0 | 0 | 0
963 | 68621932 | 68590341 | 68304501 | 1 | 1 | 33 | 3 | 21.1-11-198 | СН-2012-2024.21. База. Р.1, о.11, поз.198 | Дюбели пластмассовые | 1354 | 1010 | шт. | шт. | 1 | 800 | 1.7 | 0 | 0 | 0 | 0 | 1 | 0 |  | 800 | 2 | 68590346 | 1478 | 0 | 0 | 0 | 0 | 0 | 0 | 0 | 0
963 | 68621933 | 68590341 | 68309353 | 1 | 1 | 33 | 3 | 21.12-5-135 | СН-2012-2024.21. База. Р.12, о.5, поз.135 | Трубы электротехнические гофрированные, поливинилхлоридные, негорючие, с зондом, наружный диаметр 16 мм | 1301 | 1003 | м | м | 1 | 102 | 22.16 | 0 | 0 | 0 | 0 | 1 | 0 |  | 102 | 2 | 68590347 | 1479 | 0 | 0 | 0 | 0 | 0 | 0 | 0 | 0
963 | 68621934 | 68590341 | 68312527 | 1 | 1 | 33 | 3 | 21.21-5-314 | СН-2012-2024.21. База. Р.21, о.5, поз.314 | Скобы крепежные оцинкованные двухлапковые, диаметр 16 мм | 1354 | 1010 | шт. | шт. | 1 | 400 | 2.41 | 0 | 0 | 0 | 0 | 1 | 0 |  | 400 | 2 | 68590348 | 1480 | 0 | 0 | 0 | 0 | 0 | 0 | 0 | 0
963 | 68621935 | 68590341 | 68312290 | 1 | 1 | 33 | 3 | 21.21-5-61 | СН-2012-2024.21. База. Р.21, о.5, поз.61 | Коробки для выполнения соединений и ответвлений электрических кабелей и проводов сечением до 4 мм2, прокладываемых в неметаллических трубах, тип КОР-73 УЗ | 1354 | 1010 | шт. | шт. | 1 | 10 | 38.94 | 0 | 0 | 0 | 0 | 1 | 0 |  | 10 | 2 | 68590349 | 1481 | 0 | 0 | 0 | 0 | 0 | 0 | 0 | 0
963 | 68621936 | 68590341 | 68307630 | 1 | 1 | 33 | 3 | 21.7-3-2 | СН-2012-2024.21. База. Р.7, о.3, поз.2 | Буры с победитовым наконечником, с хвостовиком SDS-plus, размеры 10х160 мм | 1354 | 1010 | шт. | шт. | 1 | 10 | 310.09 | 0 | 0 | 0 | 0 | 1 | 0 |  | 10 | 2 | 68590350 | 1482 | 0 | 0 | 0 | 0 | 0 | 0 | 0 | 0
964 | 68621937 | 68590385 | 68289694 | 33 | 1 | 33 | 1 | 9999990008 |  | Трудозатраты рабочих | 1191 | 1013 | чел.-ч. | чел.-ч. | 1 | 1.18 | 0 | 0 | 0 | 0 | 0 | 1 | 1 |  | 1.18 | 2 | 68590386 | 1483 | 0 | 0 | 0 | 0 | 0 | 0 | 0 | 0
964 | 68621938 | 68590385 | 68302402 | 1 | 1 | 33 | 2 | 22.1-4-22 | СН-2012-2024.22. База. п.1-4-22 (042005) | Вышки телескопические на автомобиле, высота до 22 м, грузоподъемность 250-300 кг | 1368 | 1011 | маш.-ч | маш.-ч | 1 | 0.44 | 0 | 1272.64 | 624.14 | 0 | 0 | 1 | 0 |  | 0.44 | 2 | 68590387 | 1484 | 0 | 0 | 0 | 0 | 0 | 0 | 0 | 0
964 | 68621939 | 68590385 | 68305102 | 1 | 1 | 33 | 3 | 21.1-20-10 | СН-2012-2024.21. База. Р.1, о.20, поз.10 | Лента изоляционная хлопчатобумажная | 1346 | 1009 | кг | кг | 1 | 0.16 | 237.18 | 0 | 0 | 0 | 0 | 1 | 0 |  | 0.16 | 2 | 68590388 | 1485 | 0 | 0 | 0 | 0 | 0 | 0 | 0 | 0
964 | 68621940 | 68590385 | 68312340 | 1 | 1 | 33 | 3 | 21.21-5-114 | СН-2012-2024.21. База. Р.21, о.5, поз.114 | Лента монтажная, тип ЛМ-5 | 1301 | 1003 | м | м | 1 | 5 | 4.72 | 0 | 0 | 0 | 0 | 1 | 0 |  | 5 | 2 | 68590389 | 1486 | 0 | 0 | 0 | 0 | 0 | 0 | 0 | 0
964 | 68621941 | 68590385 | 68312237 | 1 | 1 | 33 | 3 | 21.21-5-2 | СН-2012-2024.21. База. Р.21, о.5, поз.2 | Бирки маркировочные для кабелей и проводов, тип У153 У3,5 | 1356 | 1010 | 1000 шт. | 1000 шт. | 1000 | 0.005 | 723.47 | 0 | 0 | 0 | 0 | 1 | 0 |  | 0.005 | 2 | 68590390 | 1487 | 0 | 0 | 0 | 0 | 0 | 0 | 0 | 0
964 | 68621942 | 68590385 | 68312521 | 1 | 1 | 33 | 3 | 21.21-5-305 | СН-2012-2024.21. База. Р.21, о.5, поз.305 | Сжимы, тип У731М для проводников магистральных сечением от 4 до 10 мм2 и ответвительных от 1,5 до 10 мм2 | 1354 | 1010 | шт. | шт. | 1 | 10 | 29.17 | 0 | 0 | 0 | 0 | 1 | 0 |  | 10 | 2 | 68590391 | 1488 | 0 | 0 | 0 | 0 | 0 | 0 | 0 | 0
964 | 68621943 | 68590385 | 68312552 | 1 | 1 | 33 | 3 | 21.21-5-342 | СН-2012-2024.21. База. Р.21, о.5, поз.342 | Хомуты (стяжки) кабельные из полиамида, размеры 3,6х200 мм | 1355 | 1010 | 100 шт. | 100 шт. | 100 | 0.26 | 113.23 | 0 | 0 | 0 | 0 | 1 | 0 |  | 0.26 | 2 | 68590392 | 1489 | 0 | 0 | 0 | 0 | 0 | 0 | 0 | 0
964 | 68621944 | 68590385 | 68312274 | 1 | 1 | 33 | 3 | 21.21-5-44 | СН-2012-2024.21. База. Р.21, о.5, поз.44 | Кнопки для ленты ЛМ, тип 3,5 | 1356 | 1010 | 1000 шт. | 1000 шт. | 1000 | 0.02 | 209.92 | 0 | 0 | 0 | 0 | 1 | 0 |  | 0.02 | 2 | 68590393 | 1490 | 0 | 0 | 0 | 0 | 0 | 0 | 0 | 0
964 | 68621945 | 68590385 | 68313577 | 1 | 1 | 33 | 3 | 21.23-13-14 | СН-2012-2024.21. База. Р.23, о.13, поз.14 | Провода силовые с медными жилами в поливинилхлоридной изоляции, марка ПуГВ, номинальное напряжение до 450 В, число жил и сечение 1х6 мм2 | 1303 | 1003 | км | км | 1000 | 0.103 | 85704.49 | 0 | 0 | 0 | 0 | 1 | 0 |  | 0.103 | 2 | 68590394 | 1491 | 0 | 0 | 0 | 0 | 0 | 0 | 0 | 0
971 | 68621946 | 68590409 | 68289694 | 33 | 1 | 33 | 1 | 9999990008 |  | Трудозатраты рабочих | 1191 | 1013 | чел.-ч. | чел.-ч. | 1 | 2.37 | 0 | 0 | 0 | 0 | 0 | 1 | 1 |  | 2.37 | 2 | 68590410 | 1492 | 0 | 0 | 0 | 0 | 0 | 0 | 0 | 0
971 | 68621947 | 68590409 | 68302402 | 1 | 1 | 33 | 2 | 22.1-4-22 | СН-2012-2024.22. База. п.1-4-22 (042005) | Вышки телескопические на автомобиле, высота до 22 м, грузоподъемность 250-300 кг | 1368 | 1011 | маш.-ч | маш.-ч | 1 | 0.64 | 0 | 1272.64 | 624.14 | 0 | 0 | 1 | 0 |  | 0.64 | 2 | 68590411 | 1493 | 0 | 0 | 0 | 0 | 0 | 0 | 0 | 0
971 | 68621948 | 68590409 | 68305102 | 1 | 1 | 33 | 3 | 21.1-20-10 | СН-2012-2024.21. База. Р.1, о.20, поз.10 | Лента изоляционная хлопчатобумажная | 1346 | 1009 | кг | кг | 1 | 0.16 | 237.18 | 0 | 0 | 0 | 0 | 1 | 0 |  | 0.16 | 2 | 68590412 | 1494 | 0 | 0 | 0 | 0 | 0 | 0 | 0 | 0
971 | 68621949 | 68590409 | 68312340 | 1 | 1 | 33 | 3 | 21.21-5-114 | СН-2012-2024.21. База. Р.21, о.5, поз.114 | Лента монтажная, тип ЛМ-5 | 1301 | 1003 | м | м | 1 | 5.5 | 4.72 | 0 | 0 | 0 | 0 | 1 | 0 |  | 5.5 | 2 | 68590413 | 1495 | 0 | 0 | 0 | 0 | 0 | 0 | 0 | 0
971 | 68621950 | 68590409 | 68312237 | 1 | 1 | 33 | 3 | 21.21-5-2 | СН-2012-2024.21. База. Р.21, о.5, поз.2 | Бирки маркировочные для кабелей и проводов, тип У153 У3,5 | 1356 | 1010 | 1000 шт. | 1000 шт. | 1000 | 0.005 | 723.47 | 0 | 0 | 0 | 0 | 1 | 0 |  | 0.005 | 2 | 68590414 | 1496 | 0 | 0 | 0 | 0 | 0 | 0 | 0 | 0
971 | 68621951 | 68590409 | 68312521 | 1 | 1 | 33 | 3 | 21.21-5-305 | СН-2012-2024.21. База. Р.21, о.5, поз.305 | Сжимы, тип У731М для проводников магистральных сечением от 4 до 10 мм2 и ответвительных от 1,5 до 10 мм2 | 1354 | 1010 | шт. | шт. | 1 | 10 | 29.17 | 0 | 0 | 0 | 0 | 1 | 0 |  | 10 | 2 | 68590415 | 1497 | 0 | 0 | 0 | 0 | 0 | 0 | 0 | 0
971 | 68621952 | 68590409 | 68312552 | 1 | 1 | 33 | 3 | 21.21-5-342 | СН-2012-2024.21. База. Р.21, о.5, поз.342 | Хомуты (стяжки) кабельные из полиамида, размеры 3,6х200 мм | 1355 | 1010 | 100 шт. | 100 шт. | 100 | 0.3 | 113.23 | 0 | 0 | 0 | 0 | 1 | 0 |  | 0.3 | 2 | 68590416 | 1498 | 0 | 0 | 0 | 0 | 0 | 0 | 0 | 0
971 | 68621953 | 68590409 | 68312274 | 1 | 1 | 33 | 3 | 21.21-5-44 | СН-2012-2024.21. База. Р.21, о.5, поз.44 | Кнопки для ленты ЛМ, тип 3,5 | 1356 | 1010 | 1000 шт. | 1000 шт. | 1000 | 0.02 | 209.92 | 0 | 0 | 0 | 0 | 1 | 0 |  | 0.02 | 2 | 68590417 | 1499 | 0 | 0 | 0 | 0 | 0 | 0 | 0 | 0
971 | 68621954 | 68590409 | 68313578 | 1 | 1 | 33 | 3 | 21.23-13-15 | СН-2012-2024.21. База. Р.23, о.13, поз.15 | Провода силовые с медными жилами в поливинилхлоридной изоляции, марка ПуГВ, номинальное напряжение до 450 В, число жил и сечение 1х10 мм2 | 1303 | 1003 | км | км | 1000 | 0.103 | 140044.5 | 0 | 0 | 0 | 0 | 1 | 0 |  | 0.103 | 2 | 68590418 | 1500 | 0 | 0 | 0 | 0 | 0 | 0 | 0 | 0
980 | 68621955 | 68590432 | 68289694 | 33 | 1 | 33 | 1 | 9999990008 |  | Трудозатраты рабочих | 1191 | 1013 | чел.-ч. | чел.-ч. | 1 | 3.55 | 0 | 0 | 0 | 0 | 0 | 1 | 1 |  | 3.55 | 2 | 68590433 | 1501 | 0 | 0 | 0 | 0 | 0 | 0 | 0 | 0
980 | 68621956 | 68590432 | 68302402 | 1 | 1 | 33 | 2 | 22.1-4-22 | СН-2012-2024.22. База. п.1-4-22 (042005) | Вышки телескопические на автомобиле, высота до 22 м, грузоподъемность 250-300 кг | 1368 | 1011 | маш.-ч | маш.-ч | 1 | 0.83 | 0 | 1272.64 | 624.14 | 0 | 0 | 1 | 0 |  | 0.83 | 2 | 68590434 | 1502 | 0 | 0 | 0 | 0 | 0 | 0 | 0 | 0
980 | 68621957 | 68590432 | 68305102 | 1 | 1 | 33 | 3 | 21.1-20-10 | СН-2012-2024.21. База. Р.1, о.20, поз.10 | Лента изоляционная хлопчатобумажная | 1346 | 1009 | кг | кг | 1 | 0.16 | 237.18 | 0 | 0 | 0 | 0 | 1 | 0 |  | 0.16 | 2 | 68590435 | 1503 | 0 | 0 | 0 | 0 | 0 | 0 | 0 | 0
980 | 68621958 | 68590432 | 68312340 | 1 | 1 | 33 | 3 | 21.21-5-114 | СН-2012-2024.21. База. Р.21, о.5, поз.114 | Лента монтажная, тип ЛМ-5 | 1301 | 1003 | м | м | 1 | 6 | 4.72 | 0 | 0 | 0 | 0 | 1 | 0 |  | 6 | 2 | 68590436 | 1504 | 0 | 0 | 0 | 0 | 0 | 0 | 0 | 0
980 | 68621959 | 68590432 | 68312237 | 1 | 1 | 33 | 3 | 21.21-5-2 | СН-2012-2024.21. База. Р.21, о.5, поз.2 | Бирки маркировочные для кабелей и проводов, тип У153 У3,5 | 1356 | 1010 | 1000 шт. | 1000 шт. | 1000 | 0.005 | 723.47 | 0 | 0 | 0 | 0 | 1 | 0 |  | 0.005 | 2 | 68590437 | 1505 | 0 | 0 | 0 | 0 | 0 | 0 | 0 | 0
980 | 68621960 | 68590432 | 68312521 | 1 | 1 | 33 | 3 | 21.21-5-305 | СН-2012-2024.21. База. Р.21, о.5, поз.305 | Сжимы, тип У731М для проводников магистральных сечением от 4 до 10 мм2 и ответвительных от 1,5 до 10 мм2 | 1354 | 1010 | шт. | шт. | 1 | 10 | 29.17 | 0 | 0 | 0 | 0 | 1 | 0 |  | 10 | 2 | 68590438 | 1506 | 0 | 0 | 0 | 0 | 0 | 0 | 0 | 0
980 | 68621961 | 68590432 | 68312552 | 1 | 1 | 33 | 3 | 21.21-5-342 | СН-2012-2024.21. База. Р.21, о.5, поз.342 | Хомуты (стяжки) кабельные из полиамида, размеры 3,6х200 мм | 1355 | 1010 | 100 шт. | 100 шт. | 100 | 0.32 | 113.23 | 0 | 0 | 0 | 0 | 1 | 0 |  | 0.32 | 2 | 68590439 | 1507 | 0 | 0 | 0 | 0 | 0 | 0 | 0 | 0
980 | 68621962 | 68590432 | 68312274 | 1 | 1 | 33 | 3 | 21.21-5-44 | СН-2012-2024.21. База. Р.21, о.5, поз.44 | Кнопки для ленты ЛМ, тип 3,5 | 1356 | 1010 | 1000 шт. | 1000 шт. | 1000 | 0.02 | 209.92 | 0 | 0 | 0 | 0 | 1 | 0 |  | 0.02 | 2 | 68590440 | 1508 | 0 | 0 | 0 | 0 | 0 | 0 | 0 | 0
980 | 68621963 | 68590432 | 68313355 | 1 | 1 | 33 | 3 | 21.23-8-174 | СН-2012-2024.21. База. Р.23, о.8, поз.174 | Кабели силовые с медными жилами, с изоляцией и оболочкой из поливинилхлоридных композиций пониженной пожароопасности, с низким дымо- и газовыделением, марка ВВГнг(А)-LS, напряжение 1000 В, число жил и сечение, мм2: 1х50 | 1303 | 1003 | км | км | 1000 | 0.102 | 706220.63 | 0 | 0 | 0 | 0 | 1 | 0 |  | 0.102 | 2 | 68590441 | 1509 | 0 | 0 | 0 | 0 | 0 | 0 | 0 | 0
983 | 68621964 | 68590454 | 68289694 | 33 | 1 | 33 | 1 | 9999990008 |  | Трудозатраты рабочих | 1191 | 1013 | чел.-ч. | чел.-ч. | 1 | 4.74 | 0 | 0 | 0 | 0 | 0 | 1 | 1 |  | 4.74 | 2 | 68590455 | 1510 | 0 | 0 | 0 | 0 | 0 | 0 | 0 | 0
983 | 68621965 | 68590454 | 68302402 | 1 | 1 | 33 | 2 | 22.1-4-22 | СН-2012-2024.22. База. п.1-4-22 (042005) | Вышки телескопические на автомобиле, высота до 22 м, грузоподъемность 250-300 кг | 1368 | 1011 | маш.-ч | маш.-ч | 1 | 0.83 | 0 | 1272.64 | 624.14 | 0 | 0 | 1 | 0 |  | 0.83 | 2 | 68590456 | 1511 | 0 | 0 | 0 | 0 | 0 | 0 | 0 | 0
983 | 68621966 | 68590454 | 68305102 | 1 | 1 | 33 | 3 | 21.1-20-10 | СН-2012-2024.21. База. Р.1, о.20, поз.10 | Лента изоляционная хлопчатобумажная | 1346 | 1009 | кг | кг | 1 | 0.16 | 237.18 | 0 | 0 | 0 | 0 | 1 | 0 |  | 0.16 | 2 | 68590457 | 1512 | 0 | 0 | 0 | 0 | 0 | 0 | 0 | 0
983 | 68621967 | 68590454 | 68312340 | 1 | 1 | 33 | 3 | 21.21-5-114 | СН-2012-2024.21. База. Р.21, о.5, поз.114 | Лента монтажная, тип ЛМ-5 | 1301 | 1003 | м | м | 1 | 7 | 4.72 | 0 | 0 | 0 | 0 | 1 | 0 |  | 7 | 2 | 68590458 | 1513 | 0 | 0 | 0 | 0 | 0 | 0 | 0 | 0
983 | 68621968 | 68590454 | 68312237 | 1 | 1 | 33 | 3 | 21.21-5-2 | СН-2012-2024.21. База. Р.21, о.5, поз.2 | Бирки маркировочные для кабелей и проводов, тип У153 У3,5 | 1356 | 1010 | 1000 шт. | 1000 шт. | 1000 | 0.005 | 723.47 | 0 | 0 | 0 | 0 | 1 | 0 |  | 0.005 | 2 | 68590459 | 1514 | 0 | 0 | 0 | 0 | 0 | 0 | 0 | 0
983 | 68621969 | 68590454 | 68312521 | 1 | 1 | 33 | 3 | 21.21-5-305 | СН-2012-2024.21. База. Р.21, о.5, поз.305 | Сжимы, тип У731М для проводников магистральных сечением от 4 до 10 мм2 и ответвительных от 1,5 до 10 мм2 | 1354 | 1010 | шт. | шт. | 1 | 10 | 29.17 | 0 | 0 | 0 | 0 | 1 | 0 |  | 10 | 2 | 68590460 | 1515 | 0 | 0 | 0 | 0 | 0 | 0 | 0 | 0
983 | 68621970 | 68590454 | 68312552 | 1 | 1 | 33 | 3 | 21.21-5-342 | СН-2012-2024.21. База. Р.21, о.5, поз.342 | Хомуты (стяжки) кабельные из полиамида, размеры 3,6х200 мм | 1355 | 1010 | 100 шт. | 100 шт. | 100 | 0.34 | 113.23 | 0 | 0 | 0 | 0 | 1 | 0 |  | 0.34 | 2 | 68590461 | 1516 | 0 | 0 | 0 | 0 | 0 | 0 | 0 | 0
983 | 68621971 | 68590454 | 68312274 | 1 | 1 | 33 | 3 | 21.21-5-44 | СН-2012-2024.21. База. Р.21, о.5, поз.44 | Кнопки для ленты ЛМ, тип 3,5 | 1356 | 1010 | 1000 шт. | 1000 шт. | 1000 | 0.02 | 209.92 | 0 | 0 | 0 | 0 | 1 | 0 |  | 0.02 | 2 | 68590462 | 1517 | 0 | 0 | 0 | 0 | 0 | 0 | 0 | 0
983 | 68621972 | 68590454 | 68313357 | 1 | 1 | 33 | 3 | 21.23-8-176 | СН-2012-2024.21. База. Р.23, о.8, поз.176 | Кабели силовые с медными жилами, с изоляцией и оболочкой из поливинилхлоридных композиций пониженной пожароопасности, с низким дымо- и газовыделением, марка ВВГнг(А)-LS, напряжение 1000 В, число жил и сечение, мм2: 1х95 | 1303 | 1003 | км | км | 1000 | 0.102 | 1356603.75 | 0 | 0 | 0 | 0 | 1 | 0 |  | 0.102 | 2 | 68590463 | 1518 | 0 | 0 | 0 | 0 | 0 | 0 | 0 | 0
986 | 68621973 | 68590475 | 68289694 | 33 | 1 | 33 | 1 | 9999990008 |  | Трудозатраты рабочих | 1191 | 1013 | чел.-ч. | чел.-ч. | 1 | 3.55 | 0 | 0 | 0 | 0 | 0 | 1 | 1 |  | 3.55 | 2 | 68590476 | 1519 | 0 | 0 | 0 | 0 | 0 | 0 | 0 | 0
986 | 68621974 | 68590475 | 68305102 | 1 | 1 | 33 | 3 | 21.1-20-10 | СН-2012-2024.21. База. Р.1, о.20, поз.10 | Лента изоляционная хлопчатобумажная | 1346 | 1009 | кг | кг | 1 | 0.16 | 237.18 | 0 | 0 | 0 | 0 | 1 | 0 |  | 0.16 | 2 | 68590477 | 1520 | 0 | 0 | 0 | 0 | 0 | 0 | 0 | 0
986 | 68621975 | 68590475 | 68312340 | 1 | 1 | 33 | 3 | 21.21-5-114 | СН-2012-2024.21. База. Р.21, о.5, поз.114 | Лента монтажная, тип ЛМ-5 | 1301 | 1003 | м | м | 1 | 5 | 4.72 | 0 | 0 | 0 | 0 | 1 | 0 |  | 5 | 2 | 68590478 | 1521 | 0 | 0 | 0 | 0 | 0 | 0 | 0 | 0
986 | 68621976 | 68590475 | 68312237 | 1 | 1 | 33 | 3 | 21.21-5-2 | СН-2012-2024.21. База. Р.21, о.5, поз.2 | Бирки маркировочные для кабелей и проводов, тип У153 У3,5 | 1356 | 1010 | 1000 шт. | 1000 шт. | 1000 | 0.005 | 723.47 | 0 | 0 | 0 | 0 | 1 | 0 |  | 0.005 | 2 | 68590479 | 1522 | 0 | 0 | 0 | 0 | 0 | 0 | 0 | 0
986 | 68621977 | 68590475 | 68312521 | 1 | 1 | 33 | 3 | 21.21-5-305 | СН-2012-2024.21. База. Р.21, о.5, поз.305 | Сжимы, тип У731М для проводников магистральных сечением от 4 до 10 мм2 и ответвительных от 1,5 до 10 мм2 | 1354 | 1010 | шт. | шт. | 1 | 10 | 29.17 | 0 | 0 | 0 | 0 | 1 | 0 |  | 10 | 2 | 68590480 | 1523 | 0 | 0 | 0 | 0 | 0 | 0 | 0 | 0
986 | 68621978 | 68590475 | 68312552 | 1 | 1 | 33 | 3 | 21.21-5-342 | СН-2012-2024.21. База. Р.21, о.5, поз.342 | Хомуты (стяжки) кабельные из полиамида, размеры 3,6х200 мм | 1355 | 1010 | 100 шт. | 100 шт. | 100 | 0.26 | 113.23 | 0 | 0 | 0 | 0 | 1 | 0 |  | 0.26 | 2 | 68590481 | 1524 | 0 | 0 | 0 | 0 | 0 | 0 | 0 | 0
986 | 68621979 | 68590475 | 68312274 | 1 | 1 | 33 | 3 | 21.21-5-44 | СН-2012-2024.21. База. Р.21, о.5, поз.44 | Кнопки для ленты ЛМ, тип 3,5 | 1356 | 1010 | 1000 шт. | 1000 шт. | 1000 | 0.02 | 209.92 | 0 | 0 | 0 | 0 | 1 | 0 |  | 0.02 | 2 | 68590482 | 1525 | 0 | 0 | 0 | 0 | 0 | 0 | 0 | 0
986 | 68621980 | 68590475 | 68313577 | 1 | 1 | 33 | 3 | 21.23-13-14 | СН-2012-2024.21. База. Р.23, о.13, поз.14 | Провода силовые с медными жилами в поливинилхлоридной изоляции, марка ПуГВ, номинальное напряжение до 450 В, число жил и сечение 1х6 мм2 | 1303 | 1003 | км | км | 1000 | 0.103 | 85704.49 | 0 | 0 | 0 | 0 | 1 | 0 |  | 0.103 | 2 | 68590483 | 1526 | 0 | 0 | 0 | 0 | 0 | 0 | 0 | 0
993 | 68621981 | 68590499 | 68289694 | 33 | 1 | 33 | 1 | 9999990008 |  | Трудозатраты рабочих | 1191 | 1013 | чел.-ч. | чел.-ч. | 1 | 4.74 | 0 | 0 | 0 | 0 | 0 | 1 | 1 |  | 4.74 | 2 | 68590500 | 1527 | 0 | 0 | 0 | 0 | 0 | 0 | 0 | 0
993 | 68621982 | 68590499 | 68305102 | 1 | 1 | 33 | 3 | 21.1-20-10 | СН-2012-2024.21. База. Р.1, о.20, поз.10 | Лента изоляционная хлопчатобумажная | 1346 | 1009 | кг | кг | 1 | 0.16 | 237.18 | 0 | 0 | 0 | 0 | 1 | 0 |  | 0.16 | 2 | 68590501 | 1528 | 0 | 0 | 0 | 0 | 0 | 0 | 0 | 0
993 | 68621983 | 68590499 | 68312340 | 1 | 1 | 33 | 3 | 21.21-5-114 | СН-2012-2024.21. База. Р.21, о.5, поз.114 | Лента монтажная, тип ЛМ-5 | 1301 | 1003 | м | м | 1 | 5.5 | 4.72 | 0 | 0 | 0 | 0 | 1 | 0 |  | 5.5 | 2 | 68590502 | 1529 | 0 | 0 | 0 | 0 | 0 | 0 | 0 | 0
993 | 68621984 | 68590499 | 68312237 | 1 | 1 | 33 | 3 | 21.21-5-2 | СН-2012-2024.21. База. Р.21, о.5, поз.2 | Бирки маркировочные для кабелей и проводов, тип У153 У3,5 | 1356 | 1010 | 1000 шт. | 1000 шт. | 1000 | 0.005 | 723.47 | 0 | 0 | 0 | 0 | 1 | 0 |  | 0.005 | 2 | 68590503 | 1530 | 0 | 0 | 0 | 0 | 0 | 0 | 0 | 0
993 | 68621985 | 68590499 | 68312521 | 1 | 1 | 33 | 3 | 21.21-5-305 | СН-2012-2024.21. База. Р.21, о.5, поз.305 | Сжимы, тип У731М для проводников магистральных сечением от 4 до 10 мм2 и ответвительных от 1,5 до 10 мм2 | 1354 | 1010 | шт. | шт. | 1 | 10 | 29.17 | 0 | 0 | 0 | 0 | 1 | 0 |  | 10 | 2 | 68590504 | 1531 | 0 | 0 | 0 | 0 | 0 | 0 | 0 | 0
993 | 68621986 | 68590499 | 68312552 | 1 | 1 | 33 | 3 | 21.21-5-342 | СН-2012-2024.21. База. Р.21, о.5, поз.342 | Хомуты (стяжки) кабельные из полиамида, размеры 3,6х200 мм | 1355 | 1010 | 100 шт. | 100 шт. | 100 | 0.3 | 113.23 | 0 | 0 | 0 | 0 | 1 | 0 |  | 0.3 | 2 | 68590505 | 1532 | 0 | 0 | 0 | 0 | 0 | 0 | 0 | 0
993 | 68621987 | 68590499 | 68312274 | 1 | 1 | 33 | 3 | 21.21-5-44 | СН-2012-2024.21. База. Р.21, о.5, поз.44 | Кнопки для ленты ЛМ, тип 3,5 | 1356 | 1010 | 1000 шт. | 1000 шт. | 1000 | 0.02 | 209.92 | 0 | 0 | 0 | 0 | 1 | 0 |  | 0.02 | 2 | 68590506 | 1533 | 0 | 0 | 0 | 0 | 0 | 0 | 0 | 0
993 | 68621988 | 68590499 | 68313578 | 1 | 1 | 33 | 3 | 21.23-13-15 | СН-2012-2024.21. База. Р.23, о.13, поз.15 | Провода силовые с медными жилами в поливинилхлоридной изоляции, марка ПуГВ, номинальное напряжение до 450 В, число жил и сечение 1х10 мм2 | 1303 | 1003 | км | км | 1000 | 0.103 | 140044.5 | 0 | 0 | 0 | 0 | 1 | 0 |  | 0.103 | 2 | 68590507 | 1534 | 0 | 0 | 0 | 0 | 0 | 0 | 0 | 0
1002 | 68621989 | 68590522 | 68289694 | 33 | 1 | 33 | 1 | 9999990008 |  | Трудозатраты рабочих | 1191 | 1013 | чел.-ч. | чел.-ч. | 1 | 5.92 | 0 | 0 | 0 | 0 | 0 | 1 | 1 |  | 5.92 | 2 | 68590523 | 1535 | 0 | 0 | 0 | 0 | 0 | 0 | 0 | 0
1002 | 68621990 | 68590522 | 68305102 | 1 | 1 | 33 | 3 | 21.1-20-10 | СН-2012-2024.21. База. Р.1, о.20, поз.10 | Лента изоляционная хлопчатобумажная | 1346 | 1009 | кг | кг | 1 | 0.16 | 237.18 | 0 | 0 | 0 | 0 | 1 | 0 |  | 0.16 | 2 | 68590524 | 1536 | 0 | 0 | 0 | 0 | 0 | 0 | 0 | 0
1002 | 68621991 | 68590522 | 68312340 | 1 | 1 | 33 | 3 | 21.21-5-114 | СН-2012-2024.21. База. Р.21, о.5, поз.114 | Лента монтажная, тип ЛМ-5 | 1301 | 1003 | м | м | 1 | 6 | 4.72 | 0 | 0 | 0 | 0 | 1 | 0 |  | 6 | 2 | 68590525 | 1537 | 0 | 0 | 0 | 0 | 0 | 0 | 0 | 0
1002 | 68621992 | 68590522 | 68312237 | 1 | 1 | 33 | 3 | 21.21-5-2 | СН-2012-2024.21. База. Р.21, о.5, поз.2 | Бирки маркировочные для кабелей и проводов, тип У153 У3,5 | 1356 | 1010 | 1000 шт. | 1000 шт. | 1000 | 0.005 | 723.47 | 0 | 0 | 0 | 0 | 1 | 0 |  | 0.005 | 2 | 68590526 | 1538 | 0 | 0 | 0 | 0 | 0 | 0 | 0 | 0
1002 | 68621993 | 68590522 | 68312521 | 1 | 1 | 33 | 3 | 21.21-5-305 | СН-2012-2024.21. База. Р.21, о.5, поз.305 | Сжимы, тип У731М для проводников магистральных сечением от 4 до 10 мм2 и ответвительных от 1,5 до 10 мм2 | 1354 | 1010 | шт. | шт. | 1 | 10 | 29.17 | 0 | 0 | 0 | 0 | 1 | 0 |  | 10 | 2 | 68590527 | 1539 | 0 | 0 | 0 | 0 | 0 | 0 | 0 | 0
1002 | 68621994 | 68590522 | 68312552 | 1 | 1 | 33 | 3 | 21.21-5-342 | СН-2012-2024.21. База. Р.21, о.5, поз.342 | Хомуты (стяжки) кабельные из полиамида, размеры 3,6х200 мм | 1355 | 1010 | 100 шт. | 100 шт. | 100 | 0.32 | 113.23 | 0 | 0 | 0 | 0 | 1 | 0 |  | 0.32 | 2 | 68590528 | 1540 | 0 | 0 | 0 | 0 | 0 | 0 | 0 | 0
1002 | 68621995 | 68590522 | 68312274 | 1 | 1 | 33 | 3 | 21.21-5-44 | СН-2012-2024.21. База. Р.21, о.5, поз.44 | Кнопки для ленты ЛМ, тип 3,5 | 1356 | 1010 | 1000 шт. | 1000 шт. | 1000 | 0.02 | 209.92 | 0 | 0 | 0 | 0 | 1 | 0 |  | 0.02 | 2 | 68590529 | 1541 | 0 | 0 | 0 | 0 | 0 | 0 | 0 | 0
1002 | 68621996 | 68590522 | 68313355 | 1 | 1 | 33 | 3 | 21.23-8-174 | СН-2012-2024.21. База. Р.23, о.8, поз.174 | Кабели силовые с медными жилами, с изоляцией и оболочкой из поливинилхлоридных композиций пониженной пожароопасности, с низким дымо- и газовыделением, марка ВВГнг(А)-LS, напряжение 1000 В, число жил и сечение, мм2: 1х50 | 1303 | 1003 | км | км | 1000 | 0.102 | 706220.63 | 0 | 0 | 0 | 0 | 1 | 0 |  | 0.102 | 2 | 68590530 | 1542 | 0 | 0 | 0 | 0 | 0 | 0 | 0 | 0
1005 | 68621997 | 68590543 | 68289694 | 33 | 1 | 33 | 1 | 9999990008 |  | Трудозатраты рабочих | 1191 | 1013 | чел.-ч. | чел.-ч. | 1 | 7.11 | 0 | 0 | 0 | 0 | 0 | 1 | 1 |  | 7.11 | 2 | 68590544 | 1543 | 0 | 0 | 0 | 0 | 0 | 0 | 0 | 0
1011 | 68621998 | 68590550 | 68289694 | 33 | 1 | 33 | 1 | 9999990008 |  | Трудозатраты рабочих | 1191 | 1013 | чел.-ч. | чел.-ч. | 1 | 8.29 | 0 | 0 | 0 | 0 | 0 | 1 | 1 |  | 8.29 | 2 | 68590551 | 1544 | 0 | 0 | 0 | 0 | 0 | 0 | 0 | 0
1016 | 68621999 | 68590560 | 68289694 | 33 | 1 | 33 | 1 | 9999990008 |  | Трудозатраты рабочих | 1191 | 1013 | чел.-ч. | чел.-ч. | 1 | 11.84 | 0 | 0 | 0 | 0 | 0 | 1 | 1 |  | 11.84 | 2 | 68590561 | 1545 | 0 | 0 | 0 | 0 | 0 | 0 | 0 | 0
1021 | 68622000 | 68590567 | 68289694 | 33 | 1 | 33 | 1 | 9999990008 |  | Трудозатраты рабочих | 1191 | 1013 | чел.-ч. | чел.-ч. | 1 | 15.41 | 0 | 0 | 0 | 0 | 0 | 1 | 1 |  | 15.41 | 2 | 68590568 | 1546 | 0 | 0 | 0 | 0 | 0 | 0 | 0 | 0
1023 | 68622001 | 68590575 | 68289694 | 33 | 1 | 33 | 1 | 9999990008 |  | Трудозатраты рабочих | 1191 | 1013 | чел.-ч. | чел.-ч. | 1 | 18.98 | 0 | 0 | 0 | 0 | 0 | 1 | 1 |  | 18.98 | 2 | 68590576 | 1547 | 0 | 0 | 0 | 0 | 0 | 0 | 0 | 0