## Смета для ТЕР ЧР
Приложение № 1 к Сводной смете
| Подрядчик | [5 empty] | Заказчик
Зам. директора по инвестиционной деятельности
и учету электрической энергии
ГУП Чувашской Республики "ЧГЭС"
Минпромэнерго Чувашии
| ______________________ | [5 empty] | _______________________ П.Н. Порфирьев
| "_____"________________ 2024 г. | [5 empty] | "_____"________________ 2024 г.
[5 empty] | Номер заказа |  | ТЕР
ЛОКАЛЬНАЯ СМЕТА № 1
на | Установка реклоузеров на ВЛ-6 кВ на линии №1 в п. Сосновка, Заволжье | [24 empty] | Установка реклоузеров на ВЛ-6 кВ на линии №1 в п. Сосновка, Заволжье
(наименование работ и затрат, наименование объекта)
Основание: | [26 empty] | Основание:
[6 empty] | базовая цена |  | текущая цена
|  | Сметная стоимость |  |  |  | 33.6694 |  | 219.57 |  | тыс.руб
|  | Строительные работы |  |  |  | 31.5541 |  | 191.04 |  | тыс.руб
|  | Монтажные работы |  |  |  | 1.801 |  | 17.45 |  | тыс.руб
|  | Оборудование |  |  |  | 0 |  | 0 |  | тыс.руб
|  | Прочие работы |  |  |  | 0.31427 |  | 11.08 |  | тыс.руб
|  | Нормативная трудоемкость |  |  |  | 102.0768 |  | 102.0768 |  | чел.-ч
|  | Средства на оплату труда |  |  |  | 0.94518 |  | 33.3363 |  | тыс.руб
Составлена в ценах ТСН Чувашской республики (редакция 2014 г) июнь 2024 года
№ п/п | Шифр расценки и коды ресурсов | Наименование работ и затрат | Единица изме-рения | Кол-во единиц | Цена на ед. изм. руб. | попра-вочные коэффиц. | Стоимость в ценах 2001г. | Пункт коэффиц. пересчета | Коэфф. пересчета | Стоимость в текущих ценах | ЗТР всего чел.-час
1 | 2 | 3 | 4 | 5 | 6 | 7 | 8 | 9 | 10 | 11 | 12
Раздел: Демонтажные работы | [26 empty] | Раздел: Демонтажные работы
1 | 33-04-040-3 | Демонтаж 3-х проводов ВЛ 6-10 кВ | 1 опора (3 провода) | 1 | 63.89 |  |  | 33-04-040-3 | [7 empty] | 20.84 | 734.92 | 12.14 | 428.11
|  | Зарплата |  |  | 16.18 |  | 16.18 |  | 35.27 | 570.67 |  |  |  |  | 16.18
|  | Эксплуатация машин |  |  | 47.71 |  | 47.71 |  | 11.21 | 534.83
|  | в т.ч. зарплата машинистов |  |  | 4.05 |  | 4.05 |  | 35.27 | 142.84 |  |  |  |  | 4.05
|  | НР от ФОТ | % | 103 |  |  | 20.84 |  | 103 | 734.92
|  | СП от ФОТ | % | 60 |  |  | 12.14 |  | 60 | 428.11
|  | Затраты труда | чел-ч | 2.03 | [6 empty] | 2.03
[6 empty] | 96.87 |  |  | 2268.53 |  | 2.03 | 96.87 | 2268.53 | 2.03 | [5 empty] | 96.87 | 0 | 0 | 0
2 | м08-02-144-5 | Отсоединение зажимов жил проводов или кабелей сечением: до 70 мм2 | 100 шт. | 0.03 | 138.65 |  |  | м08-02-144-5 | [7 empty] | 2.38 | 83.71 | 1.25 | 44.01
Объем: 0,03=3/100
|  | Зарплата |  |  | 135.93 | )*0,6 | 2.45 |  | 35.27 | 86.3 |  |  |  |  | 2.45
|  | НР от ФОТ | % | 97 |  |  | 2.38 |  | 97 | 83.71
|  | СП от ФОТ | % | 51 |  |  | 1.25 |  | 51 | 44.01
|  | Затраты труда | чел-ч | 15.12 |  | )*0,6 |  |  |  |  | 0.27216
[6 empty] | 6.08 |  |  | 214.02 |  | 0.27216 | 6.08 | 214.02 | 0.27216 | [5 empty] | 0 | 6.08 | 0 | 0
Итого по разделу: Демонтажные работы | [5 empty] | 102.95 |  |  | 2482.55 |  | 2.3022 | [17 empty] | Итого по разделу: Демонтажные работы
|  | ОЗП | [6 empty] | 656.97
|  | ЭММ, в т.ч. ЗПМ | [6 empty] | 534.83
|  | ЗПМ (справочно) | [6 empty] | 142.84
|  | Стоимость материалов | [6 empty] | 0
|  | НР | [6 empty] | 818.63
|  | СП | [6 empty] | 472.12
|  | Итого | =656,97+534,83+0+818,63+472,12 | [5 empty] | 2482.55 | [20 empty] | =656,97+534,83+0+818,63+472,12
|  | НДС 20% | =2482,55*0,2 | [5 empty] | 496.51 | [20 empty] | =2482,55*0,2
|  | Всего с НДС | =2482,55+496,51 | [5 empty] | 2979.06 | [20 empty] | =2482,55+496,51
Раздел: Монтаж реклоузера | [26 empty] | Раздел: Монтаж реклоузера
3 | 33-04-016-2 | Развозка конструкций и материалов опор ВЛ 0,38-10 кВ по трассе одностоечных железобетонных опор | 1 ОПОРА | 2 | 51.54 |  |  | 33-04-016-2 | [7 empty] | 18.89 | 666.26 | 11 | 388.11
|  | Зарплата |  |  | 3.36 |  | 6.72 |  | 35.27 | 237.01 |  |  |  |  | 6.72
|  | Эксплуатация машин |  |  | 48.18 |  | 96.36 |  | 12.39 | 1193.9
|  | в т.ч. зарплата машинистов |  |  | 5.81 |  | 11.62 |  | 35.27 | 409.84 |  |  |  |  | 11.62
|  | НР от ФОТ | % | 103 |  |  | 18.89 |  | 103 | 666.26
|  | СП от ФОТ | % | 60 |  |  | 11 |  | 60 | 388.11
|  | Затраты труда | чел-ч | 0.44 | [6 empty] | 0.88
[6 empty] | 132.97 |  |  | 2485.28 |  | 0.88 | 132.97 | 2485.28 | 0.88 | [5 empty] | 132.97 | 0 | 0 | 0
4 | м08-01-087-3 | Металлические конструкции | 1 Т | 0.02846 | 13270.76 |  |  | м08-01-087-3 | [7 empty] | 16.01 | 564.96 | 8.42 | 297.04
|  | Зарплата |  |  | 559.18 |  | 15.91 |  | 35.27 | 561.3 |  |  |  |  | 15.91
|  | Эксплуатация машин |  |  | 514.73 |  | 14.65 |  | 10.91 | 159.82
|  | в т.ч. зарплата машинистов |  |  | 21.05 |  | 0.6 |  | 35.27 | 21.13 |  |  |  |  | 0.6
|  | Материальные ресурсы |  |  | 12196.85 |  | 347.12 |  | 11.17 | 3877.36
|  | НР от ФОТ | % | 97 |  |  | 16.01 |  | 97 | 564.96
|  | СП от ФОТ | % | 51 |  |  | 8.42 |  | 51 | 297.04
|  | Затраты труда | чел-ч | 62.2 | [6 empty] | 1.7702
[6 empty] | 402.11 |  |  | 5460.48 |  | 1.7702 | 402.11 | 5460.48 | 1.7702 | [5 empty] | 0 | 402.11 | 0 | 0
5 | 33-04-003-2 | Установка железобетонных опор ВЛ 0,38; 6-10 кВ с траверсами без приставок: одностоечных с одним подкосом | 1 ОПОРА | 1 | 378.82 |  |  | 33-04-003-2 | [7 empty] | 87.2 | 3075.54 | 50.8 | 1791.58
|  | Зарплата |  |  | 65.41 |  | 65.41 |  | 35.27 | 2307.01 |  |  |  |  | 65.41
|  | Эксплуатация машин |  |  | 267.08 |  | 267.08 |  | 16.92 | 4518.99
|  | в т.ч. зарплата машинистов |  |  | 19.25 |  | 19.25 |  | 35.27 | 678.95 |  |  |  |  | 19.25
|  | Материальные ресурсы |  |  | 46.33 |  | 46.33 |  | 3.5 | 162.16
|  | НР от ФОТ | % | 103 |  |  | 87.2 |  | 103 | 3075.54
|  | СП от ФОТ | % | 60 |  |  | 50.8 |  | 60 | 1791.58
|  | Затраты труда | чел-ч | 7.9 | [6 empty] | 7.9
5,5 | 110-9126 | Металлические плакаты | шт. | 0.1 | 0 |  | 0 |  | 1 | 0 | [5 empty] | 0 | 0 | 0 | 0 |  |  | 0 |  | 0 | 0
[6 empty] | 516.82 |  |  | 11855.28 |  | 7.9 | 516.82 | 11855.28 | 7.9 | [5 empty] | 516.82 | 0 | 0 | 0
6 | 403-2127 | Стойка опоры СВ 110-3,5 /бетон В30 (М400), объем 0,45 м3, расход ар-ры 66,8 кг/ (серия 3.407.1-143 вып.7) | шт. | 2 | 1525.42 |  |  | 403-2127 | [7 empty] | 0 | 0 | 0 | 0
|  | Материальные ресурсы |  |  | 1525.42 |  | 3050.84 |  | 12.66 | 38623.63
[6 empty] | 3050.84 |  |  | 38623.63 |  | 0 | 3050.84 | 38623.63 | 0 | [5 empty] | 3050.84 | 0 | 0 | 0
7 | 201-8113 | Траверсы стальные (Траверса ТМ-71 21,76 кг и траверса ТМ-66 6,7 кг) | т | 0.02846 | 10995.42 |  |  | 201-8113 | [7 empty] | 0 | 0 | 0 | 0
|  | Материальные ресурсы |  |  | 10995.42 |  | 312.93 |  | 22.9 | 7166.09
[6 empty] | 312.93 |  |  | 7166.09 |  | 0 | 312.93 | 7166.09 | 0 | [5 empty] | 312.93 | 0 | 0 | 0
8 | 201-0856 | Хомуты стальные (Хомут Х-12 1,18 кг) | кг | 2.36 | 9.74 |  |  | 201-0856 | [7 empty] | 0 | 0 | 0 | 0
|  | Материальные ресурсы |  |  | 9.74 |  | 22.99 |  | 7.38 | 169.64
[6 empty] | 22.99 |  |  | 169.64 |  | 0 | 22.99 | 169.64 | 0 | [5 empty] | 22.99 | 0 | 0 | 0
9 | 204-0003 | Горячекатаная арматурная сталь гладкая класса А-I, диаметром 10 мм | т | 0.005169 | 6813 |  |  | 204-0003 | [7 empty] | 0 | 0 | 0 | 0
|  | Материальные ресурсы |  |  | 6813 |  | 35.22 |  | 10.43 | 367.31
[6 empty] | 35.22 |  |  | 367.31 |  | 0 | 35.22 | 367.31 | 0 | [5 empty] | 35.22 | 0 | 0 | 0
10 | 110-0318 | Изоляторы линейные штыревые высоковольтные ШФ 20-Г (прим. Изолятор ШФ-20) | шт. | 3 | 43.95 |  |  | 110-0318 | [7 empty] | 0 | 0 | 0 | 0
|  | Материальные ресурсы |  |  | 43.95 |  | 131.85 |  | 6.63 | 874.17
[6 empty] | 131.85 |  |  | 874.17 |  | 0 | 131.85 | 874.17 | 0 | [5 empty] | 131.85 | 0 | 0 | 0
11 | 509-1714 | Зажим натяжной болтовый НБ-2-6 | шт. | 3 | 90.78 |  |  | 509-1714 | [7 empty] | 0 | 0 | 0 | 0
|  | Материальные ресурсы |  |  | 90.78 |  | 272.34 |  | 8.29 | 2257.7
[6 empty] | 272.34 |  |  | 2257.7 |  | 0 | 272.34 | 2257.7 | 0 | [5 empty] | 0 | 272.34 | 0 | 0
12 | 110-0316 | Звено промежуточное трехлапчатое ПРТ-7-1 | шт. | 3 | 36.98 |  |  | 110-0316 | [7 empty] | 0 | 0 | 0 | 0
|  | Материальные ресурсы |  |  | 36.98 |  | 110.94 |  | 4.92 | 545.82
[6 empty] | 110.94 |  |  | 545.82 |  | 0 | 110.94 | 545.82 | 0 | [5 empty] | 110.94 | 0 | 0 | 0
13 | 509-1771 | Ушко однолапчатое У1-7-16 | шт. | 3 | 39.91 |  |  | 509-1771 | [7 empty] | 0 | 0 | 0 | 0
|  | Материальные ресурсы |  |  | 39.91 |  | 119.73 |  | 4.5 | 538.79
[6 empty] | 119.73 |  |  | 538.79 |  | 0 | 119.73 | 538.79 | 0 | [5 empty] | 0 | 119.73 | 0 | 0
14 | 110-0345 | Изоляторы линейные подвесные стеклянные ПСД-70Е (прим. Изолятор ПС-70) | шт. | 6 | 171.79 |  |  | 110-0345 | [7 empty] | 0 | 0 | 0 | 0
|  | Материальные ресурсы |  |  | 171.79 |  | 1030.74 |  | 10.15 | 10462.01
[6 empty] | 1030.74 |  |  | 10462.01 |  | 0 | 1030.74 | 10462.01 | 0 | [5 empty] | 1030.74 | 0 | 0 | 0
15 | 509-5944 | Зажим аппаратный прессуемый А1А-70-2 | шт. | 6 | 17.26 |  |  | 509-5944 | [7 empty] | 0 | 0 | 0 | 0
|  | Материальные ресурсы |  |  | 17.26 |  | 103.56 |  | 8.42 | 871.98
[6 empty] | 103.56 |  |  | 871.98 |  | 0 | 103.56 | 871.98 | 0 | [5 empty] | 0 | 103.56 | 0 | 0
16 | Прайс-лист | Узел крепления У-1 583,33 = [700 / 1,2] | шт. | 1 | 583.33 | [10 empty] | 0 | 0 | 0 | 0
|  | Материальные ресурсы |  |  | 583.33 |  | 583.33 |  | 1 | 583.33
[6 empty] | 583.33 |  |  | 583.33 |  | 0 | 583.33 | 583.33 | 0 | [5 empty] | 583.33 | 0 | 0 | 0
17 | 33-04-030-1 | Установка разрядников с помощью механизмов | 1 КОМПЛ. | 1 | 141.72 |  |  | 33-04-030-1 | [7 empty] | 45.58 | 1607.52 | 26.55 | 936.42
|  | Зарплата |  |  | 35.52 |  | 35.52 |  | 35.27 | 1252.79 |  |  |  |  | 35.52
|  | Эксплуатация машин |  |  | 103.26 |  | 103.26 |  | 11.22 | 1158.58
|  | в т.ч. зарплата машинистов |  |  | 8.73 |  | 8.73 |  | 35.27 | 307.91 |  |  |  |  | 8.73
|  | Материальные ресурсы |  |  | 2.94 |  | 2.94 |  | 13.66 | 40.16
|  | НР от ФОТ | % | 103 |  |  | 45.58 |  | 103 | 1607.52
|  | СП от ФОТ | % | 60 |  |  | 26.55 |  | 60 | 936.42
|  | Затраты труда | чел-ч | 4.29 | [6 empty] | 4.29
[6 empty] | 213.85 |  |  | 4995.47 |  | 4.29 | 213.85 | 4995.47 | 4.29 | [5 empty] | 213.85 | 0 | 0 | 0
18 | 204-0003 | Горячекатаная арматурная сталь гладкая класса А-I, диаметром 10 мм | т | 0.005169 | 6813 |  |  | 204-0003 | [7 empty] | 0 | 0 | 0 | 0
|  | Материальные ресурсы |  |  | 6813 |  | 35.22 |  | 10.43 | 367.31
[6 empty] | 35.22 |  |  | 367.31 |  | 0 | 35.22 | 367.31 | 0 | [5 empty] | 35.22 | 0 | 0 | 0
19 | 33-03-004-1 | Забивка вертикальных заземлителей механизированная на глубину до 5 м | 1 заземлитель | 2 | 140.05 |  |  | 33-03-004-1 | [7 empty] | 24.49 | 863.88 | 14.27 | 503.23
|  | Зарплата |  |  | 6.4 |  | 12.8 |  | 35.27 | 451.46 |  |  |  |  | 12.8
|  | Эксплуатация машин |  |  | 100.39 |  | 200.78 |  | 9.14 | 1835.13
|  | в т.ч. зарплата машинистов |  |  | 5.49 |  | 10.98 |  | 35.27 | 387.26 |  |  |  |  | 10.98
|  | Материальные ресурсы |  |  | 33.26 |  | 66.52 |  | 10.55 | 701.79
|  | НР от ФОТ | % | 103 |  |  | 24.49 |  | 103 | 863.88
|  | СП от ФОТ | % | 60 |  |  | 14.27 |  | 60 | 503.23
|  | Затраты труда | чел-ч | 0.81 | [6 empty] | 1.62
19,1 | 204-0004 | Исключен Горячекатаная арматурная сталь гладкая класса А-I, диаметром 12 мм | т | -0.01 | 6594 |  | -65.94 |  | 10.53 | -694.35 | [5 empty] | 0 | 0 | 0 | 0 |  |  | 0 |  | -65.94 | -694.35
[6 empty] | 252.92 |  |  | 3661.14 |  | 1.62 | 252.92 | 3661.14 | 1.62 | [5 empty] | 252.92 | 0 | 0 | 0
20 | 101-1641 | Сталь угловая равнополочная, марка стали ВСт3кп2, размером 50x50x5 мм | т | 0.02223 | 6074 |  |  | 101-1641 | [7 empty] | 0 | 0 | 0 | 0
Объем: 0,02223=0,011115*2
|  | Материальные ресурсы |  |  | 6074 |  | 135.03 |  | 13.67 | 1845.79
[6 empty] | 135.03 |  |  | 1845.79 |  | 0 | 135.03 | 1845.79 | 0 | [5 empty] | 135.03 | 0 | 0 | 0
21 | 33-04-031-3 | Установка оборудования пунктов секционирования на железобетонных стойках опор ВЛ | 1 ПУНКТ | 1 | 1214.69 |  |  | 33-04-031-3 | [7 empty] | 351.59 | 12400.6 | 204.81 | 7223.65
|  | Зарплата |  |  | 257.02 |  | 257.02 |  | 35.27 | 9065.1 |  |  |  |  | 257.02
|  | Эксплуатация машин |  |  | 957.67 |  | 957.67 |  | 11.43 | 10946.17
|  | в т.ч. зарплата машинистов |  |  | 84.33 |  | 84.33 |  | 35.27 | 2974.32 |  |  |  |  | 84.33
|  | НР от ФОТ | % | 103 |  |  | 351.59 |  | 103 | 12400.6
|  | СП от ФОТ | % | 60 |  |  | 204.81 |  | 60 | 7223.65
|  | Затраты труда | чел-ч | 28.59 | [6 empty] | 28.59
[6 empty] | 1771.09 |  |  | 39635.52 |  | 28.59 | 1771.09 | 39635.52 | 28.59 | [5 empty] | 1771.09 | 0 | 0 | 0
22 | Оборудование Заказчика | Комплект вакуумного реклоузера | компл. | 1 | 0 | [10 empty] | 0 | 0 | 0 | 0
[6 empty] | 0 |  |  | 0 |  | 0 | 0 | 0 | 0 | [5 empty] | 0 | 0 | 0 | 0
|  | Устройство контура заземления | [25 empty] | Устройство контура заземления
23 | 01-02-057-2 | Разработка грунта вручную в траншеях глубиной до 2 м без креплений с откосами, группа грунтов 2 | 100 м3 грунта | 0.025 | 1122.66 |  |  | 01-02-057-2 | [7 empty] | 24.98 | 881.02 | 11.23 | 395.96
Объем: 0,025=2,5/100
|  | Зарплата |  |  | 1122.66 |  | 28.07 |  | 35.27 | 989.91 |  |  |  |  | 28.07
|  | НР от ФОТ | % | 89 |  |  | 24.98 |  | 89 | 881.02
|  | СП от ФОТ | % | 40 |  |  | 11.23 |  | 40 | 395.96
|  | Затраты труда | чел-ч | 154 | [6 empty] | 3.85
[6 empty] | 64.28 |  |  | 2266.89 |  | 3.85 | 64.28 | 2266.89 | 3.85 | [5 empty] | 64.28 | 0 | 0 | 0
24 | 01-02-061-2 | Засыпка вручную траншей, пазух котлованов и ям, группа грунтов 2 | 100 м3 грунта | 0.025 | 681.37 |  |  | 01-02-061-2 | [7 empty] | 15.16 | 534.71 | 6.81 | 240.32
Объем: 0,025=2,5/100
|  | Зарплата |  |  | 681.37 |  | 17.03 |  | 35.27 | 600.8 |  |  |  |  | 17.03
|  | НР от ФОТ | % | 89 |  |  | 15.16 |  | 89 | 534.71
|  | СП от ФОТ | % | 40 |  |  | 6.81 |  | 40 | 240.32
|  | Затраты труда | чел-ч | 97.2 | [6 empty] | 2.43
[6 empty] | 39 |  |  | 1375.83 |  | 2.43 | 39 | 1375.83 | 2.43 | [5 empty] | 39 | 0 | 0 | 0
25 | м08-02-472-2 | Заземлитель горизонтальный из стали полосовой сечением 160 мм2 | 100 м | 0.09 | 269.77 |  |  | м08-02-472-2 | [7 empty] | 12.97 | 457.45 | 6.82 | 240.52
Объем: 0,09=9/100
|  | Зарплата |  |  | 145.91 |  | 13.13 |  | 35.27 | 463.16 |  |  |  |  | 13.13
|  | Эксплуатация машин |  |  | 74.3 |  | 6.69 |  | 10.41 | 69.61
|  | в т.ч. зарплата машинистов |  |  | 2.66 |  | 0.24 |  | 35.27 | 8.44 |  |  |  |  | 0.24
|  | Материальные ресурсы |  |  | 49.56 |  | 4.46 |  | 10.08 | 44.96
|  | НР от ФОТ | % | 97 |  |  | 12.97 |  | 97 | 457.45
|  | СП от ФОТ | % | 51 |  |  | 6.82 |  | 51 | 240.52
|  | Затраты труда | чел-ч | 16.6 | [6 empty] | 1.494
[6 empty] | 44.07 |  |  | 1275.7 |  | 1.494 | 44.07 | 1275.7 | 1.494 | [5 empty] | 0 | 44.07 | 0 | 0
26 | 101-2548 | Сталь полосовая 40х4 мм | т | 0.033345 | 6258.8 |  |  | 101-2548 | [7 empty] | 0 | 0 | 0 | 0
|  | Материальные ресурсы |  |  | 6258.8 |  | 208.7 |  | 14.13 | 2948.93
[6 empty] | 208.7 |  |  | 2948.93 |  | 0 | 208.7 | 2948.93 | 0 | [5 empty] | 208.7 | 0 | 0 | 0
27 | 33-03-004-1 | Забивка вертикальных заземлителей механизированная на глубину до 5 м | 1 заземлитель | 3 | 140.05 |  |  | 33-03-004-1 | [7 empty] | 36.74 | 1295.82 | 21.4 | 754.85
|  | Зарплата |  |  | 6.4 |  | 19.2 |  | 35.27 | 677.18 |  |  |  |  | 19.2
|  | Эксплуатация машин |  |  | 100.39 |  | 301.17 |  | 9.14 | 2752.69
|  | в т.ч. зарплата машинистов |  |  | 5.49 |  | 16.47 |  | 35.27 | 580.9 |  |  |  |  | 16.47
|  | Материальные ресурсы |  |  | 33.26 |  | 99.78 |  | 10.55 | 1052.68
|  | НР от ФОТ | % | 103 |  |  | 36.74 |  | 103 | 1295.82
|  | СП от ФОТ | % | 60 |  |  | 21.4 |  | 60 | 754.85
|  | Затраты труда | чел-ч | 0.81 | [6 empty] | 2.43
27,1 | 204-0004 | Исключен Горячекатаная арматурная сталь гладкая класса А-I, диаметром 12 мм | т | -0.015 | 6594 |  | -98.91 |  | 10.53 | -1041.52 | [5 empty] | 0 | 0 | 0 | 0 |  |  | 0 |  | -98.91 | -1041.52
[6 empty] | 379.38 |  |  | 5491.7 |  | 2.43 | 379.38 | 5491.7 | 2.43 | [5 empty] | 379.38 | 0 | 0 | 0
28 | 101-1641 | Сталь угловая равнополочная, марка стали ВСт3кп2, размером 50x50x5 мм | т | 0.033345 | 6074 |  |  | 101-1641 | [7 empty] | 0 | 0 | 0 | 0
Объем: 0,033345=0,011115*3
|  | Материальные ресурсы |  |  | 6074 |  | 202.54 |  | 13.67 | 2768.69
[6 empty] | 202.54 |  |  | 2768.69 |  | 0 | 202.54 | 2768.69 | 0 | [5 empty] | 202.54 | 0 | 0 | 0
29 | п01-11-010-1 | Измерение сопротивления растеканию тока заземлителя | 1 измерение | 6 | 14.6 | [10 empty] | 64.82 | 2286.34 | 31.54 | 1112.27
|  | Зарплата |  |  | 14.6 |  | 87.6 |  | 35.27 | 3089.65 |  |  |  |  | 87.6
|  | НР от ФОТ | % | 74 |  |  | 64.82 |  | 74 | 2286.34
|  | СП от ФОТ | % | 36 |  |  | 31.54 |  | 36 | 1112.27
|  | Затраты труда | чел-ч | 1.22 | [6 empty] | 7.32
[6 empty] | 183.96 |  |  | 6488.26 |  | 7.32 | 183.96 | 6488.26 | 7.32 | [5 empty] | 0 | 0 | 0 | 183.96
30 | п01-11-011-1 | Проверка наличия цепи между заземлителями и заземленными элементами | 100 точек | 0.4 | 155.13 | [10 empty] | 45.92 | 1619.54 | 22.34 | 787.89
Объем: 0,4=40/100
|  | Зарплата |  |  | 155.13 |  | 62.05 |  | 35.27 | 2188.57 |  |  |  |  | 62.05
|  | НР от ФОТ | % | 74 |  |  | 45.92 |  | 74 | 1619.54
|  | СП от ФОТ | % | 36 |  |  | 22.34 |  | 36 | 787.89
|  | Затраты труда | чел-ч | 12.96 | [6 empty] | 5.184
[6 empty] | 130.31 |  |  | 4596 |  | 5.184 | 130.31 | 4596 | 5.184 | [5 empty] | 0 | 0 | 0 | 130.31
Итого по разделу: Монтаж реклоузера | [5 empty] | 10486.72 |  |  | 159978.74 |  | 67.7582 | [17 empty] | Итого по разделу: Монтаж реклоузера
|  | ОЗП | [6 empty] | 21883.94
|  | ЭММ, в т.ч. ЗПМ | [6 empty] | 22634.89
|  | ЗПМ (справочно) | [6 empty] | 5368.75
|  | Стоимость материалов | [6 empty] | 74534.43
|  | НР | [6 empty] | 26253.64
|  | СП | [6 empty] | 14671.84
|  | Итого | =21883,94+22634,89+74534,43+26253,64+14671,84 | [5 empty] | 159978.74 | [20 empty] | =21883,94+22634,89+74534,43+26253,64+14671,84
|  | НДС 20% | =159978,74*0,2 | [5 empty] | 31995.75 | [20 empty] | =159978,74*0,2
|  | Всего с НДС | =159978,74+31995,75 | [5 empty] | 191974.49 | [20 empty] | =159978,74+31995,75
Раздел: Монтаж разъединителя | [26 empty] | Раздел: Монтаж разъединителя
31 | м08-01-087-3 | Металлические конструкции | 1 Т | 0.02266 | 13270.76 |  |  | м08-01-087-3 | [7 empty] | 12.76 | 449.82 | 6.71 | 236.5
Объем: 0,02266=22,66/1000
|  | Зарплата |  |  | 559.18 |  | 12.67 |  | 35.27 | 446.91 |  |  |  |  | 12.67
|  | Эксплуатация машин |  |  | 514.73 |  | 11.66 |  | 10.91 | 127.25
|  | в т.ч. зарплата машинистов |  |  | 21.05 |  | 0.48 |  | 35.27 | 16.82 |  |  |  |  | 0.48
|  | Материальные ресурсы |  |  | 12196.85 |  | 276.38 |  | 11.17 | 3087.17
|  | НР от ФОТ | % | 97 |  |  | 12.76 |  | 97 | 449.82
|  | СП от ФОТ | % | 51 |  |  | 6.71 |  | 51 | 236.5
|  | Затраты труда | чел-ч | 62.2 | [6 empty] | 1.4095
[6 empty] | 320.18 |  |  | 4347.65 |  | 1.4095 | 320.18 | 4347.65 | 1.4095 | [5 empty] | 0 | 320.18 | 0 | 0
32 | 33-04-030-3 | Установка разъединителей с помощью механизмов | 1 КОМПЛ. | 1 | 197.83 |  |  | 33-04-030-3 | [7 empty] | 86.56 | 3053.01 | 50.42 | 1778.45
|  | Зарплата |  |  | 76.05 |  | 76.05 |  | 35.27 | 2682.28 |  |  |  |  | 76.05
|  | Эксплуатация машин |  |  | 119.55 |  | 119.55 |  | 12.5 | 1494.38
|  | в т.ч. зарплата машинистов |  |  | 7.99 |  | 7.99 |  | 35.27 | 281.81 |  |  |  |  | 7.99
|  | Материальные ресурсы |  |  | 2.23 |  | 2.23 |  | 11.4 | 25.42
|  | НР от ФОТ | % | 103 |  |  | 86.56 |  | 103 | 3053.01
|  | СП от ФОТ | % | 60 |  |  | 50.42 |  | 60 | 1778.45
|  | Затраты труда | чел-ч | 8.09 | [6 empty] | 8.09
[6 empty] | 334.81 |  |  | 9033.54 |  | 8.09 | 334.81 | 9033.54 | 8.09 | [5 empty] | 334.81 | 0 | 0 | 0
33 | 201-8113 | Траверсы металлические высоковольтные (Траверса ТМ-3 22,66 кг) | т | 0.02266 | 10995.42 |  |  | 201-8113 | [7 empty] | 0 | 0 | 0 | 0
|  | Материальные ресурсы |  |  | 10995.42 |  | 249.16 |  | 22.9 | 5705.68
[6 empty] | 249.16 |  |  | 5705.68 |  | 0 | 249.16 | 5705.68 | 0 | [5 empty] | 249.16 | 0 | 0 | 0
34 | 201-0856 | Хомуты стальные (Хомут Х-12 1,18 кг) | кг | 1.18 | 9.74 |  |  | 201-0856 | [7 empty] | 0 | 0 | 0 | 0
|  | Материальные ресурсы |  |  | 9.74 |  | 11.49 |  | 7.38 | 84.82
[6 empty] | 11.49 |  |  | 84.82 |  | 0 | 11.49 | 84.82 | 0 | [5 empty] | 11.49 | 0 | 0 | 0
35 | 204-0003 | Горячекатаная арматурная сталь гладкая класса А-I, диаметром 10 мм | т | 0.005169 | 6813 |  |  | 204-0003 | [7 empty] | 0 | 0 | 0 | 0
|  | Материальные ресурсы |  |  | 6813 |  | 35.22 |  | 10.43 | 367.31
[6 empty] | 35.22 |  |  | 367.31 |  | 0 | 35.22 | 367.31 | 0 | [5 empty] | 35.22 | 0 | 0 | 0
36 | 110-0318 | Изоляторы линейные штыревые высоковольтные ШФ 20-Г (прим. Изолятор ШФ-20) | шт. | 3 | 43.95 |  |  | 110-0318 | [7 empty] | 0 | 0 | 0 | 0
|  | Материальные ресурсы |  |  | 43.95 |  | 131.85 |  | 6.63 | 874.17
[6 empty] | 131.85 |  |  | 874.17 |  | 0 | 131.85 | 874.17 | 0 | [5 empty] | 131.85 | 0 | 0 | 0
37 | Прайс-лист | Разъединитель РЛНД с приводом ПРНЗ 10 416,67 = [12 500 / 1,2] | компл. | 1 | 10416.67 | [10 empty] | 0 | 0 | 0 | 0
|  | Материальные ресурсы |  |  | 10416.67 |  | 10416.67 |  | 1 | 10416.67
[6 empty] | 10416.67 |  |  | 10416.67 |  | 0 | 10416.67 | 10416.67 | 0 | [5 empty] | 10416.67 | 0 | 0 | 0
38 | Прайс-лист | Комплект крепления разъединителя РЛНД на опору (траверса под разъединитель, траверса крепления привода) 10 000,00 = [12 000 / 1,2] | компл. | 1 | 10000 | [10 empty] | 0 | 0 | 0 | 0
|  | Материальные ресурсы |  |  | 10000 |  | 10000 |  | 1 | 10000
[6 empty] | 10000 |  |  | 10000 |  | 0 | 10000 | 10000 | 0 | [5 empty] | 10000 | 0 | 0 | 0
39 | 502-0860 | Провода самонесущие изолированные для воздушных линий электропередачи с алюминиевыми жилами марки СИП-3 1х70-20 | 1000 м | 0.021 | 23908.94 |  |  | 502-0860 | [7 empty] | 0 | 0 | 0 | 0
Объем: 0,021=21/1000
|  | Материальные ресурсы |  |  | 23908.94 |  | 502.09 |  | 3.78 | 1897.89
[6 empty] | 502.09 |  |  | 1897.89 |  | 0 | 502.09 | 1897.89 | 0 | [5 empty] | 0 | 502.09 | 0 | 0
40 | 111-3249 | Наконечник изолированный алюминиевый с медной клеммой (СИП) CPTAU 70 | шт. | 6 | 57.83 |  |  | 111-3249 | [7 empty] | 0 | 0 | 0 | 0
|  | Материальные ресурсы |  |  | 57.83 |  | 346.98 |  | 10.95 | 3799.43
[6 empty] | 346.98 |  |  | 3799.43 |  | 0 | 346.98 | 3799.43 | 0 | [5 empty] | 346.98 | 0 | 0 | 0
41 | 103-0015 | Трубы стальные сварные водогазопроводные с резьбой черные обыкновенные (неоцинкованные), диаметр условного прохода 25 мм, толщина стенки 3,2 мм | м | 12 | 20.79 |  |  | 103-0015 | [7 empty] | 0 | 0 | 0 | 0
Объем: 12=6*2
|  | Материальные ресурсы |  |  | 20.79 |  | 249.48 |  | 9.93 | 2477.34
[6 empty] | 249.48 |  |  | 2477.34 |  | 0 | 249.48 | 2477.34 | 0 | [5 empty] | 249.48 | 0 | 0 | 0
42 | 33-03-004-1 | Забивка вертикальных заземлителей механизированная на глубину до 5 м | 1 заземлитель | 2 | 140.05 |  |  | 33-03-004-1 | [7 empty] | 24.49 | 863.88 | 14.27 | 503.23
|  | Зарплата |  |  | 6.4 |  | 12.8 |  | 35.27 | 451.46 |  |  |  |  | 12.8
|  | Эксплуатация машин |  |  | 100.39 |  | 200.78 |  | 9.14 | 1835.13
|  | в т.ч. зарплата машинистов |  |  | 5.49 |  | 10.98 |  | 35.27 | 387.26 |  |  |  |  | 10.98
|  | Материальные ресурсы |  |  | 33.26 |  | 66.52 |  | 10.55 | 701.79
|  | НР от ФОТ | % | 103 |  |  | 24.49 |  | 103 | 863.88
|  | СП от ФОТ | % | 60 |  |  | 14.27 |  | 60 | 503.23
|  | Затраты труда | чел-ч | 0.81 | [6 empty] | 1.62
42,1 | 204-0004 | Исключен Горячекатаная арматурная сталь гладкая класса А-I, диаметром 12 мм | т | -0.01 | 6594 |  | -65.94 |  | 10.53 | -694.35 | [5 empty] | 0 | 0 | 0 | 0 |  |  | 0 |  | -65.94 | -694.35
[6 empty] | 252.92 |  |  | 3661.14 |  | 1.62 | 252.92 | 3661.14 | 1.62 | [5 empty] | 252.92 | 0 | 0 | 0
43 | 101-1641 | Сталь угловая равнополочная, марка стали ВСт3кп2, размером 50x50x5 мм | т | 0.011115 | 6074 |  |  | 101-1641 | [7 empty] | 0 | 0 | 0 | 0
|  | Материальные ресурсы |  |  | 6074 |  | 67.51 |  | 13.67 | 922.9
[6 empty] | 67.51 |  |  | 922.9 |  | 0 | 67.51 | 922.9 | 0 | [5 empty] | 67.51 | 0 | 0 | 0
44 | м08-02-144-5 | Присоединение к зажимам жил проводов или кабелей сечением до 70 мм2 | 100 шт. | 0.03 | 138.65 |  |  | м08-02-144-5 | [7 empty] | 3.96 | 139.52 | 2.08 | 73.35
Объем: 0,03=3/100
|  | Зарплата |  |  | 135.93 |  | 4.08 |  | 35.27 | 143.83 |  |  |  |  | 4.08
|  | Материальные ресурсы |  |  | 2.72 |  | 0.08 |  | 35.25 | 2.88
|  | НР от ФОТ | % | 97 |  |  | 3.96 |  | 97 | 139.52
|  | СП от ФОТ | % | 51 |  |  | 2.08 |  | 51 | 73.35
|  | Затраты труда | чел-ч | 15.12 | [6 empty] | 0.4536
[6 empty] | 10.2 |  |  | 359.58 |  | 0.4536 | 10.2 | 359.58 | 0.4536 | [5 empty] | 0 | 10.2 | 0 | 0
Итого по разделу: Монтаж разъединителя | [5 empty] | 22928.56 |  |  | 53948.12 |  | 11.5731 | [17 empty] | Итого по разделу: Монтаж разъединителя
|  | ОЗП | [6 empty] | 3724.48
|  | ЭММ, в т.ч. ЗПМ | [6 empty] | 3456.76
|  | ЗПМ (справочно) | [6 empty] | 685.89
|  | Стоимость материалов | [6 empty] | 39669.12
|  | НР | [6 empty] | 4506.23
|  | СП | [6 empty] | 2591.53
|  | Итого | =3724,48+3456,76+39669,12+4506,23+2591,53 | [5 empty] | 53948.12 | [20 empty] | =3724,48+3456,76+39669,12+4506,23+2591,53
|  | НДС 20% | =53948,12*0,2 | [5 empty] | 10789.62 | [20 empty] | =53948,12*0,2
|  | Всего с НДС | =53948,12+10789,62 | [5 empty] | 64737.74 | [20 empty] | =53948,12+10789,62
Раздел: Подвеска провода | [26 empty] | Раздел: Подвеска провода
45 | 33-04-009-2 | Подвеска проводов ВЛ 6-10 кВ в ненаселенной местности сечением свыше 35 мм2 с помощью механизмов | 1 км линии (3 провода) при 10 опорах | 0.043 | 2096.82 |  |  | 33-04-009-2 | [7 empty] | 25.51 | 899.65 | 14.86 | 524.07
Объем: 0,043=43/1000
|  | Зарплата |  |  | 424.8 |  | 18.27 |  | 35.27 | 644.26 |  |  |  |  | 18.27
|  | Эксплуатация машин |  |  | 1338.74 |  | 57.57 |  | 12.57 | 723.6
|  | в т.ч. зарплата машинистов |  |  | 151.12 |  | 6.5 |  | 35.27 | 229.19 |  |  |  |  | 6.5
|  | Материальные ресурсы |  |  | 333.28 |  | 14.33 |  | 10.39 | 148.9
|  | НР от ФОТ | % | 103 |  |  | 25.51 |  | 103 | 899.65
|  | СП от ФОТ | % | 60 |  |  | 14.86 |  | 60 | 524.07
|  | Затраты труда | чел-ч | 48.94 | [6 empty] | 2.1044
[6 empty] | 130.54 |  |  | 2940.48 |  | 2.1044 | 130.54 | 2940.48 | 2.1044 | [5 empty] | 130.54 | 0 | 0 | 0
46 | 509-5892 | Зажим плашечный соединительный ПА 2-2 | шт. | 3 | 6.89 |  |  | 509-5892 | [7 empty] | 0 | 0 | 0 | 0
|  | Материальные ресурсы |  |  | 6.89 |  | 20.67 |  | 10.73 | 221.79
[6 empty] | 20.67 |  |  | 221.79 |  | 0 | 20.67 | 221.79 | 0 | [5 empty] | 0 | 20.67 | 0 | 0
Итого по разделу: Подвеска провода | [5 empty] | 151.21 |  |  | 3162.27 |  | 2.1044 | [17 empty] | Итого по разделу: Подвеска провода
|  | ОЗП | [6 empty] | 644.26
|  | ЭММ, в т.ч. ЗПМ | [6 empty] | 723.6
|  | ЗПМ (справочно) | [6 empty] | 229.19
|  | Стоимость материалов | [6 empty] | 370.69
|  | НР | [6 empty] | 899.65
|  | СП | [6 empty] | 524.07
|  | Итого | =644,26+723,6+370,69+899,65+524,07 | [5 empty] | 3162.27 | [20 empty] | =644,26+723,6+370,69+899,65+524,07
|  | НДС 20% | =3162,27*0,2 | [5 empty] | 632.45 | [20 empty] | =3162,27*0,2
|  | Всего с НДС | =3162,27+632,45 | [5 empty] | 3794.72 | [20 empty] | =3162,27+632,45
Итого по локальной смете: | [5 empty] | 33669.44 |  |  | 219571.68 |  | 83.7378 | [17 empty] | Итого по локальной смете:
|  | ОЗП | [6 empty] | 26909.65
|  | ЭММ, в т.ч. ЗПМ | [6 empty] | 27350.08
|  | ЗПМ (справочно) | [6 empty] | 6426.67
|  | Стоимость материалов | [6 empty] | 114574.24
|  | НР | [6 empty] | 32478.15
|  | СП | [6 empty] | 18259.56
|  | Итого | =26909,65+27350,08+114574,24+32478,15+18259,56 | [5 empty] | 219571.68 | [20 empty] | =26909,65+27350,08+114574,24+32478,15+18259,56
|  | НДС 20% | =219571,68*0,2 | [5 empty] | 43914.34 | [20 empty] | =219571,68*0,2
|  | Всего с НДС | =219571,68+43914,34 | [5 empty] | 263486.02 | [20 empty] | =219571,68+43914,34
Итого по смете: Установка реклоузеров на ВЛ-6 кВ на линии №1 в п. Сосновка, Заволжье | [5 empty] | 33669.44 |  |  | 219571.68 |  | 83.7378 | [17 empty] | Итого по смете: Установка реклоузеров на ВЛ-6 кВ на линии №1 в п. Сосновка, Заволжье
|  | ОЗП | [6 empty] | 26909.65
|  | ЭММ, в т.ч. ЗПМ | [6 empty] | 27350.08
|  | ЗПМ (справочно) | [6 empty] | 6426.67
|  | Стоимость материалов | [6 empty] | 114574.24
|  | НР | [6 empty] | 32478.15
|  | СП | [6 empty] | 18259.56
|  | Итого | =26909,65+27350,08+114574,24+32478,15+18259,56 | [5 empty] | 219571.68 | [20 empty] | =26909,65+27350,08+114574,24+32478,15+18259,56
|  | НДС 20% | =219571,68*0,2 | [5 empty] | 43914.34 | [20 empty] | =219571,68*0,2
|  | Всего с НДС | =219571,68+43914,34 | [5 empty] | 263486.02 | [20 empty] | =219571,68+43914,34
Составил
|  | Должность |  | Подпись |  |  | Ф.И.О.
М.П.
Проверил
|  | Должность |  | Подпись |  |  | Ф.И.О.
М.П.

## RV_DATA (hidden)
BuildingFinished | Trud | Mash | Mat | MatZak | Oborud | OborudZak | ZeroStoim | NegativeKoll | ReUnionKollResurcy | UnionOneUchRes | IdLevel | ViewCodes | UnionCodes | PEREVOZKA
1 | 0 | 0 | 1 | 1 | 1 | 1 | 0 | 1 | 0 | 1 | 84185040 | 0 | 0 | 0
TYPE | SOURCE_LINK | RABMAT_EX | TIP_RAB | TYPE_TRUD | TAB | NAME | EDIZM | KOLL | UCH | PRICE_B | PRICE_ED | STOIM_B | PRICE_C | STOIM_C | ZPM_B | ZPM_ED | STOIM_ZPM_B | ZPM_C | STOIM_ZPM_C | RABMAT | WBS | CBSI | CBSII | TechSpecCVORPP | CRC_GR_RES | CRC_B | CRC_C
3 | 20
4 | 24 |  |  |  |  | Демонтажные работы
4 | 70 |  |  |  |  | Монтаж реклоузера
20 | 23 | 3 | 0 | 0 | 999-9950 | Вспомогательные ненормируемые материалы (2% от ОЗП) | РУБ | 0.31818 | 1 | 1 | 11.18 | 0.32 | 1 | 0.32 | 0 | 0 | 0 | 0 | 0 | 3 |  |  |  |  | 2131831278 | 1992150135 | 1992150135
20 | 22 | 3 | 0 | 0 | 408-0141 | Песок природный для строительных растворов средний | м3 | 0.004269 | 1 | 64.96 | 9.74 | 0.28 | 975.05 | 4.2 | 0 | 0 | 0 | 0 | 0 | 3 |  |  |  |  | 1123154371 | 1317345418 | 1589826181
20 | 21 | 3 | 0 | 0 | 201-0843 | Конструкции стальные индивидуальные решетчатые сварные массой до 0,1 т | т | 0.02846 | 1 | 11672.49 | 11672.49 | 332.2 | 125245.82 | 3564.51 | 0 | 0 | 0 | 0 | 0 | 3 |  |  |  |  | -1120195284 | 1540553624 | -1567632015
20 | 20 | 3 | 0 | 0 | 101-1977 | Болты с гайками и шайбами строительные | кг | 0.76842 | 1 | 9.49 | 256.23 | 7.29 | 288.5 | 221.62 | 0 | 0 | 0 | 0 | 0 | 3 |  |  |  |  | -1815671160 | 1358235642 | 1334651650
20 | 19 | 3 | 0 | 0 | 101-1924 | Электроды диаметром 4 мм Э42А | кг | 0.11953 | 1 | 12.65 | 53.13 | 1.51 | 121.82 | 14.54 | 0 | 0 | 0 | 0 | 0 | 3 |  |  |  |  | -347328291 | -1317950517 | 280888119
20 | 18 | 3 | 0 | 0 | 101-1728 | Дюбели распорные с гайкой | 100 шт. | 0.022768 | 1 | 111.65 | 89.32 | 2.54 | 464.46 | 10.57 | 0 | 0 | 0 | 0 | 0 | 3 |  |  |  |  | -1585051097 | -1280685159 | -844708560
20 | 17 | 3 | 0 | 0 | 101-1306 | Портландцемент общестроительного назначения бездобавочный, марки 500 | т | 0.0051228 | 1 | 582 | 104.76 | 2.98 | 10045.32 | 51.43 | 0 | 0 | 0 | 0 | 0 | 3 |  |  |  |  | 994982934 | -921879620 | 1108209291
20 | 42 | 3 | 0 | 0 | 509-1073 | Колпачки полиэтиленовые | шт. | 6 | 1 | 6.2 | 37.2 | 37.2 | 15.19 | 91.14 | 0 | 0 | 0 | 0 | 0 | 3 |  |  |  |  | 1199042919 | -254957445 | 1171172368
20 | 37 | 3 | 0 | 0 | 113-0079 | Лак БТ-577 | т | 0.0001 | 1 | 9550.01 | 0.96 | 0.96 | 85854.59 | 8.63 | 0 | 0 | 0 | 0 | 0 | 3 |  |  |  |  | 911236404 | 433044666 | -92041477
20 | 32 | 3 | 0 | 0 | 101-2349 | Смазка ЗЭС | кг | 0.1 | 1 | 14.62 | 1.46 | 1.46 | 238.6 | 23.83 | 0 | 0 | 0 | 0 | 0 | 3 |  |  |  |  | -1589564529 | 931675150 | 1099975433
20 | 31 | 3 | 0 | 0 | 101-1757 | Ветошь | кг | 0.02 | 1 | 1.82 | 0.04 | 0.04 | 27.37 | 0.6 | 0 | 0 | 0 | 0 | 0 | 3 |  |  |  |  | 844235703 | -1982503573 | 1926936468
20 | 29 | 3 | 0 | 0 | 101-0962 | Смазка солидол жировой марки «Ж» | т | 3e-05 | 1 | 9662 | 0.29 | 0.29 | 163867.52 | 4.92 | 0 | 0 | 0 | 0 | 0 | 3 |  |  |  |  | -1121770783 | 187131418 | 2090751514
20 | 28 | 3 | 0 | 0 | 101-0404 | Краска для наружных работ черная, марок МА-015, ПФ-014 | т | 0.0004 | 1 | 15954.5 | 6.38 | 6.38 | 83122.95 | 33.24 | 0 | 0 | 0 | 0 | 0 | 3 |  |  |  |  | -1700027683 | 1995854254 | 513487788
17 | 86 | 3 | 1 | 0 | 403-2127 | Стойка опоры СВ 110-3,5 /бетон В30 (М400), объем 0,45 м3, расход ар-ры 66,8 кг/ (серия 3.407.1-143 вып.7) | шт. | 2 | 1 | 1525.42 |  | 3050.84 | 19311.8172 | 38623.63 | 0 |  | 0 | 0 | 0 | 3 |  |  |  |  | -1757675419 | 497275943 | 1258684363
17 | 87 | 3 | 1 | 0 | 201-8113 | Траверсы стальные (Траверса ТМ-71 21,76 кг и траверса ТМ-66 6,7 кг) | т | 0.02846 | 1 | 10995.42 |  | 312.93 | 251795.118 | 7166.09 | 0 |  | 0 | 0 | 0 | 3 |  |  |  |  | -735871856 | -590417042 | -537919849
17 | 88 | 3 | 1 | 0 | 201-0856 | Хомуты стальные (Хомут Х-12 1,18 кг) | кг | 2.36 | 1 | 9.74 |  | 22.99 | 71.8812 | 169.64 | 0 |  | 0 | 0 | 0 | 3 |  |  |  |  | -262877765 | 1852318982 | -969601686
17 | 89 | 3 | 1 | 0 | 204-0003 | Горячекатаная арматурная сталь гладкая класса А-I, диаметром 10 мм | т | 0.005169 | 1 | 6813 |  | 35.22 | 71059.59 | 367.31 | 0 |  | 0 | 0 | 0 | 3 |  |  |  |  | -1375793846 | -25435460 | 371618959
17 | 90 | 3 | 1 | 0 | 110-0318 | Изоляторы линейные штыревые высоковольтные ШФ 20-Г (прим. Изолятор ШФ-20) | шт. | 3 | 1 | 43.95 |  | 131.85 | 291.3885 | 874.17 | 0 |  | 0 | 0 | 0 | 3 |  |  |  |  | -1794469599 | -111976166 | 1528588727
17 | 91 | 3 | 2 | 0 | 509-1714 | Зажим натяжной болтовый НБ-2-6 | шт. | 3 | 1 | 90.78 |  | 272.34 | 752.5662 | 2257.7 | 0 |  | 0 | 0 | 0 | 3 |  |  |  |  | 1038320011 | 1588715676 | 323588553
17 | 92 | 3 | 1 | 0 | 110-0316 | Звено промежуточное трехлапчатое ПРТ-7-1 | шт. | 3 | 1 | 36.98 |  | 110.94 | 181.9416 | 545.82 | 0 |  | 0 | 0 | 0 | 3 |  |  |  |  | -367802843 | 2020657303 | -1018128656
17 | 93 | 3 | 2 | 0 | 509-1771 | Ушко однолапчатое У1-7-16 | шт. | 3 | 1 | 39.91 |  | 119.73 | 179.595 | 538.79 | 0 |  | 0 | 0 | 0 | 3 |  |  |  |  | -1642552679 | 1384331352 | 651493885
17 | 94 | 3 | 1 | 0 | 110-0345 | Изоляторы линейные подвесные стеклянные ПСД-70Е (прим. Изолятор ПС-70) | шт. | 6 | 1 | 171.79 |  | 1030.74 | 1743.6685 | 10462.01 | 0 |  | 0 | 0 | 0 | 3 |  |  |  |  | -1870749598 | -121472904 | -1190233930
17 | 95 | 3 | 2 | 0 | 509-5944 | Зажим аппаратный прессуемый А1А-70-2 | шт. | 6 | 1 | 17.26 |  | 103.56 | 145.3292 | 871.98 | 0 |  | 0 | 0 | 0 | 3 |  |  |  |  | -2066277925 | -277154372 | -157471096
17 | 96 | 3 | 1 | 0 | Прайс-лист | Узел крепления У-1 | шт. | 1 | 1 | 583.33 |  | 583.33 | 583.33 | 583.33 | 0 |  | 0 | 0 | 0 | 3 |  |  |  |  | -1753609087 | -2064534955 | -2064534955
20 | 54 | 3 | 0 | 0 | 113-0079 | Лак БТ-577 | т | 0.0001 | 1 | 9550.01 | 0.96 | 0.96 | 85854.59 | 8.63 | 0 | 0 | 0 | 0 | 0 | 3 |  |  |  |  | 911236404 | 433044666 | -92041477
20 | 51 | 3 | 0 | 0 | 101-2349 | Смазка ЗЭС | кг | 0.1 | 1 | 14.62 | 1.46 | 1.46 | 238.6 | 23.83 | 0 | 0 | 0 | 0 | 0 | 3 |  |  |  |  | -1589564529 | 931675150 | 1099975433
20 | 50 | 3 | 0 | 0 | 101-1757 | Ветошь | кг | 0.02 | 1 | 1.82 | 0.04 | 0.04 | 27.37 | 0.6 | 0 | 0 | 0 | 0 | 0 | 3 |  |  |  |  | 844235703 | -1982503573 | 1926936468
20 | 48 | 3 | 0 | 0 | 101-1292 | Уайт-спирит | т | 3e-05 | 1 | 6667 | 0.2 | 0.2 | 74870.41 | 2.25 | 0 | 0 | 0 | 0 | 0 | 3 |  |  |  |  | -31802417 | 1057528375 | -2009841352
20 | 47 | 3 | 0 | 0 | 101-0962 | Смазка солидол жировой марки «Ж» | т | 3e-05 | 1 | 9662 | 0.29 | 0.29 | 163867.52 | 4.92 | 0 | 0 | 0 | 0 | 0 | 3 |  |  |  |  | -1121770783 | 187131418 | 2090751514
17 | 103 | 3 | 1 | 0 | 204-0003 | Горячекатаная арматурная сталь гладкая класса А-I, диаметром 10 мм | т | 0.005169 | 1 | 6813 |  | 35.22 | 71059.59 | 367.31 | 0 |  | 0 | 0 | 0 | 3 |  |  |  |  | -1375793846 | -25435460 | 371618959
20 | 62 | 3 | 0 | 0 | 101-1513 | Электроды диаметром 4 мм Э42 | т | 6e-05 | 1 | 9750 | 0.29 | 0.58 | 119730 | 7.12 | 0 | 0 | 0 | 0 | 0 | 3 |  |  |  |  | 1483167196 | 1048653327 | -458246638
17 | 106 | 3 | 1 | 0 | 101-1641 | Сталь угловая равнополочная, марка стали ВСт3кп2, размером 50x50x5 мм | т | 0.02223 | 1 | 6074 |  | 135.03 | 83031.58 | 1845.79 | 0 |  | 0 | 0 | 0 | 3 |  |  |  |  | -362657570 | -293074326 | -1273745666
20 | 79 | 3 | 0 | 0 | 999-9950 | Вспомогательные ненормируемые материалы (2% от ОЗП) | РУБ | 0.2628 | 1 | 1 | 2.92 | 0.26 | 1 | 0.26 | 0 | 0 | 0 | 0 | 0 | 3 |  |  |  |  | 2131831278 | 1992150135 | 1992150135
20 | 78 | 3 | 0 | 0 | 113-1786 | Лак битумный БТ-123 | т | 0.000333 | 1 | 9528 | 35.25 | 3.17 | 77557.92 | 25.8 | 0 | 0 | 0 | 0 | 0 | 3 |  |  |  |  | -1286039561 | -989385321 | 1752246270
20 | 77 | 3 | 0 | 0 | 101-1924 | Электроды диаметром 4 мм Э42А | кг | 0.081 | 1 | 12.65 | 11.39 | 1.03 | 121.82 | 9.92 | 0 | 0 | 0 | 0 | 0 | 3 |  |  |  |  | -347328291 | -1317950517 | 280888119
17 | 114 | 3 | 1 | 0 | 101-2548 | Сталь полосовая 40х4 мм | т | 0.033345 | 1 | 6258.8 |  | 208.7 | 88436.844 | 2948.93 | 0 |  | 0 | 0 | 0 | 3 |  |  |  |  | 1445180807 | 2140074567 | 1986113436
20 | 85 | 3 | 0 | 0 | 101-1513 | Электроды диаметром 4 мм Э42 | т | 9e-05 | 1 | 9750 | 0.29 | 0.87 | 119730 | 10.68 | 0 | 0 | 0 | 0 | 0 | 3 |  |  |  |  | 1483167196 | 1048653327 | -458246638
17 | 117 | 3 | 1 | 0 | 101-1641 | Сталь угловая равнополочная, марка стали ВСт3кп2, размером 50x50x5 мм | т | 0.033345 | 1 | 6074 |  | 202.54 | 83031.58 | 2768.69 | 0 |  | 0 | 0 | 0 | 3 |  |  |  |  | -362657570 | -293074326 | -1273745666
4 | 160 |  |  |  |  | Монтаж разъединителя
20 | 102 | 3 | 0 | 0 | 999-9950 | Вспомогательные ненормируемые материалы (2% от ОЗП) | РУБ | 0.25334 | 1 | 1 | 11.18 | 0.25 | 1 | 0.25 | 0 | 0 | 0 | 0 | 0 | 3 |  |  |  |  | 2131831278 | 1992150135 | 1992150135
20 | 101 | 3 | 0 | 0 | 408-0141 | Песок природный для строительных растворов средний | м3 | 0.003399 | 1 | 64.96 | 9.74 | 0.22 | 975.05 | 3.3 | 0 | 0 | 0 | 0 | 0 | 3 |  |  |  |  | 1123154371 | 1317345418 | 1589826181
20 | 100 | 3 | 0 | 0 | 201-0843 | Конструкции стальные индивидуальные решетчатые сварные массой до 0,1 т | т | 0.02266 | 1 | 11672.49 | 11672.49 | 264.5 | 125245.82 | 2838.09 | 0 | 0 | 0 | 0 | 0 | 3 |  |  |  |  | -1120195284 | 1540553624 | -1567632015
20 | 99 | 3 | 0 | 0 | 101-1977 | Болты с гайками и шайбами строительные | кг | 0.61182 | 1 | 9.49 | 256.23 | 5.81 | 288.5 | 176.62 | 0 | 0 | 0 | 0 | 0 | 3 |  |  |  |  | -1815671160 | 1358235642 | 1334651650
20 | 98 | 3 | 0 | 0 | 101-1924 | Электроды диаметром 4 мм Э42А | кг | 0.095172 | 1 | 12.65 | 53.13 | 1.2 | 121.82 | 11.56 | 0 | 0 | 0 | 0 | 0 | 3 |  |  |  |  | -347328291 | -1317950517 | 280888119
20 | 97 | 3 | 0 | 0 | 101-1728 | Дюбели распорные с гайкой | 100 шт. | 0.018128 | 1 | 111.65 | 89.32 | 2.02 | 464.46 | 8.4 | 0 | 0 | 0 | 0 | 0 | 3 |  |  |  |  | -1585051097 | -1280685159 | -844708560
20 | 96 | 3 | 0 | 0 | 101-1306 | Портландцемент общестроительного назначения бездобавочный, марки 500 | т | 0.0040788 | 1 | 582 | 104.76 | 2.37 | 10045.32 | 40.91 | 0 | 0 | 0 | 0 | 0 | 3 |  |  |  |  | 994982934 | -921879620 | 1108209291
20 | 114 | 3 | 0 | 0 | 113-0079 | Лак БТ-577 | т | 0.0001 | 1 | 9550.01 | 0.96 | 0.96 | 85854.59 | 8.63 | 0 | 0 | 0 | 0 | 0 | 3 |  |  |  |  | 911236404 | 433044666 | -92041477
20 | 111 | 3 | 0 | 0 | 101-2349 | Смазка ЗЭС | кг | 0.01 | 1 | 14.62 | 0.15 | 0.15 | 238.6 | 2.45 | 0 | 0 | 0 | 0 | 0 | 3 |  |  |  |  | -1589564529 | 931675150 | 1099975433
20 | 110 | 3 | 0 | 0 | 101-1757 | Ветошь | кг | 0.02 | 1 | 1.82 | 0.04 | 0.04 | 27.37 | 0.6 | 0 | 0 | 0 | 0 | 0 | 3 |  |  |  |  | 844235703 | -1982503573 | 1926936468
20 | 108 | 3 | 0 | 0 | 101-1292 | Уайт-спирит | т | 0.00012 | 1 | 6667 | 0.8 | 0.8 | 74870.41 | 8.98 | 0 | 0 | 0 | 0 | 0 | 3 |  |  |  |  | -31802417 | 1057528375 | -2009841352
20 | 107 | 3 | 0 | 0 | 101-0962 | Смазка солидол жировой марки «Ж» | т | 3e-05 | 1 | 9662 | 0.29 | 0.29 | 163867.52 | 4.92 | 0 | 0 | 0 | 0 | 0 | 3 |  |  |  |  | -1121770783 | 187131418 | 2090751514
17 | 172 | 3 | 1 | 0 | 201-8113 | Траверсы металлические высоковольтные (Траверса ТМ-3 22,66 кг) | т | 0.02266 | 1 | 10995.42 |  | 249.16 | 251795.118 | 5705.68 | 0 |  | 0 | 0 | 0 | 3 |  |  |  |  | 1680269973 | -689352036 | 1488250097
17 | 173 | 3 | 1 | 0 | 201-0856 | Хомуты стальные (Хомут Х-12 1,18 кг) | кг | 1.18 | 1 | 9.74 |  | 11.49 | 71.8812 | 84.82 | 0 |  | 0 | 0 | 0 | 3 |  |  |  |  | -262877765 | 1852318982 | -969601686
17 | 174 | 3 | 1 | 0 | 204-0003 | Горячекатаная арматурная сталь гладкая класса А-I, диаметром 10 мм | т | 0.005169 | 1 | 6813 |  | 35.22 | 71059.59 | 367.31 | 0 |  | 0 | 0 | 0 | 3 |  |  |  |  | -1375793846 | -25435460 | 371618959
17 | 175 | 3 | 1 | 0 | 110-0318 | Изоляторы линейные штыревые высоковольтные ШФ 20-Г (прим. Изолятор ШФ-20) | шт. | 3 | 1 | 43.95 |  | 131.85 | 291.3885 | 874.17 | 0 |  | 0 | 0 | 0 | 3 |  |  |  |  | -1794469599 | -111976166 | 1528588727
17 | 176 | 3 | 1 | 0 | Прайс-лист | Разъединитель РЛНД с приводом ПРНЗ | компл. | 1 | 1 | 10416.67 |  | 10416.67 | 10416.67 | 10416.67 | 0 |  | 0 | 0 | 0 | 3 |  |  |  |  | 224188814 | 1432701616 | 1432701616
17 | 177 | 3 | 1 | 0 | Прайс-лист | Комплект крепления разъединителя РЛНД на опору (траверса под разъединитель, траверса крепления привода) | компл. | 1 | 1 | 10000 |  | 10000 | 10000 | 10000 | 0 |  | 0 | 0 | 0 | 3 |  |  |  |  | 1130901521 | -838624835 | -838624835
17 | 178 | 3 | 2 | 0 | 502-0860 | Провода самонесущие изолированные для воздушных линий электропередачи с алюминиевыми жилами марки СИП-3 1х70-20 | 1000 м | 0.021 | 1 | 23908.94 |  | 502.09 | 90375.7932 | 1897.89 | 0 |  | 0 | 0 | 0 | 3 |  |  |  |  | -497340706 | -302277833 | 1261187974
17 | 179 | 3 | 1 | 0 | 111-3249 | Наконечник изолированный алюминиевый с медной клеммой (СИП) CPTAU 70 | шт. | 6 | 1 | 57.83 |  | 346.98 | 633.2385 | 3799.43 | 0 |  | 0 | 0 | 0 | 3 |  |  |  |  | 1527325796 | 1691844711 | 1399864679
17 | 180 | 3 | 1 | 0 | 103-0015 | Трубы стальные сварные водогазопроводные с резьбой черные обыкновенные (неоцинкованные), диаметр условного прохода 25 мм, толщина стенки 3,2 мм | м | 12 | 1 | 20.79 |  | 249.48 | 206.4447 | 2477.34 | 0 |  | 0 | 0 | 0 | 3 |  |  |  |  | 1293560168 | -1538692547 | 604148075
20 | 123 | 3 | 0 | 0 | 101-1513 | Электроды диаметром 4 мм Э42 | т | 6e-05 | 1 | 9750 | 0.29 | 0.58 | 119730 | 7.12 | 0 | 0 | 0 | 0 | 0 | 3 |  |  |  |  | 1483167196 | 1048653327 | -458246638
17 | 183 | 3 | 1 | 0 | 101-1641 | Сталь угловая равнополочная, марка стали ВСт3кп2, размером 50x50x5 мм | т | 0.011115 | 1 | 6074 |  | 67.51 | 83031.58 | 922.9 | 0 |  | 0 | 0 | 0 | 3 |  |  |  |  | -362657570 | -293074326 | -1273745666
20 | 126 | 3 | 0 | 0 | 999-9950 | Вспомогательные ненормируемые материалы (2% от ОЗП) | РУБ | 0.0816 | 1 | 1 | 2.72 | 0.08 | 1 | 0.08 | 0 | 0 | 0 | 0 | 0 | 3 |  |  |  |  | 2131831278 | 1992150135 | 1992150135
4 | 225 |  |  |  |  | Подвеска провода
20 | 140 | 3 | 0 | 0 | 509-0455 | Соединитель алюминиевых и сталеалюминиевых проводов (СОАС) 062-3 | шт. | 0.1462 | 1 | 79.6 | 270.64 | 11.64 | 688.54 | 100.69 | 0 | 0 | 0 | 0 | 0 | 3 |  |  |  |  | -1545004678 | -1784069363 | -1596865719
20 | 139 | 3 | 0 | 0 | 506-0853 | Проволока из алюминия диаметром 3 мм | т | 8.6e-05 | 1 | 29627.5 | 59.26 | 2.55 | 536850.3 | 46.21 | 0 | 0 | 0 | 0 | 0 | 3 |  |  |  |  | -2114924647 | 855590689 | -507964173
20 | 135 | 3 | 0 | 0 | 101-2349 | Смазка ЗЭС | кг | 0.0043 | 1 | 14.62 | 1.46 | 0.06 | 238.6 | 0.98 | 0 | 0 | 0 | 0 | 0 | 3 |  |  |  |  | -1589564529 | 931675150 | 1099975433
20 | 134 | 3 | 0 | 0 | 101-1757 | Ветошь | кг | 0.00215 | 1 | 1.82 | 0.09 | 0 | 27.37 | 0 | 0 | 0 | 0 | 0 | 0 | 3 |  |  |  |  | 844235703 | -1982503573 | 1926936468
20 | 133 | 3 | 0 | 0 | 101-1745 | Бензин растворитель | т | 2.58e-06 | 1 | 6144 | 0.37 | 0.02 | 98918.4 | 0.32 | 0 | 0 | 0 | 0 | 0 | 3 |  |  |  |  | -447054030 | 223267325 | -436926563
20 | 132 | 3 | 0 | 0 | 101-1292 | Уайт-спирит | т | 9.46e-06 | 1 | 6667 | 1.47 | 0.06 | 74870.41 | 0.67 | 0 | 0 | 0 | 0 | 0 | 3 |  |  |  |  | -31802417 | 1057528375 | -2009841352
17 | 233 | 3 | 2 | 0 | 509-5892 | Зажим плашечный соединительный ПА 2-2 | шт. | 3 | 1 | 6.89 |  | 20.67 | 73.9297 | 221.79 | 0 |  | 0 | 0 | 0 | 3 |  |  |  |  | -939521780 | 877308479 | 1121326229
999

## Расчет стоимости ресурсов
Ресурсная ведомость на
Объект: Установка реклоузеров на ВЛ-6 кВ на линии №1 в п. Сосновка, Заволжье | [5 empty] | Объект: Установка реклоузеров на КЛ-6 кВ на линии №1 в п. Сосновка, Заволжье
Обоснование | Наименование | Единица измерения | Объем | Текущая
|  |  |  | цена | стоимость
1 | 2 | 3 | 4 | 5 | 6
Материальные ресурсы
101-0404 | Краска для наружных работ черная, марок МА-015, ПФ-014 | т | 0.0004 | 83122.95 | 33.24 |  | 3
101-0962 | Смазка солидол жировой марки «Ж» | т | 9e-05 | 163867.52 | 14.76 |  | 3
101-1292 | Уайт-спирит | т | 0.000159 | 74870.41 | 11.9 |  | 3
101-1306 | Портландцемент общестроительного назначения бездобавочный, марки 500 | т | 0.009202 | 10045.32 | 92.34 |  | 3
101-1513 | Электроды диаметром 4 мм Э42 | т | 0.00021 | 119730 | 24.92 |  | 3
101-1641 | Сталь угловая равнополочная, марка стали ВСт3кп2, размером 50x50x5 мм | т | 0.06669 | 83031.58 | 5537.38 |  | 3
101-1728 | Дюбели распорные с гайкой | 100 шт. | 0.040896 | 464.46 | 18.97 |  | 3
101-1745 | Бензин растворитель | т | 3e-06 | 98918.4 | 0.32 |  | 3
101-1757 | Ветошь | кг | 0.06215 | 27.37 | 1.8 |  | 3
101-1924 | Электроды диаметром 4 мм Э42А | кг | 0.2957 | 121.82 | 36.02 |  | 3
101-1977 | Болты с гайками и шайбами строительные | кг | 1.3802 | 288.5 | 398.24 |  | 3
101-2349 | Смазка ЗЭС | кг | 0.2143 | 238.6 | 51.09 |  | 3
101-2548 | Сталь полосовая 40х4 мм | т | 0.033345 | 88436.84 | 2948.93 |  | 3
103-0015 | Трубы стальные сварные водогазопроводные с резьбой черные обыкновенные (неоцинкованные), диаметр условного прохода 25 мм, толщина стенки 3,2 мм | м | 12 | 206.44 | 2477.34 |  | 3
110-0316 | Звено промежуточное трехлапчатое ПРТ-7-1 | шт. | 3 | 181.94 | 545.82 |  | 3
110-0318 | Изоляторы линейные штыревые высоковольтные ШФ 20-Г (прим. Изолятор ШФ-20) | шт. | 6 | 291.39 | 1748.34 |  | 3
110-0345 | Изоляторы линейные подвесные стеклянные ПСД-70Е (прим. Изолятор ПС-70) | шт. | 6 | 1743.67 | 10462.01 |  | 3
111-3249 | Наконечник изолированный алюминиевый с медной клеммой (СИП) CPTAU 70 | шт. | 6 | 633.24 | 3799.43 |  | 3
113-0079 | Лак БТ-577 | т | 0.0003 | 85854.59 | 25.89 |  | 3
113-1786 | Лак битумный БТ-123 | т | 0.000333 | 77557.92 | 25.8 |  | 3
201-0843 | Конструкции стальные индивидуальные решетчатые сварные массой до 0,1 т | т | 0.05112 | 125245.82 | 6402.6 |  | 3
201-0856 | Хомуты стальные (Хомут Х-12 1,18 кг) | кг | 3.54 | 71.88 | 254.46 |  | 3
201-8113 | Траверсы стальные (Траверса ТМ-71 21,76 кг и траверса ТМ-66 6,7 кг) | т | 0.02846 | 251795.12 | 7166.09 |  | 3
201-8113 | Траверсы металлические высоковольтные (Траверса ТМ-3 22,66 кг) | т | 0.02266 | 251795.12 | 5705.68 |  | 3
204-0003 | Горячекатаная арматурная сталь гладкая класса А-I, диаметром 10 мм | т | 0.015507 | 71059.59 | 1101.93 |  | 3
403-2127 | Стойка опоры СВ 110-3,5 /бетон В30 (М400), объем 0,45 м3, расход ар-ры 66,8 кг/ (серия 3.407.1-143 вып.7) | шт. | 2 | 19311.82 | 38623.63 |  | 3
408-0141 | Песок природный для строительных растворов средний | м3 | 0.007668 | 975.05 | 7.5 |  | 3
502-0860 | Провода самонесущие изолированные для воздушных линий электропередачи с алюминиевыми жилами марки СИП-3 1х70-20 | 1000 м | 0.021 | 90375.79 | 1897.89 |  | 3
506-0853 | Проволока из алюминия диаметром 3 мм | т | 8.6e-05 | 536850.3 | 46.21 |  | 3
509-0455 | Соединитель алюминиевых и сталеалюминиевых проводов (СОАС) 062-3 | шт. | 0.1462 | 688.54 | 100.69 |  | 3
509-1073 | Колпачки полиэтиленовые | шт. | 6 | 15.19 | 91.14 |  | 3
509-1714 | Зажим натяжной болтовый НБ-2-6 | шт. | 3 | 752.57 | 2257.7 |  | 3
509-1771 | Ушко однолапчатое У1-7-16 | шт. | 3 | 179.6 | 538.79 |  | 3
509-5892 | Зажим плашечный соединительный ПА 2-2 | шт. | 3 | 73.93 | 221.79 |  | 3
509-5944 | Зажим аппаратный прессуемый А1А-70-2 | шт. | 6 | 145.33 | 871.98 |  | 3
999-9950 | Вспомогательные ненормируемые материалы (2% от ОЗП) | РУБ | 0.91592 | 1 | 0.91 |  | 3
Прайс-лист | Узел крепления У-1 | шт. | 1 | 583.33 | 583.33 |  | 3
Прайс-лист | Разъединитель РЛНД с приводом ПРНЗ | компл. | 1 | 10416.67 | 10416.67 |  | 3
Прайс-лист | Комплект крепления разъединителя РЛНД на опору (траверса под разъединитель, траверса крепления привода) | компл. | 1 | 10000 | 10000 |  | 3
Итого материальные ресурсы |  |  |  | 114543.53

## Акт КС-2 для ТЕР ЧР
Smeta.RU (495) 974-1589
Унифицированная форма № КС-2
Утверждена постановлением Госкомстата России
от 11.11.99. № 100
Код
[9 empty] | Форма по ОКУД | 0322005
Инвестор | [8 empty] | по ОКПО
организация, адрес, телефон, факс
Заказчик | [8 empty] | по ОКПО
организация, адрес, телефон, факс
Подрядчик | [8 empty] | по ОКПО
организация, адрес, телефон, факс
Стройка |  | Установка реклоузеров на КЛ-6 кВ на линии №1 в п. Сосновка, Заволжье | [24 empty] | Установка реклоузеров на КЛ-6 кВ на линии №1 в п. Сосновка, Заволжье
наименование, адрес
Объект |  | Установка реклоузеров на ВЛ-6 кВ на линии №1 в п. Сосновка, Заволжье | [24 empty] | Установка реклоузеров на ВЛ-6 кВ на линии №1 в п. Сосновка, Заволжье
наименование
Вид деятельности по ОКДП
[7 empty] | Договор подряда |  | номер
дата
Вид операции
[6 empty] | Номер документа | Дата составления | Отчетный период
[8 empty] | с | по
2024-08-06 14:08
AKT
О ПРИЕМКЕ ВЫПОЛНЕННЫХ РАБОТ
Составлен(а) в ценах 2001 г. с учетом коэффициентов пересчета к базисной стоимости СМР в текущий уровень цен базисно-индексным методом за ТСН Чувашской республики (редакция 2014 г) июнь 2024 года
Номер |  | Шифр расценки и коды ресурсов | Наименование работ и затрат | Единица изме-рения | Кол-во единиц | Цена на ед. изм. руб. | попра-вочные коэффиц. | Стоимость в ценах 2001г. | Пункт коэффиц. пересчета | Коэфф. пересчета | Стоимость в текущих ценах | ЗТР всего чел.-час
№ п/п | поз. по сме-те
1 | 2 | 3 | 4 | 5 | 6 | 7 | 8 | 9 | 10 | 11 | 12 | 13
Раздел: Демонтажные работы | [27 empty] | Раздел: Демонтажные работы
1 | 1 | 33-04-040-3 | Демонтаж 3-х проводов ВЛ 6-10 кВ | 1 опора (3 провода) | 1 | 63.89 |  |  | 33-04-040-3 | [7 empty] | 20.84 | 734.92 | 12.14 | 428.11
|  |  | Зарплата |  |  | 16.18 |  | 16.18 |  | 35.27 | 570.67 |  |  |  |  | 16.18
|  |  | Эксплуатация машин |  |  | 47.71 |  | 47.71 |  | 11.21 | 534.83
|  |  | в т.ч. зарплата машинистов |  |  | 4.05 |  | 4.05 |  | 35.27 | 142.84 |  |  |  |  | 4.05
|  |  | НР от ФОТ | % | 103 |  |  | 20.84 |  | 103 | 734.92
|  |  | СП от ФОТ | % | 60 |  |  | 12.14 |  | 60 | 428.11
|  |  | Затраты труда | чел-ч | 2.03 | [6 empty] | 2.03
[7 empty] | 96.87 |  |  | 2268.53 |  | 2.03 | 96.87 | 2268.53 | 2.03 | [5 empty] | 96.87 | 0 | 0 | 0
2 | 2 | м08-02-144-5 | Отсоединение зажимов жил проводов или кабелей сечением: до 70 мм2 | 100 шт. | 0.03 | 138.65 |  |  | м08-02-144-5 | [7 empty] | 2.38 | 83.71 | 1.25 | 44.01
Объем: 0,03=3/100
|  |  | Зарплата |  |  | 135.93 | )*0,6 | 2.45 |  | 35.27 | 86.3 |  |  |  |  | 2.45
|  |  | НР от ФОТ | % | 97 |  |  | 2.38 |  | 97 | 83.71
|  |  | СП от ФОТ | % | 51 |  |  | 1.25 |  | 51 | 44.01
|  |  | Затраты труда | чел-ч | 15.12 |  | )*0,6 |  |  |  |  | 0.27216
[7 empty] | 6.08 |  |  | 214.02 |  | 0.27216 | 6.08 | 214.02 | 0.27216 | [5 empty] | 0 | 6.08 | 0 | 0
Итого по разделу: Демонтажные работы | [6 empty] | 102.95 |  |  | 2482.55 |  | 2.3022 | [17 empty] | Итого по разделу: Демонтажные работы
|  |  | ОЗП | [6 empty] | 656.97
|  |  | ЭММ, в т.ч. ЗПМ | [6 empty] | 534.83
|  |  | ЗПМ (справочно) | [6 empty] | 142.84
|  |  | Стоимость материалов | [6 empty] | 0
|  |  | НР | [6 empty] | 818.63
|  |  | СП | [6 empty] | 472.12
|  |  | Итого | =656,97+534,83+0+818,63+472,12 | [5 empty] | 2482.55 | [20 empty] | =656,97+534,83+0+818,63+472,12
|  |  | НДС 20% | =2482,55*0,2 | [5 empty] | 496.51 | [20 empty] | =2482,55*0,2
|  |  | Всего с НДС | =2482,55+496,51 | [5 empty] | 2979.06 | [20 empty] | =2482,55+496,51
Раздел: Монтаж реклоузера | [27 empty] | Раздел: Монтаж реклоузера
3 | 3 | 33-04-016-2 | Развозка конструкций и материалов опор ВЛ 0,38-10 кВ по трассе одностоечных железобетонных опор | 1 ОПОРА | 2 | 51.54 |  |  | 33-04-016-2 | [7 empty] | 18.89 | 666.26 | 11 | 388.11
|  |  | Зарплата |  |  | 3.36 |  | 6.72 |  | 35.27 | 237.01 |  |  |  |  | 6.72
|  |  | Эксплуатация машин |  |  | 48.18 |  | 96.36 |  | 12.39 | 1193.9
|  |  | в т.ч. зарплата машинистов |  |  | 5.81 |  | 11.62 |  | 35.27 | 409.84 |  |  |  |  | 11.62
|  |  | НР от ФОТ | % | 103 |  |  | 18.89 |  | 103 | 666.26
|  |  | СП от ФОТ | % | 60 |  |  | 11 |  | 60 | 388.11
|  |  | Затраты труда | чел-ч | 0.44 | [6 empty] | 0.88
[7 empty] | 132.97 |  |  | 2485.28 |  | 0.88 | 132.97 | 2485.28 | 0.88 | [5 empty] | 132.97 | 0 | 0 | 0
4 | 4 | м08-01-087-3 | Металлические конструкции | 1 Т | 0.02846 | 13270.76 |  |  | м08-01-087-3 | [7 empty] | 16.01 | 564.96 | 8.42 | 297.04
|  |  | Зарплата |  |  | 559.18 |  | 15.91 |  | 35.27 | 561.3 |  |  |  |  | 15.91
|  |  | Эксплуатация машин |  |  | 514.73 |  | 14.65 |  | 10.91 | 159.82
|  |  | в т.ч. зарплата машинистов |  |  | 21.05 |  | 0.6 |  | 35.27 | 21.13 |  |  |  |  | 0.6
|  |  | Материальные ресурсы |  |  | 12196.85 |  | 347.12 |  | 11.17 | 3877.36
|  |  | НР от ФОТ | % | 97 |  |  | 16.01 |  | 97 | 564.96
|  |  | СП от ФОТ | % | 51 |  |  | 8.42 |  | 51 | 297.04
|  |  | Затраты труда | чел-ч | 62.2 | [6 empty] | 1.7702
[7 empty] | 402.11 |  |  | 5460.48 |  | 1.7702 | 402.11 | 5460.48 | 1.7702 | [5 empty] | 0 | 402.11 | 0 | 0
5 | 5 | 33-04-003-2 | Установка железобетонных опор ВЛ 0,38; 6-10 кВ с траверсами без приставок: одностоечных с одним подкосом | 1 ОПОРА | 1 | 378.82 |  |  | 33-04-003-2 | [7 empty] | 87.2 | 3075.54 | 50.8 | 1791.58
|  |  | Зарплата |  |  | 65.41 |  | 65.41 |  | 35.27 | 2307.01 |  |  |  |  | 65.41
|  |  | Эксплуатация машин |  |  | 267.08 |  | 267.08 |  | 16.92 | 4518.99
|  |  | в т.ч. зарплата машинистов |  |  | 19.25 |  | 19.25 |  | 35.27 | 678.95 |  |  |  |  | 19.25
|  |  | Материальные ресурсы |  |  | 46.33 |  | 46.33 |  | 3.5 | 162.16
|  |  | НР от ФОТ | % | 103 |  |  | 87.2 |  | 103 | 3075.54
|  |  | СП от ФОТ | % | 60 |  |  | 50.8 |  | 60 | 1791.58
|  |  | Затраты труда | чел-ч | 7.9 | [6 empty] | 7.9
6 | 5,5 | 110-9126 | Металлические плакаты | шт. | 0.1 | 0 |  | 0 |  | 1 | 0 | [5 empty] | 0 | 0 | 0 | 0 |  |  | 0 |  | 0 | 0
[7 empty] | 516.82 |  |  | 11855.28 |  | 7.9 | 516.82 | 11855.28 | 7.9 | [5 empty] | 516.82 | 0 | 0 | 0
7 | 6 | 403-2127 | Стойка опоры СВ 110-3,5 /бетон В30 (М400), объем 0,45 м3, расход ар-ры 66,8 кг/ (серия 3.407.1-143 вып.7) | шт. | 2 | 1525.42 |  |  | 403-2127 | [7 empty] | 0 | 0 | 0 | 0
|  |  | Материальные ресурсы |  |  | 1525.42 |  | 3050.84 |  | 12.66 | 38623.63
[7 empty] | 3050.84 |  |  | 38623.63 |  | 0 | 3050.84 | 38623.63 | 0 | [5 empty] | 3050.84 | 0 | 0 | 0
8 | 7 | 201-8113 | Траверсы стальные (Траверса ТМ-71 21,76 кг и траверса ТМ-66 6,7 кг) | т | 0.02846 | 10995.42 |  |  | 201-8113 | [7 empty] | 0 | 0 | 0 | 0
|  |  | Материальные ресурсы |  |  | 10995.42 |  | 312.93 |  | 22.9 | 7166.09
[7 empty] | 312.93 |  |  | 7166.09 |  | 0 | 312.93 | 7166.09 | 0 | [5 empty] | 312.93 | 0 | 0 | 0
9 | 8 | 201-0856 | Хомуты стальные (Хомут Х-12 1,18 кг) | кг | 2.36 | 9.74 |  |  | 201-0856 | [7 empty] | 0 | 0 | 0 | 0
|  |  | Материальные ресурсы |  |  | 9.74 |  | 22.99 |  | 7.38 | 169.64
[7 empty] | 22.99 |  |  | 169.64 |  | 0 | 22.99 | 169.64 | 0 | [5 empty] | 22.99 | 0 | 0 | 0
10 | 9 | 204-0003 | Горячекатаная арматурная сталь гладкая класса А-I, диаметром 10 мм | т | 0.005169 | 6813 |  |  | 204-0003 | [7 empty] | 0 | 0 | 0 | 0
|  |  | Материальные ресурсы |  |  | 6813 |  | 35.22 |  | 10.43 | 367.31
[7 empty] | 35.22 |  |  | 367.31 |  | 0 | 35.22 | 367.31 | 0 | [5 empty] | 35.22 | 0 | 0 | 0
11 | 10 | 110-0318 | Изоляторы линейные штыревые высоковольтные ШФ 20-Г (прим. Изолятор ШФ-20) | шт. | 3 | 43.95 |  |  | 110-0318 | [7 empty] | 0 | 0 | 0 | 0
|  |  | Материальные ресурсы |  |  | 43.95 |  | 131.85 |  | 6.63 | 874.17
[7 empty] | 131.85 |  |  | 874.17 |  | 0 | 131.85 | 874.17 | 0 | [5 empty] | 131.85 | 0 | 0 | 0
12 | 11 | 509-1714 | Зажим натяжной болтовый НБ-2-6 | шт. | 3 | 90.78 |  |  | 509-1714 | [7 empty] | 0 | 0 | 0 | 0
|  |  | Материальные ресурсы |  |  | 90.78 |  | 272.34 |  | 8.29 | 2257.7
[7 empty] | 272.34 |  |  | 2257.7 |  | 0 | 272.34 | 2257.7 | 0 | [5 empty] | 0 | 272.34 | 0 | 0
13 | 12 | 110-0316 | Звено промежуточное трехлапчатое ПРТ-7-1 | шт. | 3 | 36.98 |  |  | 110-0316 | [7 empty] | 0 | 0 | 0 | 0
|  |  | Материальные ресурсы |  |  | 36.98 |  | 110.94 |  | 4.92 | 545.82
[7 empty] | 110.94 |  |  | 545.82 |  | 0 | 110.94 | 545.82 | 0 | [5 empty] | 110.94 | 0 | 0 | 0
14 | 13 | 509-1771 | Ушко однолапчатое У1-7-16 | шт. | 3 | 39.91 |  |  | 509-1771 | [7 empty] | 0 | 0 | 0 | 0
|  |  | Материальные ресурсы |  |  | 39.91 |  | 119.73 |  | 4.5 | 538.79
[7 empty] | 119.73 |  |  | 538.79 |  | 0 | 119.73 | 538.79 | 0 | [5 empty] | 0 | 119.73 | 0 | 0
15 | 14 | 110-0345 | Изоляторы линейные подвесные стеклянные ПСД-70Е (прим. Изолятор ПС-70) | шт. | 6 | 171.79 |  |  | 110-0345 | [7 empty] | 0 | 0 | 0 | 0
|  |  | Материальные ресурсы |  |  | 171.79 |  | 1030.74 |  | 10.15 | 10462.01
[7 empty] | 1030.74 |  |  | 10462.01 |  | 0 | 1030.74 | 10462.01 | 0 | [5 empty] | 1030.74 | 0 | 0 | 0
16 | 15 | 509-5944 | Зажим аппаратный прессуемый А1А-70-2 | шт. | 6 | 17.26 |  |  | 509-5944 | [7 empty] | 0 | 0 | 0 | 0
|  |  | Материальные ресурсы |  |  | 17.26 |  | 103.56 |  | 8.42 | 871.98
[7 empty] | 103.56 |  |  | 871.98 |  | 0 | 103.56 | 871.98 | 0 | [5 empty] | 0 | 103.56 | 0 | 0
17 | 16 | Прайс-лист | Узел крепления У-1 583,33 = [700 / 1,2] | шт. | 1 | 583.33 | [10 empty] | 0 | 0 | 0 | 0
|  |  | Материальные ресурсы |  |  | 583.33 |  | 583.33 |  | 1 | 583.33
[7 empty] | 583.33 |  |  | 583.33 |  | 0 | 583.33 | 583.33 | 0 | [5 empty] | 583.33 | 0 | 0 | 0
18 | 17 | 33-04-030-1 | Установка разрядников с помощью механизмов | 1 КОМПЛ. | 1 | 141.72 |  |  | 33-04-030-1 | [7 empty] | 45.58 | 1607.52 | 26.55 | 936.42
|  |  | Зарплата |  |  | 35.52 |  | 35.52 |  | 35.27 | 1252.79 |  |  |  |  | 35.52
|  |  | Эксплуатация машин |  |  | 103.26 |  | 103.26 |  | 11.22 | 1158.58
|  |  | в т.ч. зарплата машинистов |  |  | 8.73 |  | 8.73 |  | 35.27 | 307.91 |  |  |  |  | 8.73
|  |  | Материальные ресурсы |  |  | 2.94 |  | 2.94 |  | 13.66 | 40.16
|  |  | НР от ФОТ | % | 103 |  |  | 45.58 |  | 103 | 1607.52
|  |  | СП от ФОТ | % | 60 |  |  | 26.55 |  | 60 | 936.42
|  |  | Затраты труда | чел-ч | 4.29 | [6 empty] | 4.29
[7 empty] | 213.85 |  |  | 4995.47 |  | 4.29 | 213.85 | 4995.47 | 4.29 | [5 empty] | 213.85 | 0 | 0 | 0
19 | 18 | 204-0003 | Горячекатаная арматурная сталь гладкая класса А-I, диаметром 10 мм | т | 0.005169 | 6813 |  |  | 204-0003 | [7 empty] | 0 | 0 | 0 | 0
|  |  | Материальные ресурсы |  |  | 6813 |  | 35.22 |  | 10.43 | 367.31
[7 empty] | 35.22 |  |  | 367.31 |  | 0 | 35.22 | 367.31 | 0 | [5 empty] | 35.22 | 0 | 0 | 0
20 | 19 | 33-03-004-1 | Забивка вертикальных заземлителей механизированная на глубину до 5 м | 1 заземлитель | 2 | 140.05 |  |  | 33-03-004-1 | [7 empty] | 24.49 | 863.88 | 14.27 | 503.23
|  |  | Зарплата |  |  | 6.4 |  | 12.8 |  | 35.27 | 451.46 |  |  |  |  | 12.8
|  |  | Эксплуатация машин |  |  | 100.39 |  | 200.78 |  | 9.14 | 1835.13
|  |  | в т.ч. зарплата машинистов |  |  | 5.49 |  | 10.98 |  | 35.27 | 387.26 |  |  |  |  | 10.98
|  |  | Материальные ресурсы |  |  | 33.26 |  | 66.52 |  | 10.55 | 701.79
|  |  | НР от ФОТ | % | 103 |  |  | 24.49 |  | 103 | 863.88
|  |  | СП от ФОТ | % | 60 |  |  | 14.27 |  | 60 | 503.23
|  |  | Затраты труда | чел-ч | 0.81 | [6 empty] | 1.62
21 | 19,1 | 204-0004 | Исключен Горячекатаная арматурная сталь гладкая класса А-I, диаметром 12 мм | т | -0.01 | 6594 |  | -65.94 |  | 10.53 | -694.35 | [5 empty] | 0 | 0 | 0 | 0 |  |  | 0 |  | -65.94 | -694.35
[7 empty] | 252.92 |  |  | 3661.14 |  | 1.62 | 252.92 | 3661.14 | 1.62 | [5 empty] | 252.92 | 0 | 0 | 0
22 | 20 | 101-1641 | Сталь угловая равнополочная, марка стали ВСт3кп2, размером 50x50x5 мм | т | 0.02223 | 6074 |  |  | 101-1641 | [7 empty] | 0 | 0 | 0 | 0
Объем: 0,02223=0,011115*2
|  |  | Материальные ресурсы |  |  | 6074 |  | 135.03 |  | 13.67 | 1845.79
[7 empty] | 135.03 |  |  | 1845.79 |  | 0 | 135.03 | 1845.79 | 0 | [5 empty] | 135.03 | 0 | 0 | 0
23 | 21 | 33-04-031-3 | Установка оборудования пунктов секционирования на железобетонных стойках опор ВЛ | 1 ПУНКТ | 1 | 1214.69 |  |  | 33-04-031-3 | [7 empty] | 351.59 | 12400.6 | 204.81 | 7223.65
|  |  | Зарплата |  |  | 257.02 |  | 257.02 |  | 35.27 | 9065.1 |  |  |  |  | 257.02
|  |  | Эксплуатация машин |  |  | 957.67 |  | 957.67 |  | 11.43 | 10946.17
|  |  | в т.ч. зарплата машинистов |  |  | 84.33 |  | 84.33 |  | 35.27 | 2974.32 |  |  |  |  | 84.33
|  |  | НР от ФОТ | % | 103 |  |  | 351.59 |  | 103 | 12400.6
|  |  | СП от ФОТ | % | 60 |  |  | 204.81 |  | 60 | 7223.65
|  |  | Затраты труда | чел-ч | 28.59 | [6 empty] | 28.59
[7 empty] | 1771.09 |  |  | 39635.52 |  | 28.59 | 1771.09 | 39635.52 | 28.59 | [5 empty] | 1771.09 | 0 | 0 | 0
24 | 22 | Оборудование Заказчика | Комплект вакуумного реклоузера | компл. | 1 | 0 | [10 empty] | 0 | 0 | 0 | 0
[7 empty] | 0 |  |  | 0 |  | 0 | 0 | 0 | 0 | [5 empty] | 0 | 0 | 0 | 0
|  |  | Устройство контура заземления | [25 empty] | Устройство контура заземления
25 | 23 | 01-02-057-2 | Разработка грунта вручную в траншеях глубиной до 2 м без креплений с откосами, группа грунтов 2 | 100 м3 грунта | 0.025 | 1122.66 |  |  | 01-02-057-2 | [7 empty] | 24.98 | 881.02 | 11.23 | 395.96
Объем: 0,025=2,5/100
|  |  | Зарплата |  |  | 1122.66 |  | 28.07 |  | 35.27 | 989.91 |  |  |  |  | 28.07
|  |  | НР от ФОТ | % | 89 |  |  | 24.98 |  | 89 | 881.02
|  |  | СП от ФОТ | % | 40 |  |  | 11.23 |  | 40 | 395.96
|  |  | Затраты труда | чел-ч | 154 | [6 empty] | 3.85
[7 empty] | 64.28 |  |  | 2266.89 |  | 3.85 | 64.28 | 2266.89 | 3.85 | [5 empty] | 64.28 | 0 | 0 | 0
26 | 24 | 01-02-061-2 | Засыпка вручную траншей, пазух котлованов и ям, группа грунтов 2 | 100 м3 грунта | 0.025 | 681.37 |  |  | 01-02-061-2 | [7 empty] | 15.16 | 534.71 | 6.81 | 240.32
Объем: 0,025=2,5/100
|  |  | Зарплата |  |  | 681.37 |  | 17.03 |  | 35.27 | 600.8 |  |  |  |  | 17.03
|  |  | НР от ФОТ | % | 89 |  |  | 15.16 |  | 89 | 534.71
|  |  | СП от ФОТ | % | 40 |  |  | 6.81 |  | 40 | 240.32
|  |  | Затраты труда | чел-ч | 97.2 | [6 empty] | 2.43
[7 empty] | 39 |  |  | 1375.83 |  | 2.43 | 39 | 1375.83 | 2.43 | [5 empty] | 39 | 0 | 0 | 0
27 | 25 | м08-02-472-2 | Заземлитель горизонтальный из стали полосовой сечением 160 мм2 | 100 м | 0.09 | 269.77 |  |  | м08-02-472-2 | [7 empty] | 12.97 | 457.45 | 6.82 | 240.52
Объем: 0,09=9/100
|  |  | Зарплата |  |  | 145.91 |  | 13.13 |  | 35.27 | 463.16 |  |  |  |  | 13.13
|  |  | Эксплуатация машин |  |  | 74.3 |  | 6.69 |  | 10.41 | 69.61
|  |  | в т.ч. зарплата машинистов |  |  | 2.66 |  | 0.24 |  | 35.27 | 8.44 |  |  |  |  | 0.24
|  |  | Материальные ресурсы |  |  | 49.56 |  | 4.46 |  | 10.08 | 44.96
|  |  | НР от ФОТ | % | 97 |  |  | 12.97 |  | 97 | 457.45
|  |  | СП от ФОТ | % | 51 |  |  | 6.82 |  | 51 | 240.52
|  |  | Затраты труда | чел-ч | 16.6 | [6 empty] | 1.494
[7 empty] | 44.07 |  |  | 1275.7 |  | 1.494 | 44.07 | 1275.7 | 1.494 | [5 empty] | 0 | 44.07 | 0 | 0
28 | 26 | 101-2548 | Сталь полосовая 40х4 мм | т | 0.033345 | 6258.8 |  |  | 101-2548 | [7 empty] | 0 | 0 | 0 | 0
|  |  | Материальные ресурсы |  |  | 6258.8 |  | 208.7 |  | 14.13 | 2948.93
[7 empty] | 208.7 |  |  | 2948.93 |  | 0 | 208.7 | 2948.93 | 0 | [5 empty] | 208.7 | 0 | 0 | 0
29 | 27 | 33-03-004-1 | Забивка вертикальных заземлителей механизированная на глубину до 5 м | 1 заземлитель | 3 | 140.05 |  |  | 33-03-004-1 | [7 empty] | 36.74 | 1295.82 | 21.4 | 754.85
|  |  | Зарплата |  |  | 6.4 |  | 19.2 |  | 35.27 | 677.18 |  |  |  |  | 19.2
|  |  | Эксплуатация машин |  |  | 100.39 |  | 301.17 |  | 9.14 | 2752.69
|  |  | в т.ч. зарплата машинистов |  |  | 5.49 |  | 16.47 |  | 35.27 | 580.9 |  |  |  |  | 16.47
|  |  | Материальные ресурсы |  |  | 33.26 |  | 99.78 |  | 10.55 | 1052.68
|  |  | НР от ФОТ | % | 103 |  |  | 36.74 |  | 103 | 1295.82
|  |  | СП от ФОТ | % | 60 |  |  | 21.4 |  | 60 | 754.85
|  |  | Затраты труда | чел-ч | 0.81 | [6 empty] | 2.43
30 | 27,1 | 204-0004 | Исключен Горячекатаная арматурная сталь гладкая класса А-I, диаметром 12 мм | т | -0.015 | 6594 |  | -98.91 |  | 10.53 | -1041.52 | [5 empty] | 0 | 0 | 0 | 0 |  |  | 0 |  | -98.91 | -1041.52
[7 empty] | 379.38 |  |  | 5491.7 |  | 2.43 | 379.38 | 5491.7 | 2.43 | [5 empty] | 379.38 | 0 | 0 | 0
31 | 28 | 101-1641 | Сталь угловая равнополочная, марка стали ВСт3кп2, размером 50x50x5 мм | т | 0.033345 | 6074 |  |  | 101-1641 | [7 empty] | 0 | 0 | 0 | 0
Объем: 0,033345=0,011115*3
|  |  | Материальные ресурсы |  |  | 6074 |  | 202.54 |  | 13.67 | 2768.69
[7 empty] | 202.54 |  |  | 2768.69 |  | 0 | 202.54 | 2768.69 | 0 | [5 empty] | 202.54 | 0 | 0 | 0
32 | 29 | п01-11-010-1 | Измерение сопротивления растеканию тока заземлителя | 1 измерение | 6 | 14.6 | [10 empty] | 64.82 | 2286.34 | 31.54 | 1112.27
|  |  | Зарплата |  |  | 14.6 |  | 87.6 |  | 35.27 | 3089.65 |  |  |  |  | 87.6
|  |  | НР от ФОТ | % | 74 |  |  | 64.82 |  | 74 | 2286.34
|  |  | СП от ФОТ | % | 36 |  |  | 31.54 |  | 36 | 1112.27
|  |  | Затраты труда | чел-ч | 1.22 | [6 empty] | 7.32
[7 empty] | 183.96 |  |  | 6488.26 |  | 7.32 | 183.96 | 6488.26 | 7.32 | [5 empty] | 0 | 0 | 0 | 183.96
33 | 30 | п01-11-011-1 | Проверка наличия цепи между заземлителями и заземленными элементами | 100 точек | 0.4 | 155.13 | [10 empty] | 45.92 | 1619.54 | 22.34 | 787.89
Объем: 0,4=40/100
|  |  | Зарплата |  |  | 155.13 |  | 62.05 |  | 35.27 | 2188.57 |  |  |  |  | 62.05
|  |  | НР от ФОТ | % | 74 |  |  | 45.92 |  | 74 | 1619.54
|  |  | СП от ФОТ | % | 36 |  |  | 22.34 |  | 36 | 787.89
|  |  | Затраты труда | чел-ч | 12.96 | [6 empty] | 5.184
[7 empty] | 130.31 |  |  | 4596 |  | 5.184 | 130.31 | 4596 | 5.184 | [5 empty] | 0 | 0 | 0 | 130.31
Итого по разделу: Монтаж реклоузера | [6 empty] | 10486.72 |  |  | 159978.74 |  | 67.7582 | [17 empty] | Итого по разделу: Монтаж реклоузера
|  |  | ОЗП | [6 empty] | 21883.94
|  |  | ЭММ, в т.ч. ЗПМ | [6 empty] | 22634.89
|  |  | ЗПМ (справочно) | [6 empty] | 5368.75
|  |  | Стоимость материалов | [6 empty] | 74534.43
|  |  | НР | [6 empty] | 26253.64
|  |  | СП | [6 empty] | 14671.84
|  |  | Итого | =21883,94+22634,89+74534,43+26253,64+14671,84 | [5 empty] | 159978.74 | [20 empty] | =21883,94+22634,89+74534,43+26253,64+14671,84
|  |  | НДС 20% | =159978,74*0,2 | [5 empty] | 31995.75 | [20 empty] | =159978,74*0,2
|  |  | Всего с НДС | =159978,74+31995,75 | [5 empty] | 191974.49 | [20 empty] | =159978,74+31995,75
Раздел: Монтаж разъединителя | [27 empty] | Раздел: Монтаж разъединителя
34 | 31 | м08-01-087-3 | Металлические конструкции | 1 Т | 0.02266 | 13270.76 |  |  | м08-01-087-3 | [7 empty] | 12.76 | 449.82 | 6.71 | 236.5
Объем: 0,02266=22,66/1000
|  |  | Зарплата |  |  | 559.18 |  | 12.67 |  | 35.27 | 446.91 |  |  |  |  | 12.67
|  |  | Эксплуатация машин |  |  | 514.73 |  | 11.66 |  | 10.91 | 127.25
|  |  | в т.ч. зарплата машинистов |  |  | 21.05 |  | 0.48 |  | 35.27 | 16.82 |  |  |  |  | 0.48
|  |  | Материальные ресурсы |  |  | 12196.85 |  | 276.38 |  | 11.17 | 3087.17
|  |  | НР от ФОТ | % | 97 |  |  | 12.76 |  | 97 | 449.82
|  |  | СП от ФОТ | % | 51 |  |  | 6.71 |  | 51 | 236.5
|  |  | Затраты труда | чел-ч | 62.2 | [6 empty] | 1.4095
[7 empty] | 320.18 |  |  | 4347.65 |  | 1.4095 | 320.18 | 4347.65 | 1.4095 | [5 empty] | 0 | 320.18 | 0 | 0
35 | 32 | 33-04-030-3 | Установка разъединителей с помощью механизмов | 1 КОМПЛ. | 1 | 197.83 |  |  | 33-04-030-3 | [7 empty] | 86.56 | 3053.01 | 50.42 | 1778.45
|  |  | Зарплата |  |  | 76.05 |  | 76.05 |  | 35.27 | 2682.28 |  |  |  |  | 76.05
|  |  | Эксплуатация машин |  |  | 119.55 |  | 119.55 |  | 12.5 | 1494.38
|  |  | в т.ч. зарплата машинистов |  |  | 7.99 |  | 7.99 |  | 35.27 | 281.81 |  |  |  |  | 7.99
|  |  | Материальные ресурсы |  |  | 2.23 |  | 2.23 |  | 11.4 | 25.42
|  |  | НР от ФОТ | % | 103 |  |  | 86.56 |  | 103 | 3053.01
|  |  | СП от ФОТ | % | 60 |  |  | 50.42 |  | 60 | 1778.45
|  |  | Затраты труда | чел-ч | 8.09 | [6 empty] | 8.09
[7 empty] | 334.81 |  |  | 9033.54 |  | 8.09 | 334.81 | 9033.54 | 8.09 | [5 empty] | 334.81 | 0 | 0 | 0
36 | 33 | 201-8113 | Траверсы металлические высоковольтные (Траверса ТМ-3 22,66 кг) | т | 0.02266 | 10995.42 |  |  | 201-8113 | [7 empty] | 0 | 0 | 0 | 0
|  |  | Материальные ресурсы |  |  | 10995.42 |  | 249.16 |  | 22.9 | 5705.68
[7 empty] | 249.16 |  |  | 5705.68 |  | 0 | 249.16 | 5705.68 | 0 | [5 empty] | 249.16 | 0 | 0 | 0
37 | 34 | 201-0856 | Хомуты стальные (Хомут Х-12 1,18 кг) | кг | 1.18 | 9.74 |  |  | 201-0856 | [7 empty] | 0 | 0 | 0 | 0
|  |  | Материальные ресурсы |  |  | 9.74 |  | 11.49 |  | 7.38 | 84.82
[7 empty] | 11.49 |  |  | 84.82 |  | 0 | 11.49 | 84.82 | 0 | [5 empty] | 11.49 | 0 | 0 | 0
38 | 35 | 204-0003 | Горячекатаная арматурная сталь гладкая класса А-I, диаметром 10 мм | т | 0.005169 | 6813 |  |  | 204-0003 | [7 empty] | 0 | 0 | 0 | 0
|  |  | Материальные ресурсы |  |  | 6813 |  | 35.22 |  | 10.43 | 367.31
[7 empty] | 35.22 |  |  | 367.31 |  | 0 | 35.22 | 367.31 | 0 | [5 empty] | 35.22 | 0 | 0 | 0
39 | 36 | 110-0318 | Изоляторы линейные штыревые высоковольтные ШФ 20-Г (прим. Изолятор ШФ-20) | шт. | 3 | 43.95 |  |  | 110-0318 | [7 empty] | 0 | 0 | 0 | 0
|  |  | Материальные ресурсы |  |  | 43.95 |  | 131.85 |  | 6.63 | 874.17
[7 empty] | 131.85 |  |  | 874.17 |  | 0 | 131.85 | 874.17 | 0 | [5 empty] | 131.85 | 0 | 0 | 0
40 | 37 | Прайс-лист | Разъединитель РЛНД с приводом ПРНЗ 10 416,67 = [12 500 / 1,2] | компл. | 1 | 10416.67 | [10 empty] | 0 | 0 | 0 | 0
|  |  | Материальные ресурсы |  |  | 10416.67 |  | 10416.67 |  | 1 | 10416.67
[7 empty] | 10416.67 |  |  | 10416.67 |  | 0 | 10416.67 | 10416.67 | 0 | [5 empty] | 10416.67 | 0 | 0 | 0
41 | 38 | Прайс-лист | Комплект крепления разъединителя РЛНД на опору (траверса под разъединитель, траверса крепления привода) 10 000,00 = [12 000 / 1,2] | компл. | 1 | 10000 | [10 empty] | 0 | 0 | 0 | 0
|  |  | Материальные ресурсы |  |  | 10000 |  | 10000 |  | 1 | 10000
[7 empty] | 10000 |  |  | 10000 |  | 0 | 10000 | 10000 | 0 | [5 empty] | 10000 | 0 | 0 | 0
42 | 39 | 502-0860 | Провода самонесущие изолированные для воздушных линий электропередачи с алюминиевыми жилами марки СИП-3 1х70-20 | 1000 м | 0.021 | 23908.94 |  |  | 502-0860 | [7 empty] | 0 | 0 | 0 | 0
Объем: 0,021=21/1000
|  |  | Материальные ресурсы |  |  | 23908.94 |  | 502.09 |  | 3.78 | 1897.89
[7 empty] | 502.09 |  |  | 1897.89 |  | 0 | 502.09 | 1897.89 | 0 | [5 empty] | 0 | 502.09 | 0 | 0
43 | 40 | 111-3249 | Наконечник изолированный алюминиевый с медной клеммой (СИП) CPTAU 70 | шт. | 6 | 57.83 |  |  | 111-3249 | [7 empty] | 0 | 0 | 0 | 0
|  |  | Материальные ресурсы |  |  | 57.83 |  | 346.98 |  | 10.95 | 3799.43
[7 empty] | 346.98 |  |  | 3799.43 |  | 0 | 346.98 | 3799.43 | 0 | [5 empty] | 346.98 | 0 | 0 | 0
44 | 41 | 103-0015 | Трубы стальные сварные водогазопроводные с резьбой черные обыкновенные (неоцинкованные), диаметр условного прохода 25 мм, толщина стенки 3,2 мм | м | 12 | 20.79 |  |  | 103-0015 | [7 empty] | 0 | 0 | 0 | 0
Объем: 12=6*2
|  |  | Материальные ресурсы |  |  | 20.79 |  | 249.48 |  | 9.93 | 2477.34
[7 empty] | 249.48 |  |  | 2477.34 |  | 0 | 249.48 | 2477.34 | 0 | [5 empty] | 249.48 | 0 | 0 | 0
45 | 42 | 33-03-004-1 | Забивка вертикальных заземлителей механизированная на глубину до 5 м | 1 заземлитель | 2 | 140.05 |  |  | 33-03-004-1 | [7 empty] | 24.49 | 863.88 | 14.27 | 503.23
|  |  | Зарплата |  |  | 6.4 |  | 12.8 |  | 35.27 | 451.46 |  |  |  |  | 12.8
|  |  | Эксплуатация машин |  |  | 100.39 |  | 200.78 |  | 9.14 | 1835.13
|  |  | в т.ч. зарплата машинистов |  |  | 5.49 |  | 10.98 |  | 35.27 | 387.26 |  |  |  |  | 10.98
|  |  | Материальные ресурсы |  |  | 33.26 |  | 66.52 |  | 10.55 | 701.79
|  |  | НР от ФОТ | % | 103 |  |  | 24.49 |  | 103 | 863.88
|  |  | СП от ФОТ | % | 60 |  |  | 14.27 |  | 60 | 503.23
|  |  | Затраты труда | чел-ч | 0.81 | [6 empty] | 1.62
46 | 42,1 | 204-0004 | Исключен Горячекатаная арматурная сталь гладкая класса А-I, диаметром 12 мм | т | -0.01 | 6594 |  | -65.94 |  | 10.53 | -694.35 | [5 empty] | 0 | 0 | 0 | 0 |  |  | 0 |  | -65.94 | -694.35
[7 empty] | 252.92 |  |  | 3661.14 |  | 1.62 | 252.92 | 3661.14 | 1.62 | [5 empty] | 252.92 | 0 | 0 | 0
47 | 43 | 101-1641 | Сталь угловая равнополочная, марка стали ВСт3кп2, размером 50x50x5 мм | т | 0.011115 | 6074 |  |  | 101-1641 | [7 empty] | 0 | 0 | 0 | 0
|  |  | Материальные ресурсы |  |  | 6074 |  | 67.51 |  | 13.67 | 922.9
[7 empty] | 67.51 |  |  | 922.9 |  | 0 | 67.51 | 922.9 | 0 | [5 empty] | 67.51 | 0 | 0 | 0
48 | 44 | м08-02-144-5 | Присоединение к зажимам жил проводов или кабелей сечением до 70 мм2 | 100 шт. | 0.03 | 138.65 |  |  | м08-02-144-5 | [7 empty] | 3.96 | 139.52 | 2.08 | 73.35
Объем: 0,03=3/100
|  |  | Зарплата |  |  | 135.93 |  | 4.08 |  | 35.27 | 143.83 |  |  |  |  | 4.08
|  |  | Материальные ресурсы |  |  | 2.72 |  | 0.08 |  | 35.25 | 2.88
|  |  | НР от ФОТ | % | 97 |  |  | 3.96 |  | 97 | 139.52
|  |  | СП от ФОТ | % | 51 |  |  | 2.08 |  | 51 | 73.35
|  |  | Затраты труда | чел-ч | 15.12 | [6 empty] | 0.4536
[7 empty] | 10.2 |  |  | 359.58 |  | 0.4536 | 10.2 | 359.58 | 0.4536 | [5 empty] | 0 | 10.2 | 0 | 0
Итого по разделу: Монтаж разъединителя | [6 empty] | 22928.56 |  |  | 53948.12 |  | 11.5731 | [17 empty] | Итого по разделу: Монтаж разъединителя
|  |  | ОЗП | [6 empty] | 3724.48
|  |  | ЭММ, в т.ч. ЗПМ | [6 empty] | 3456.76
|  |  | ЗПМ (справочно) | [6 empty] | 685.89
|  |  | Стоимость материалов | [6 empty] | 39669.12
|  |  | НР | [6 empty] | 4506.23
|  |  | СП | [6 empty] | 2591.53
|  |  | Итого | =3724,48+3456,76+39669,12+4506,23+2591,53 | [5 empty] | 53948.12 | [20 empty] | =3724,48+3456,76+39669,12+4506,23+2591,53
|  |  | НДС 20% | =53948,12*0,2 | [5 empty] | 10789.62 | [20 empty] | =53948,12*0,2
|  |  | Всего с НДС | =53948,12+10789,62 | [5 empty] | 64737.74 | [20 empty] | =53948,12+10789,62
Раздел: Подвеска провода | [27 empty] | Раздел: Подвеска провода
49 | 45 | 33-04-009-2 | Подвеска проводов ВЛ 6-10 кВ в ненаселенной местности сечением свыше 35 мм2 с помощью механизмов | 1 км линии (3 провода) при 10 опорах | 0.043 | 2096.82 |  |  | 33-04-009-2 | [7 empty] | 25.51 | 899.65 | 14.86 | 524.07
Объем: 0,043=43/1000
|  |  | Зарплата |  |  | 424.8 |  | 18.27 |  | 35.27 | 644.26 |  |  |  |  | 18.27
|  |  | Эксплуатация машин |  |  | 1338.74 |  | 57.57 |  | 12.57 | 723.6
|  |  | в т.ч. зарплата машинистов |  |  | 151.12 |  | 6.5 |  | 35.27 | 229.19 |  |  |  |  | 6.5
|  |  | Материальные ресурсы |  |  | 333.28 |  | 14.33 |  | 10.39 | 148.9
|  |  | НР от ФОТ | % | 103 |  |  | 25.51 |  | 103 | 899.65
|  |  | СП от ФОТ | % | 60 |  |  | 14.86 |  | 60 | 524.07
|  |  | Затраты труда | чел-ч | 48.94 | [6 empty] | 2.1044
[7 empty] | 130.54 |  |  | 2940.48 |  | 2.1044 | 130.54 | 2940.48 | 2.1044 | [5 empty] | 130.54 | 0 | 0 | 0
50 | 46 | 509-5892 | Зажим плашечный соединительный ПА 2-2 | шт. | 3 | 6.89 |  |  | 509-5892 | [7 empty] | 0 | 0 | 0 | 0
|  |  | Материальные ресурсы |  |  | 6.89 |  | 20.67 |  | 10.73 | 221.79
[7 empty] | 20.67 |  |  | 221.79 |  | 0 | 20.67 | 221.79 | 0 | [5 empty] | 0 | 20.67 | 0 | 0
Итого по разделу: Подвеска провода | [6 empty] | 151.21 |  |  | 3162.27 |  | 2.1044 | [17 empty] | Итого по разделу: Подвеска провода
|  |  | ОЗП | [6 empty] | 644.26
|  |  | ЭММ, в т.ч. ЗПМ | [6 empty] | 723.6
|  |  | ЗПМ (справочно) | [6 empty] | 229.19
|  |  | Стоимость материалов | [6 empty] | 370.69
|  |  | НР | [6 empty] | 899.65
|  |  | СП | [6 empty] | 524.07
|  |  | Итого | =644,26+723,6+370,69+899,65+524,07 | [5 empty] | 3162.27 | [20 empty] | =644,26+723,6+370,69+899,65+524,07
|  |  | НДС 20% | =3162,27*0,2 | [5 empty] | 632.45 | [20 empty] | =3162,27*0,2
|  |  | Всего с НДС | =3162,27+632,45 | [5 empty] | 3794.72 | [20 empty] | =3162,27+632,45
Итого по локальной смете: | [6 empty] | 33669.44 |  |  | 219571.68 |  | 83.7378 | [17 empty] | Итого по локальной смете:
|  |  | ОЗП | [6 empty] | 26909.65
|  |  | ЭММ, в т.ч. ЗПМ | [6 empty] | 27350.08
|  |  | ЗПМ (справочно) | [6 empty] | 6426.67
|  |  | Стоимость материалов | [6 empty] | 114574.24
|  |  | НР | [6 empty] | 32478.15
|  |  | СП | [6 empty] | 18259.56
|  |  | Итого | =26909,65+27350,08+114574,24+32478,15+18259,56 | [5 empty] | 219571.68 | [20 empty] | =26909,65+27350,08+114574,24+32478,15+18259,56
|  |  | НДС 20% | =219571,68*0,2 | [5 empty] | 43914.34 | [20 empty] | =219571,68*0,2
|  |  | Всего с НДС | =219571,68+43914,34 | [5 empty] | 263486.02 | [20 empty] | =219571,68+43914,34
Итого по смете: Установка реклоузеров на ВЛ-6 кВ на линии №1 в п. Сосновка, Заволжье | [6 empty] | 33669.44 |  |  | 219571.68 |  | 83.7378 | [17 empty] | Итого по смете: Установка реклоузеров на ВЛ-6 кВ на линии №1 в п. Сосновка, Заволжье
|  |  | ОЗП | [6 empty] | 26909.65
|  |  | ЭММ, в т.ч. ЗПМ | [6 empty] | 27350.08
|  |  | ЗПМ (справочно) | [6 empty] | 6426.67
|  |  | Стоимость материалов | [6 empty] | 114574.24
|  |  | НР | [6 empty] | 32478.15
|  |  | СП | [6 empty] | 18259.56
|  |  | Итого | =26909,65+27350,08+114574,24+32478,15+18259,56 | [5 empty] | 219571.68 | [20 empty] | =26909,65+27350,08+114574,24+32478,15+18259,56
|  |  | НДС 20% | =219571,68*0,2 | [5 empty] | 43914.34 | [20 empty] | =219571,68*0,2
|  |  | Всего с НДС | =219571,68+43914,34 | [5 empty] | 263486.02 | [20 empty] | =219571,68+43914,34
Сдал
|  |  | Должность |  | Подпись |  |  | Ф.И.О.
М.П.
Принял
|  |  | Должность |  | Подпись |  |  | Ф.И.О.
М.П.

## Макет форма-3
Smeta.RU (495) 974-1589 | [5 empty] | Унифицированная форма № КС-3
Утверждена постановлением Госкомстата России
от 11.11.99. № 100
Коды
[7 empty] | Форма по ОКУД |  | 322001
Инвестор | [7 empty] | по ОКПО
организация, адрес, телефон, факс
Заказчик (генподрядчик) | [7 empty] | по ОКПО
организация, адрес, телефон, факс
Подрядчик (субподрядчик) | [7 empty] | по ОКПО
организация, адрес, телефон, факс
Стройка | [7 empty] | по ОКПО
|  | наименование, адрес |  |  |  | Вид деятельности по ОКДП
|  |  | Договор подряда (контракт) |  |  |  | номер
дата
Вид операции
|  | Номер документа | Дата составления |  |  |  | Отчетный период
[7 empty] | с |  | по
СПРАВКА
СТОИМОСТИ ВЫПОЛНЕННЫХ РАБОТ И ЗАТРАТ
№ п/п | Наименование пусковых комплексов, объектов, видов работ, оборудования, затрат |  |  | Код | Стоимость выполненных работ и затрат
[5 empty] | с начала проведения работ |  | с начала года по отчетный период включительно |  | в том числе за отчетный месяц
1 | 2 |  |  | 3 | 4 |  | 5 |  | 6
Всего работ и затрат, включаемых в стоимость
В том числе:
Итого
Сумма НДС
Всего с учетом НДС
Заказчик (генподрядчик)
|  | должность |  |  | подпись |  |  | расшифровка подпись
МП
Подрядчик (субподрядчик)
|  | должность |  |  | подпись |  |  | расшифровка подпись
МП

## Source
0 | Smeta.RU (495) 974-1589 |  | _PS_ |  | 0 | 0 | 0 | Smeta.RU |  | 1 | 67550 | 77177407 | 11 | 9 | 0 | 0
1 | 380 | 0 | 313 | 0 | ТЕР | Установка реклоузеров на ВЛ-6 кВ на линии №1 в п. Сосновка, Заволжье |  | 0 |  | 0 | 0 | 131075 |  | 0 | 0 | 2 | 0 |  | 1 |  | 0 | [31 empty] | 2 | [5 empty] | Сметные нормы списания | Коды ценников | 1 | 1 | 0 | 0 | 1 | 0 | 2 | 2 | 1 | 1 | 0 | 0 | 1 | 0 | 0 | Чувашская Республика (редакция 2014) | Версия 1.7.1 ГСН (ГЭСН, ФЕР) и ТЕР (Методики НР (812/пр, 636/пр, 611/пр) и СП (774/пр и 317/пр) применять с 08.01.2023 г.) | Чувашская Республика (редакция 2014) | Чувашская Республика (редакция 2014) | Чувашская Республика (редакция 2014) | Чувашская Республика (редакция 2014) | Поправки для НБ 2014 года от 15.06.2021 г. Строительство | 0 | 0 | 18882568 |  |  | 0 | [5 empty] | Территориальные единичные расценки Чувашской Республики, утвержденные приказом Минстроя России от 05.05.2015 № 337/пр | ТЕР | 42130 | 246 |  |  |  |  | 0 | [29 empty] | 0
15 | 1
52 | 380 | 1 | 12 | 0 | ТЕР | Установка реклоузеров на ВЛ-6 кВ на линии №1 в п. Сосновка, Заволжье | [7 empty] | 168833.97 | 114574.24 | 27350.08 | 6426.67 | 26909.65 | 0 | 83.7378 | 18.3389 | 0 | 32478.15 | 18259.56 | 0 | 0 | 0 | 0 | 0 | 0 | 0 | 0 | 0 | 0 | 0 | 0 | 0 | 0 | 0 | 0 | 0 | 0 | 219571.68 | 191041.84 | 17445.58 | 11084.26 | 114574.24 | 114574.24 | 0 | 114574.24 | 0 | 0 | 0 | 0 | 0 | 0 | 0 | 0 | 0 | 0 | 0 | 0 | 0 | 0 | 0 | 0 | 0 | 0 | 0 | 0 | 0 | 0 | 0 | 0 | 0 | 0 | 0 | 0 | 0 | 0 | 0 | 0 | 0 | 0 | 0 | 0 | 0 | 0 | 0 | 0 | 0 | 0 | 0 | 0 | 0 | 0 | 0 | 0 | 0 | 0 | 0 | 0 | 0 | 0 | 0 | 0 | 0 | 0 | 0 | 0 | 0 | 0 | 0 | 0 | 0 | 0 | 0 | 0 | 0 | 0 | 0 | 0 | 0 | 0 | 0 | 0 | 0 | 0 | 0 | 0 | 0 | 0 | 0 | 0 | 0 | 0 | 0 | 0 | 0 | 0 | 0 | 0 | 0 | 0 | 0 | 0 | 0 | 0 | 0 | 0 | 0 | 0 | 0 | 0 | 0 | 0 | 0 | 0 | 0 | 0 | 0 | 0 | 0 | 0 | 0 | 0 | 0 | 0 | 0 | 0 | 0 | 0 | 0 | 0 | 0 | 0 | 0 | 0 | 0 | 0 | 0 | 0 | 0 | 0 | 0 | 0 | 0 | 0 | 0 | 0 | 0 | 0 | 0 | 0 | 0 | 0 | 0 | 0 | 0 | 0 | 0 | 0 | 0 | 0 | 0
3 | 1 |  | 274 |  |  |  |  | 0 |  | -1 | [7 empty] | 0 |  |  | 0 | [53 empty] | 0 | [7 empty] | 0 | 0
52 | 1 | 3 | 20 | 0 | [9 empty] | 168833.97 | 114574.24 | 27350.08 | 6426.67 | 26909.65 | 0 | 83.7378 | 18.3389 | 0 | 32478.15 | 18259.56 | 0 | 0 | 0 | 0 | 0 | 0 | 0 | 0 | 0 | 0 | 0 | 0 | 0 | 0 | 0 | 0 | 0 | 0 | 219571.68 | 191041.84 | 17445.58 | 11084.26 | 114574.24 | 114574.24 | 0 | 114574.24 | 0 | 0 | 0 | 0 | 0 | 0 | 0 | 0 | 0 | 0 | 0 | 0 | 0 | 0 | 0 | 0 | 0 | 0 | 0 | 0 | 0 | 0 | 0 | 0 | 0 | 0 | 0 | 0 | 0 | 0 | 0 | 0 | 0 | 0 | 0 | 0 | 0 | 0 | 0 | 0 | 0 | 0 | 0 | 0 | 0 | 0 | 0 | 0 | 0 | 0 | 0 | 0 | 0 | 0 | 0 | 0 | 0 | 0 | 0 | 0 | 0 | 0 | 0 | 0 | 0 | 0 | 0 | 0 | 0 | 0 | 0 | 0 | 0 | 0 | 0 | 0 | 0 | 0 | 0 | 0 | 0 | 0 | 0 | 0 | 0 | 0 | 0 | 0 | 0 | 0 | 0 | 0 | 0 | 0 | 0 | 0 | 0 | 0 | 0 | 0 | 0 | 0 | 0 | 0 | 0 | 0 | 0 | 0 | 0 | 0 | 0 | 0 | 0 | 0 | 0 | 0 | 0 | 0 | 0 | 0 | 0 | 0 | 0 | 0 | 0 | 0 | 0 | 0 | 0 | 0 | 0 | 0 | 0 | 0 | 0 | 0 | 0 | 0 | 0 | 0 | 0 | 0 | 0 | 0 | 0 | 0 | 0 | 0 | 0 | 0 | 0 | 0 | 0 | 0 | 0
4 | 1 |  | 31 |  | Новый раздел | Демонтажные работы |  | 0 |  | 0 | [7 empty] | 0 |  |  | 0 | [53 empty] | 0 | [11 empty] | 0
52 | 1 | 4 | 24 | 0 | Новый раздел | Демонтажные работы | [7 empty] | 1191.8 | 0 | 534.83 | 142.84 | 656.97 | 0 | 2.3022 | 0.45 | 0 | 818.63 | 472.12 | 0 | 0 | 1191.8 | 0 | 534.83 | 142.84 | 656.97 | 0 | 2.3022 | 0.45 | 0 | 818.63 | 472.12 | 0 | 0 | 0 | 0 | 0 | 2482.55 | 2268.53 | 214.02 | 0 | 0 | 0 | 0 | 0 | 0 | 0 | 0 | 0 | 0 | 0 | 0 | 0 | 0 | 0 | 0 | 0 | 0 | 0 | 0 | 0 | 0 | 0 | 0 | 0 | 0 | 0 | 0 | 0 | 0 | 0 | 0 | 2482.55 | 2268.53 | 214.02 | 0 | 0 | 0 | 0 | 0 | 0 | 0 | 0 | 0 | 0 | 0 | 0 | 0 | 0 | 0 | 0 | 0 | 0 | 0 | 0 | 0 | 0 | 0 | 0 | 0 | 0 | 0 | 0 | 0 | 0 | 0 | 0 | 0 | 0 | 0 | 0 | 0 | 0 | 0 | 0 | 0 | 0 | 0 | 0 | 0 | 0 | 0 | 0 | 0 | 0 | 0 | 0 | 0 | 0 | 0 | 0 | 0 | 0 | 0 | 0 | 0 | 0 | 0 | 0 | 0 | 0 | 0 | 0 | 0 | 0 | 0 | 0 | 0 | 0 | 0 | 0 | 0 | 0 | 0 | 0 | 0 | 0 | 0 | 0 | 0 | 0 | 0 | 0 | 0 | 0 | 0 | 0 | 0 | 0 | 0 | 0 | 0 | 0 | 0 | 0 | 0 | 0 | 0 | 0 | 0 | 0 | 0 | 0 | 0 | 0 | 0 | 0 | 0 | 0 | 0 | 0 | 0 | 0 | 0 | 0 | 0 | 0 | 0 | 0 | 0
17 | 1 | 4 | 4 | 1 | 33-04-040-3 | Демонтаж 3-х проводов ВЛ 6-10 кВ | 1 опора (3 провода) | 1 | 0 | 1 |  |  |  | 1105.5 | 0 | 534.83 | 142.84 | 570.67 | 0 | 2.03 | 0.45 | 0 | 734.92 | 428.11 |  | 84185040 | 63.89 | 0 | 47.71 | 4.05 | 16.18 | 0 | 2.03 | 0.45 | 0 | 63.89 | 0 | 47.71 | 4.05 | 16.18 | 0 | 2.03 | 0.45 | 0 | 103 | 60 | 1 | 1 |  |  | 1 | 35.27 | 11.21 | 1 |  |  |  |  | 0 | 1 | ТЕР Чувашская республика (редакция 2014), 33-04-040-3, Приказ Минстроя России от 05.05.2015 № 337/пр |  |  | 33002 | 0 | 33-04-040-3 | 1 | 2 | 0 | 35.27 | 1 | 1 | 1 | 1 | 1 |  | 103 | 60 |  |  |  | 0 | 0 | 0 | [5 empty] | 0 |  | 0 | 1105.5 | 0 | 534.8291 | 142.8435 | 570.6686 | 0 | 2.03 | 0.45 | 0 | 734.9153 | 428.106 | [13 empty] | 0 | 0 | 1 | 1 |  |  |  | 1013 | 1 опора (3 провода) | 1 опора (3 провода) | 1 | [6 empty] | 79402285 | 2 | Общестроительные работы | 27 | Линии электропередачи | 1 | 33002 | Линии электропередачи | ФЕР-33 |  |  |  | 0 | 63.89 | 0 | 47.71 | 4.05 | 16.18 | 2.03 | 0.45 | 0 | [17 empty] | 0 | 0 | 0 |  |  |  |  | 103 | 60 |  |  |  |  | 1 |  | -843217128 | 2 | 1 | 2 | 0 | 0 | 0 | 2268.53 | 2268.53 | 0 | 0 |  | 0 | 3 | 0 |  | 0 | 1 | 0 | 0 | 0 | 0 |  |  | Пр/812-027.0-1 | Пр/774-027.0 | Линии электропередачи | Линии электропередачи | 0
17 | 1 | 6 | 6 | 2 | м08-02-144-5 | Отсоединение зажимов жил проводов или кабелей сечением: до 70 мм2 | 100 шт. | 0.03 | 0 | 0.03 |  |  |  | 86.3 | 0 | 0 | 0 | 86.3 | 0 | 0.27216 | 0 | 0 | 83.71 | 44.01 |  | 84185040 | 81.56 | 0 | 0 | 0 | 81.56 | 0 | 9.072 | 0 | 0 | 138.65 | 2.72 | 0 | 0 | 135.93 | 0 | 15.12 | 0 | 0 | 97 | 51 | 1 | 1 |  |  | 1 | 35.27 | 1 | 35.25 |  |  |  |  | 0 | 2 | ТЕРм Чувашская республика (редакция 2014), м08-02-144-5, Приказ Минстроя России от 05.05.2015 № 337/пр |  |  | 108001 | 0 | м08-02-144-5 | 1 | 3 | 0 | 35.27 | 1 | 1 | 1 | 1 | 1 |  | 97 | 51 |  |  |  | 0 | 0 | 0 | [5 empty] | 0 | Поправка: МР 507/пр Табл.3, п.2 Наименование: Демонтаж: Оборудование, пригодное для дальнейшего использования, со снятием с места установки, необходимой (частичной) разборкой без надобности хранения (перемещается на другое место установки и т.п.) | 0 | 86.3 | 0 | 0 | 0 | 2876.6212 | 0 | 9.072 | 0 | 0 | 83.711 | 44.013 |  |  |  | )*0 | )*0,6 | )*0,6 | )*0,6 |  | )*0,6 | )*0,6 |  |  |  | 0 | 0 | 1 | 1 |  |  |  | 1010 | 100 шт. | 100 шт. | 100 | [6 empty] | 79401673 | 3 | Монтажные работы | 0 |  | 2 | 108001 | Электротехнические установки: на других объектах | мФЕР-08 |  | Поправка: МР 507/пр Табл.3, п.2 |  | 0 | 138.65 | 2.72 | 0 | 0 | 135.93 | 15.12 | 0 | 0 | [17 empty] | 0 | 0 | 0 |  |  |  |  | 97 | 51 |  |  |  |  | 1 |  | -795953744 | 2 | 1 | 2 | 0 | 0 | 0 | 214.02 | 0 | 214.02 | 0 |  | 0 | 3 | 0 |  | 0 | 1 | 0 | 0 | 0 | 0 |  |  | Пр/812-049.3-1 | Пр/774-049.3 | Электротехнические установки: на других объектах | Электротехнические установки: на других объектах | 0
51 | 1 | 4 | 24 |  | Новый раздел | Демонтажные работы | 0 | [6 empty] | 1191.8 | 0 | 534.83 | 142.84 | 656.97 | 0 | 2.3022 | 0.45 | 0 | 818.63 | 472.12 |  |  | 1191.8 | 0 | 534.83 | 142.84 | 656.97 | 0 | 2.3022 | 0.45 | 0 | 818.63 | 472.12 |  |  | 0 | 0 | 0 | 2482.55 | 2268.53 | 214.02 | 0 | 0 | 0 | 0 | 0 | 0 | 0 | 0 | 0 | 0 | [19 empty] | 0 | 0 | 0 | 2482.55 | 2268.53 | 214.02 | 0 | 0 | 0 | 0 | 0 | 0 | 0 | 0 | 0 | 0 | [114 empty] | 0
50 | 0 | 0 | 1 | 201 | 1191.8 | ПЗ | Прямые затраты |  |  | 201 | 1 | 3 |  | 2 | [7 empty] | 1191.8 | 1 | 1191.8
50 | 0 | 0 | 1 | 0 | 0 | СтМатОб | Стоимость материальных ресурсов (всего) |  |  | 202 | 2 | 3 |  | 2 | [7 empty] | 0 | 1 | 0
50 | 0 | 0 | 1 | 222 | 0 | СтМатОбЗак | Стоимость материалов и оборудования заказчика |  |  | 222 | 3 | 3 |  | 2 | [7 empty] | 0 | 1 | 0
50 | 0 | 0 | 1 | 225 | 0 | СтМатОбПод | Стоимость материалов и оборудования подрядчика |  |  | 225 | 4 | 3 |  | 2 | [7 empty] | 0 | 1 | 0
50 | 0 | 0 | 1 | 226 | 0 | СтМат | Стоимость материалов (всего) |  |  | 226 | 5 | 3 |  | 2 | [7 empty] | 0 | 1 | 0
50 | 0 | 0 | 1 | 227 | 0 | СтМатЗак | Стоимость материалов заказчика |  |  | 227 | 6 | 3 |  | 2 | [7 empty] | 0 | 1 | 0
50 | 0 | 0 | 1 | 228 | 0 | СтМатПод | Стоимость материалов подрядчика |  |  | 228 | 7 | 3 |  | 2 | [7 empty] | 0 | 1 | 0
50 | 0 | 0 | 1 | 216 | 0 | Оборуд | Стоимость оборудования (всего) |  |  | 216 | 8 | 3 |  | 2 | [7 empty] | 0 | 1 | 0
50 | 0 | 0 | 1 | 223 | 0 | ОборудЗак | Стоимость оборудования заказчика |  |  | 223 | 9 | 3 |  | 2 | [7 empty] | 0 | 1 | 0
50 | 0 | 0 | 1 | 229 | 0 | ОборудПод | Стоимость оборудования подрядчика |  |  | 229 | 10 | 3 |  | 2 | [7 empty] | 0 | 1 | 0
50 | 0 | 0 | 1 | 0 | 534.83 | ЭММ | Эксплуатация машин |  |  | 203 | 11 | 3 |  | 2 | [7 empty] | 534.83 | 1 | 534.83
50 | 0 | 0 | 1 | 231 | 0 | ЭММсНРиСП | Эксплуатация машин по ТСН-2001.16 |  |  | 231 | 12 | 3 |  | 2 | [7 empty] | 0 | 1 | 0
50 | 0 | 0 | 1 | 0 | 142.84 | ЗПМ | ЗП машинистов |  |  | 204 | 13 | 3 |  | 2 | [7 empty] | 142.84 | 1 | 142.84
50 | 0 | 0 | 1 | 0 | 656.97 | ОЗП | Основная ЗП рабочих |  |  | 205 | 14 | 3 |  | 2 | [7 empty] | 656.97 | 1 | 656.97
50 | 0 | 0 | 1 | 232 | 0 | ОЗПсНРиСП | Основная ЗП рабочих по ТСН-2001.16 |  |  | 232 | 15 | 3 |  | 2 | [7 empty] | 0 | 1 | 0
50 | 0 | 0 | 1 | 214 | 2268.53 | Строит | Строительные работы с НР и СП |  |  | 214 | 16 | 3 |  | 2 | [7 empty] | 2268.53 | 1 | 2268.53
50 | 0 | 0 | 1 | 215 | 214.02 | Монтаж | Монтажные работы с НР и СП |  |  | 215 | 17 | 3 |  | 2 | [7 empty] | 214.02 | 1 | 214.02
50 | 0 | 0 | 1 | 217 | 0 | Прочие | Прочие работы с НР и СП |  |  | 217 | 18 | 3 |  | 2 | [7 empty] | 0 | 1 | 0
50 | 0 | 0 | 1 | 230 | 0 | ПрочиеЗатр | Прочие затраты по ТСН-2001.16 |  |  | 230 | 19 | 3 |  | 2 | [7 empty] | 0 | 1 | 0
50 | 0 | 0 | 1 | 206 | 0 | ВозврМат | Возврат материалов |  |  | 206 | 20 | 3 |  | 2 | [7 empty] | 0 | 1 | 0
50 | 0 | 0 | 1 | 207 | 2.3022 | ТрудСтр | Трудозатраты строителей |  |  | 207 | 21 | 3 |  | -1 | [7 empty] | 2.3022 | 1 | 2.3022
50 | 0 | 0 | 1 | 208 | 0.45 | ТрудМаш | Трудозатраты машинистов |  |  | 208 | 22 | 3 |  | -1 | [7 empty] | 0.45 | 1 | 0.45
50 | 0 | 0 | 1 | 209 | 0 | ТранспМат | Транспорт материалов |  |  | 209 | 23 | 3 |  | 2 | [7 empty] | 0 | 1 | 0
50 | 0 | 0 | 1 | 233 | 0 | Перевозка | Перевозка грузов |  |  | 233 | 24 | 3 |  | 2 | [7 empty] | 0 | 1 | 0
50 | 0 | 0 | 1 | 0 | 818.63 | НР | Накладные расходы |  |  | 210 | 25 | 3 |  | 2 | [7 empty] | 818.63 | 1 | 818.63
50 | 0 | 0 | 1 | 0 | 472.12 | СмПриб | Сметная прибыль |  |  | 211 | 26 | 3 |  | 2 | [7 empty] | 472.12 | 1 | 472.12
50 | 0 | 0 | 1 | 224 | 2482.55 | Всего | Всего с НР и СП |  |  | 224 | 27 | 3 |  | 2 | [7 empty] | 2482.55 | 1 | 2482.55
50 | 1 | 0 | 2 | 205 | 656.97 | З | ОЗП |  |  | 212 | 28 | 0 |  | 2 | [7 empty] | 656.97 | 1 | 656.97
50 | 1 | 0 | 2 | 203 | 534.83 | Э | ЭММ, в т.ч. ЗПМ |  |  | 212 | 29 | 0 |  | 2 | [7 empty] | 534.83 | 1 | 534.83
50 | 1 | 0 | 2 | 204 | 142.84 | О | ЗПМ (справочно) |  |  | 212 | 30 | 0 |  | 2 | [7 empty] | 142.84 | 1 | 142.84
50 | 1 | 0 | 2 | 202 | 0 | М | Стоимость материалов |  |  | 212 | 31 | 0 |  | 2 | [7 empty] | 0 | 1 | 0
50 | 1 | 0 | 2 | 210 | 818.63 | Н | НР |  |  | 212 | 32 | 0 |  | 2 | [7 empty] | 818.63 | 1 | 818.63
50 | 1 | 0 | 2 | 211 | 472.12 | С | СП |  |  | 212 | 33 | 0 |  | 2 | [7 empty] | 472.12 | 1 | 472.12
50 | 1 | 0 | 2 | 213 | 2482.55 | И | Итого |  |  | 212 | 34 | 0 |  | 2 | [7 empty] | 2482.55 | 1 | 2482.55
50 | 1 | 0 | 2 | 40729949 | 496.51 | НДС | НДС 20% |  |  | 212 | 35 | 0 |  | 2 | [7 empty] | 496.51 | 1 | 496.51
50 | 1 | 0 | 2 | 65938917 | 2979.06 | В | Всего с НДС |  |  | 212 | 36 | 0 |  | 2 | [7 empty] | 2979.06 | 1 | 2979.06
4 | 1 |  | 121 |  | Новый раздел | Монтаж реклоузера |  | 0 |  | 0 | [7 empty] | 0 |  |  | 0 | [53 empty] | 0 | [11 empty] | 0
52 | 1 | 4 | 70 | 0 | Новый раздел | Монтаж реклоузера | [7 empty] | 119053.26 | 74534.43 | 22634.89 | 5368.75 | 21883.94 | 0 | 67.7582 | 15.3593 | 0 | 26253.64 | 14671.84 | 0 | 0 | 119053.26 | 74534.43 | 22634.89 | 5368.75 | 21883.94 | 0 | 67.7582 | 15.3593 | 0 | 26253.64 | 14671.84 | 0 | 0 | 0 | 0 | 0 | 159978.74 | 138489.83 | 10404.65 | 11084.26 | 74534.43 | 74534.43 | 0 | 74534.43 | 0 | 0 | 0 | 0 | 0 | 0 | 0 | 0 | 0 | 0 | 0 | 0 | 0 | 0 | 0 | 0 | 0 | 0 | 0 | 0 | 0 | 0 | 0 | 0 | 0 | 0 | 0 | 159978.74 | 138489.83 | 10404.65 | 11084.26 | 74534.43 | 74534.43 | 0 | 74534.43 | 0 | 0 | 0 | 0 | 0 | 0 | 0 | 0 | 0 | 0 | 0 | 0 | 0 | 0 | 0 | 0 | 0 | 0 | 0 | 0 | 0 | 0 | 0 | 0 | 0 | 0 | 0 | 0 | 0 | 0 | 0 | 0 | 0 | 0 | 0 | 0 | 0 | 0 | 0 | 0 | 0 | 0 | 0 | 0 | 0 | 0 | 0 | 0 | 0 | 0 | 0 | 0 | 0 | 0 | 0 | 0 | 0 | 0 | 0 | 0 | 0 | 0 | 0 | 0 | 0 | 0 | 0 | 0 | 0 | 0 | 0 | 0 | 0 | 0 | 0 | 0 | 0 | 0 | 0 | 0 | 0 | 0 | 0 | 0 | 0 | 0 | 0 | 0 | 0 | 0 | 0 | 0 | 0 | 0 | 0 | 0 | 0 | 0 | 0 | 0 | 0 | 0 | 0 | 0 | 0 | 0 | 0 | 0 | 0 | 0 | 0 | 0 | 0 | 0 | 0 | 0 | 0 | 0 | 0 | 0
17 | 1 | 11 | 11 | 3 | 33-04-016-2 | Развозка конструкций и материалов опор ВЛ 0,38-10 кВ по трассе одностоечных железобетонных опор | 1 ОПОРА | 2 | 0 | 2 |  |  |  | 1430.91 | 0 | 1193.9 | 409.84 | 237.01 | 0 | 0.88 | 0.96 | 0 | 666.26 | 388.11 |  | 84185040 | 51.54 | 0 | 48.18 | 5.81 | 3.36 | 0 | 0.44 | 0.48 | 0 | 51.54 | 0 | 48.18 | 5.81 | 3.36 | 0 | 0.44 | 0.48 | 0 | 103 | 60 | 1 | 1 |  |  | 1 | 35.27 | 12.39 | 1 |  |  |  |  | 0 | 1 | ТЕР Чувашская республика (редакция 2014), 33-04-016-2, Приказ Минстроя России от 05.05.2015 № 337/пр |  |  | 33001 | 0 | 33-04-016-2 | 1 | 2 | 0 | 35.27 | 1 | 1 | 1 | 1 | 1 |  | 103 | 60 |  |  |  | 0 | 0 | 0 | [5 empty] | 0 |  | 0 | 1430.91 | 0 | 596.9502 | 204.9187 | 118.5072 | 0 | 0.44 | 0.48 | 0 | 666.2555 | 388.11 | [13 empty] | 0 | 0 | 1 | 1 |  |  |  | 1013 | 1 ОПОРА | 1 ОПОРА | 1 | [6 empty] | 79401925 | 2 | Общестроительные работы | 27 | Линии электропередачи | 1 | 33001 | Линии электропередачи | ФЕР-33 |  |  |  | 0 | 51.54 | 0 | 48.18 | 5.81 | 3.36 | 0.44 | 0.48 | 0 | [17 empty] | 0 | 0 | 0 |  |  |  |  | 103 | 60 |  |  |  |  | 1 |  | -2009834751 | 2 | 1 | 2 | 0 | 0 | 0 | 2485.28 | 2485.28 | 0 | 0 |  | 0 | 3 | 0 |  | 0 | 1 | 0 | 0 | 0 | 0 |  |  | Пр/812-027.0-1 | Пр/774-027.0 | Линии электропередачи | Линии электропередачи | 0
17 | 1 | 23 | 23 | 4 | м08-01-087-3 | Металлические конструкции | 1 Т | 0.02846 | 0 | 0.02846 |  |  |  | 4598.48 | 3877.36 | 159.82 | 21.13 | 561.3 | 0 | 1.7702 | 0.04952 | 0 | 564.96 | 297.04 |  | 84185040 | 13270.76 | 12196.85 | 514.73 | 21.05 | 559.18 | 0 | 62.2 | 1.74 | 0 | 13270.76 | 12196.85 | 514.73 | 21.05 | 559.18 | 0 | 62.2 | 1.74 | 0 | 97 | 51 | 1 | 1 |  |  | 1 | 35.27 | 10.91 | 11.17 |  |  |  |  | 0 | 2 | ТЕРм Чувашская республика (редакция 2014), м08-01-087-3, Приказ Минстроя России от 05.05.2015 № 337/пр |  |  | 108001 | 0 | м08-01-087-3 | 1 | 3 | 0 | 35.27 | 1 | 1 | 1 | 1 | 1 |  | 97 | 51 |  |  |  | 0 | 0 | 0 | [5 empty] | 0 |  | 0 | 4598.48 | 136238.8145 | 5615.7043 | 742.4335 | 19722.2786 | 0 | 62.2 | 1.74 | 0 | 564.9571 | 297.0393 | [13 empty] | 0 | 0 | 1 | 1 |  |  |  | 1013 | 1 Т | 1 Т | 1 | [6 empty] | 79401673 | 3 | Монтажные работы | 0 |  | 2 | 108001 | Электротехнические установки: на других объектах | мФЕР-08 |  |  |  | 0 | 13270.76 | 12196.85 | 514.73 | 21.05 | 559.18 | 62.2 | 1.74 | 0 | [17 empty] | 0 | 0 | 0 |  |  |  |  | 97 | 51 |  |  |  |  | 1 |  | 894850987 | 2 | 1 | 2 | 0 | 0 | 0 | 5460.48 | 0 | 5460.48 | 0 |  | 0 | 3 | 0 |  | 0 | 1 | 0 | 0 | 0 | 0 |  |  | Пр/812-049.3-1 | Пр/774-049.3 | Электротехнические установки: на других объектах | Электротехнические установки: на других объектах | 0
17 | 1 | 42 | 42 | 5 | 33-04-003-2 | Установка железобетонных опор ВЛ 0,38; 6-10 кВ с траверсами без приставок: одностоечных с одним подкосом | 1 ОПОРА | 1 | 0 | 1 |  |  |  | 6988.16 | 162.16 | 4518.99 | 678.95 | 2307.01 | 0 | 7.9 | 1.86 | 0 | 3075.54 | 1791.58 |  | 84185040 | 378.82 | 46.33 | 267.08 | 19.25 | 65.41 | 0 | 7.9 | 1.86 | 0 | 378.82 | 46.33 | 267.08 | 19.25 | 65.41 | 0 | 7.9 | 1.86 | 0 | 103 | 60 | 1 | 1 |  |  | 1 | 35.27 | 16.92 | 3.5 |  |  |  |  | 0 | 1 | ТЕР Чувашская республика (редакция 2014), 33-04-003-2, Приказ Минстроя России от 05.05.2015 № 337/пр |  |  | 33001 | 0 | 33-04-003-2 | 1 | 2 | 0 | 35.27 | 1 | 1 | 1 | 1 | 1 |  | 103 | 60 |  |  |  | 0 | 0 | 0 | [5 empty] | 0 |  | 0 | 6988.16 | 162.155 | 4518.9936 | 678.9475 | 2307.0107 | 0 | 7.9 | 1.86 | 0 | 3075.5388 | 1791.576 | [13 empty] | 0 | 0 | 1 | 1 |  |  |  | 1013 | 1 ОПОРА | 1 ОПОРА | 1 | [6 empty] | 79401925 | 2 | Общестроительные работы | 27 | Линии электропередачи | 1 | 33001 | Линии электропередачи | ФЕР-33 |  |  |  | 0 | 378.82 | 46.33 | 267.08 | 19.25 | 65.41 | 7.9 | 1.86 | 0 | [17 empty] | 0 | 0 | 0 |  |  |  |  | 103 | 60 |  |  |  |  | 1 |  | 1328930238 | 2 | 1 | 2 | 0 | 0 | 0 | 11855.28 | 11855.28 | 0 | 0 |  | 0 | 3 | 0 |  | 0 | 1 | 0 | 0 | 0 | 0 |  |  | Пр/812-027.0-1 | Пр/774-027.0 | Линии электропередачи | Линии электропередачи | 0
18 | 1 | 30 |  | 5,1 | 101-1714 | Болты с гайками и шайбами строительные | т | 0 | 0 | 0 |  |  |  | 0 | 0 | 0 | 0 | 0 | 0 | 0 | 0 | 0 | 0 | 0 |  | 84185040 | 9040.01 | 9040.01 | 0 | 0 | 0 | 0 | 0 | 0 | 0 | 9040.01 | 9040.01 | 0 | 0 | 0 | 0 | 0 | 0 | 0 | 103 | 60 | 1 | 1 |  |  | 1 | 1 | 1 | 23.1 |  |  |  |  | 3 | 1 | ТССЦ Чувашская республика (редакция 2014), 101-1714, Приказ Минстроя России от 05.05.2015 № 337/пр |  |  | 33001 | 0 | 101-1714 | 1 | 2 | 0 | 1 | 1 | 1 | 1 | 1 | 1 |  | 103 | 60 |  |  |  | 0 | 0 | 0 | [5 empty] | 0 |  | 0 | 0 | 208824.231 | 0 | 0 | 0 | 0 | 0 | 0 | 0 | 0 | 0 | [13 empty] | 0 | 0 | 1 | 1 |  |  |  | 1009 | т | т | 1000 | [6 empty] | 79401925 | 2 | Общестроительные работы | 27 | Линии электропередачи | 1 | 33001 | Линии электропередачи | ФЕР-33 |  |  |  | 0 | 9040.01 | 9040.01 | 0 | 0 | 0 | 0 | 0 | [18 empty] | 0 | 0 | 0 |  |  |  |  | 103 | 60 |  |  |  |  | 1 |  | -384985709 | 2 | 1 | 2 | 0 | 0 | 0 | 0 | 0 | 0 | 0 |  | 0 | 3 | 0 |  | 0 | 1 | 0 | 0 | 0 | 0 |  |  | Пр/812-027.0-1 | Пр/774-027.0 | Линии электропередачи | Линии электропередачи | 0
18 | 1 | 33 |  | 5,2 | 101-9341 | Сталь стержневая диаметром до 10 мм | т | 0 | 0 | 0 |  |  |  | 0 | 0 | 0 | 0 | 0 | 0 | 0 | 0 | 0 | 0 | 0 |  | 84185040 | 0 | 0 | 0 | 0 | 0 | 0 | 0 | 0 | 0 | 0 | 0 | 0 | 0 | 0 | 0 | 0 | 0 | 0 | 103 | 60 | 1 | 1 |  |  | 1 | 1 | 1 | 1 |  |  |  |  | 3 | 1 | ТССЦ Чувашская республика (редакция 2014), 101-9341, Приказ Минстроя России от 05.05.2015 № 337/пр |  |  | 33001 | 0 |  | 0 | 2 | 0 | 1 | 1 | 1 | 1 | 1 | 1 |  | 103 | 60 |  |  |  | 0 | 0 | 0 | [5 empty] | 0 |  | 0 | 0 | 0 | 0 | 0 | 0 | 0 | 0 | 0 | 0 | 0 | 0 | [13 empty] | 0 | 0 | 1 | 1 |  |  |  | 1009 | т | т | 1000 | [6 empty] | 79401925 | 2 | Общестроительные работы | 27 | Линии электропередачи | 1 | 33001 | Линии электропередачи | ФЕР-33 |  |  |  | 0 | 0 | 0 | 0 | 0 | 0 | 0 | 0 | [18 empty] | 0 | 0 | 0 |  |  |  |  | 103 | 60 |  |  |  |  | 1 |  | 361960925 | 2 | 1 | -2 | 0 | 0 | 0 | 0 | 0 | 0 | 0 |  | 0 | 3 | 0 |  | 0 | 1 | 0 | 0 | 0 | 0 |  |  | Пр/812-027.0-1 | Пр/774-027.0 | Линии электропередачи | Линии электропередачи | 0
18 | 1 | 34 |  | 5,3 | 110-9030 | Изоляторы штыревые | шт. | 0 | 0 | 0 |  |  |  | 0 | 0 | 0 | 0 | 0 | 0 | 0 | 0 | 0 | 0 | 0 |  | 84185040 | 0 | 0 | 0 | 0 | 0 | 0 | 0 | 0 | 0 | 0 | 0 | 0 | 0 | 0 | 0 | 0 | 0 | 0 | 103 | 60 | 1 | 1 |  |  | 1 | 1 | 1 | 1 |  |  |  |  | 3 | 1 | ТССЦ Чувашская республика (редакция 2014), 110-9030, Приказ Минстроя России от 05.05.2015 № 337/пр |  |  | 33001 | 0 |  | 0 | 2 | 0 | 1 | 1 | 1 | 1 | 1 | 1 |  | 103 | 60 |  |  |  | 0 | 0 | 0 | [5 empty] | 0 |  | 0 | 0 | 0 | 0 | 0 | 0 | 0 | 0 | 0 | 0 | 0 | 0 | [13 empty] | 0 | 0 | 1 | 1 |  |  |  | 1010 | шт. | шт. | 1 | [6 empty] | 79401925 | 2 | Общестроительные работы | 27 | Линии электропередачи | 1 | 33001 | Линии электропередачи | ФЕР-33 |  |  |  | 0 | 0 | 0 | 0 | 0 | 0 | 0 | 0 | [18 empty] | 0 | 0 | 0 |  |  |  |  | 103 | 60 |  |  |  |  | 1 |  | 789151112 | 2 | 1 | -2 | 0 | 0 | 0 | 0 | 0 | 0 | 0 |  | 0 | 3 | 0 |  | 0 | 1 | 0 | 0 | 0 | 0 |  |  | Пр/812-027.0-1 | Пр/774-027.0 | Линии электропередачи | Линии электропередачи | 0
18 | 1 | 35 |  | 5,4 | 110-9091 | Штыри | шт. | 0 | 0 | 0 |  |  |  | 0 | 0 | 0 | 0 | 0 | 0 | 0 | 0 | 0 | 0 | 0 |  | 84185040 | 0 | 0 | 0 | 0 | 0 | 0 | 0 | 0 | 0 | 0 | 0 | 0 | 0 | 0 | 0 | 0 | 0 | 0 | 103 | 60 | 1 | 1 |  |  | 1 | 1 | 1 | 1 |  |  |  |  | 3 | 1 | ТССЦ Чувашская республика (редакция 2014), 110-9091, Приказ Минстроя России от 05.05.2015 № 337/пр |  |  | 33001 | 0 |  | 0 | 2 | 0 | 1 | 1 | 1 | 1 | 1 | 1 |  | 103 | 60 |  |  |  | 0 | 0 | 0 | [5 empty] | 0 |  | 0 | 0 | 0 | 0 | 0 | 0 | 0 | 0 | 0 | 0 | 0 | 0 | [13 empty] | 0 | 0 | 1 | 1 |  |  |  | 1010 | шт. | шт. | 1 | [6 empty] | 79401925 | 2 | Общестроительные работы | 27 | Линии электропередачи | 1 | 33001 | Линии электропередачи | ФЕР-33 |  |  |  | 0 | 0 | 0 | 0 | 0 | 0 | 0 | 0 | [18 empty] | 0 | 0 | 0 |  |  |  |  | 103 | 60 |  |  |  |  | 1 |  | -950202787 | 2 | 1 | -2 | 0 | 0 | 0 | 0 | 0 | 0 | 0 |  | 0 | 3 | 0 |  | 0 | 1 | 0 | 0 | 0 | 0 |  |  | Пр/812-027.0-1 | Пр/774-027.0 | Линии электропередачи | Линии электропередачи | 0
18 | 1 | 36 |  | 5,5 | 110-9126 | Металлические плакаты | шт. | 0.1 | 0.1 | 0.1 |  |  |  | 0 | 0 | 0 | 0 | 0 | 0 | 0 | 0 | 0 | 0 | 0 |  | 84185040 | 0 | 0 | 0 | 0 | 0 | 0 | 0 | 0 | 0 | 0 | 0 | 0 | 0 | 0 | 0 | 0 | 0 | 0 | 103 | 60 | 1 | 1 |  |  | 1 | 1 | 1 | 1 |  |  |  |  | 3 | 1 | ТССЦ Чувашская республика (редакция 2014), 110-9126, Приказ Минстроя России от 05.05.2015 № 337/пр |  |  | 33001 | 0 |  | 0 | 2 | 0 | 1 | 1 | 1 | 1 | 1 | 1 |  | 103 | 60 |  |  |  | 0 | 0 | 0 | [5 empty] | 0 |  | 0 | 0 | 0 | 0 | 0 | 0 | 0 | 0 | 0 | 0 | 0 | 0 | [13 empty] | 0 | 0 | 1 | 1 |  |  |  | 1010 | шт. | шт. | 1 | [6 empty] | 79401925 | 2 | Общестроительные работы | 27 | Линии электропередачи | 1 | 33001 | Линии электропередачи | ФЕР-33 |  |  |  | 0 | 0 | 0 | 0 | 0 | 0 | 0 | 0 | [18 empty] | 0 | 0 | 0 |  |  |  |  | 103 | 60 |  |  |  |  | 1 |  | 1139075706 | 2 | 1 | -2 | 0 | 0 | 0 | 0 | 0 | 0 | 0 |  | 0 | 3 | 0 |  | 0 | 1 | 0 | 0 | 0 | 0 |  |  | Пр/812-027.0-1 | Пр/774-027.0 | Линии электропередачи | Линии электропередачи | 0
18 | 1 | 38 |  | 5,6 | 201-9261 | Детали крепления стальные | кг | 0 | 0 | 0 |  |  |  | 0 | 0 | 0 | 0 | 0 | 0 | 0 | 0 | 0 | 0 | 0 |  | 84185040 | 0 | 0 | 0 | 0 | 0 | 0 | 0 | 0 | 0 | 0 | 0 | 0 | 0 | 0 | 0 | 0 | 0 | 0 | 103 | 60 | 1 | 1 |  |  | 1 | 1 | 1 | 1 |  |  |  |  | 3 | 1 | ТССЦ Чувашская республика (редакция 2014), 201-9261, Приказ Минстроя России от 05.05.2015 № 337/пр |  |  | 33001 | 0 |  | 0 | 2 | 0 | 1 | 1 | 1 | 1 | 1 | 1 |  | 103 | 60 |  |  |  | 0 | 0 | 0 | [5 empty] | 0 |  | 0 | 0 | 0 | 0 | 0 | 0 | 0 | 0 | 0 | 0 | 0 | 0 | [13 empty] | 0 | 0 | 1 | 1 |  |  |  | 1009 | кг | кг | 1 | [6 empty] | 79401925 | 2 | Общестроительные работы | 27 | Линии электропередачи | 1 | 33001 | Линии электропередачи | ФЕР-33 |  |  |  | 0 | 0 | 0 | 0 | 0 | 0 | 0 | 0 | [18 empty] | 0 | 0 | 0 |  |  |  |  | 103 | 60 |  |  |  |  | 1 |  | -1695541033 | 2 | 1 | -2 | 0 | 0 | 0 | 0 | 0 | 0 | 0 |  | 0 | 3 | 0 |  | 0 | 1 | 0 | 0 | 0 | 0 |  |  | Пр/812-027.0-1 | Пр/774-027.0 | Линии электропередачи | Линии электропередачи | 0
18 | 1 | 39 |  | 5,7 | 201-9266 | Хомуты стальные | кг | 0 | 0 | 0 |  |  |  | 0 | 0 | 0 | 0 | 0 | 0 | 0 | 0 | 0 | 0 | 0 |  | 84185040 | 0 | 0 | 0 | 0 | 0 | 0 | 0 | 0 | 0 | 0 | 0 | 0 | 0 | 0 | 0 | 0 | 0 | 0 | 103 | 60 | 1 | 1 |  |  | 1 | 1 | 1 | 1 |  |  |  |  | 3 | 1 | ТССЦ Чувашская республика (редакция 2014), 201-9266, Приказ Минстроя России от 05.05.2015 № 337/пр |  |  | 33001 | 0 |  | 0 | 2 | 0 | 1 | 1 | 1 | 1 | 1 | 1 |  | 103 | 60 |  |  |  | 0 | 0 | 0 | [5 empty] | 0 |  | 0 | 0 | 0 | 0 | 0 | 0 | 0 | 0 | 0 | 0 | 0 | 0 | [13 empty] | 0 | 0 | 1 | 1 |  |  |  | 1009 | кг | кг | 1 | [6 empty] | 79401925 | 2 | Общестроительные работы | 27 | Линии электропередачи | 1 | 33001 | Линии электропередачи | ФЕР-33 |  |  |  | 0 | 0 | 0 | 0 | 0 | 0 | 0 | 0 | [18 empty] | 0 | 0 | 0 |  |  |  |  | 103 | 60 |  |  |  |  | 1 |  | -2040775826 | 2 | 1 | -2 | 0 | 0 | 0 | 0 | 0 | 0 | 0 |  | 0 | 3 | 0 |  | 0 | 1 | 0 | 0 | 0 | 0 |  |  | Пр/812-027.0-1 | Пр/774-027.0 | Линии электропередачи | Линии электропередачи | 0
18 | 1 | 40 |  | 5,8 | 201-9285 | Траверсы стальные | т | 0 | 0 | 0 |  |  |  | 0 | 0 | 0 | 0 | 0 | 0 | 0 | 0 | 0 | 0 | 0 |  | 84185040 | 0 | 0 | 0 | 0 | 0 | 0 | 0 | 0 | 0 | 0 | 0 | 0 | 0 | 0 | 0 | 0 | 0 | 0 | 103 | 60 | 1 | 1 |  |  | 1 | 1 | 1 | 1 |  |  |  |  | 3 | 1 | ТССЦ Чувашская республика (редакция 2014), 201-9285, Приказ Минстроя России от 05.05.2015 № 337/пр |  |  | 33001 | 0 |  | 0 | 2 | 0 | 1 | 1 | 1 | 1 | 1 | 1 |  | 103 | 60 |  |  |  | 0 | 0 | 0 | [5 empty] | 0 |  | 0 | 0 | 0 | 0 | 0 | 0 | 0 | 0 | 0 | 0 | 0 | 0 | [13 empty] | 0 | 0 | 1 | 1 |  |  |  | 1009 | т | т | 1000 | [6 empty] | 79401925 | 2 | Общестроительные работы | 27 | Линии электропередачи | 1 | 33001 | Линии электропередачи | ФЕР-33 |  |  |  | 0 | 0 | 0 | 0 | 0 | 0 | 0 | 0 | [18 empty] | 0 | 0 | 0 |  |  |  |  | 103 | 60 |  |  |  |  | 1 |  | -388174517 | 2 | 1 | -2 | 0 | 0 | 0 | 0 | 0 | 0 | 0 |  | 0 | 3 | 0 |  | 0 | 1 | 0 | 0 | 0 | 0 |  |  | Пр/812-027.0-1 | Пр/774-027.0 | Линии электропередачи | Линии электропередачи | 0
18 | 1 | 41 |  | 5,9 | 403-1180 | Стойка железобетонная вибрированная для опор | шт. | 0 | 0 | 0 |  |  |  | 0 | 0 | 0 | 0 | 0 | 0 | 0 | 0 | 0 | 0 | 0 |  | 84185040 | 2074 | 2074 | 0 | 0 | 0 | 0 | 0 | 0 | 0 | 2074 | 2074 | 0 | 0 | 0 | 0 | 0 | 0 | 0 | 103 | 60 | 1 | 1 |  |  | 1 | 1 | 1 | 9.43 |  |  |  |  | 3 | 1 | ТССЦ Чувашская республика (редакция 2014), 403-1180, Приказ Минстроя России от 05.05.2015 № 337/пр |  |  | 33001 | 0 | 403-1180 | 1 | 2 | 0 | 1 | 1 | 1 | 1 | 1 | 1 |  | 103 | 60 |  |  |  | 0 | 0 | 0 | [5 empty] | 0 |  | 0 | 0 | 19557.82 | 0 | 0 | 0 | 0 | 0 | 0 | 0 | 0 | 0 | [13 empty] | 0 | 0 | 1 | 1 |  |  |  | 1010 | шт. | шт. | 1 | [6 empty] | 79401925 | 2 | Общестроительные работы | 27 | Линии электропередачи | 1 | 33001 | Линии электропередачи | ФЕР-33 |  |  |  | 0 | 2074 | 2074 | 0 | 0 | 0 | 0 | 0 | [18 empty] | 0 | 0 | 0 |  |  |  |  | 103 | 60 |  |  |  |  | 1 |  | -744192612 | 2 | 1 | 2 | 0 | 0 | 0 | 0 | 0 | 0 | 0 |  | 0 | 3 | 0 |  | 0 | 1 | 0 | 0 | 0 | 0 |  |  | Пр/812-027.0-1 | Пр/774-027.0 | Линии электропередачи | Линии электропередачи | 0
17 | 1 |  |  | 6 | 403-2127 | Стойка опоры СВ 110-3,5 /бетон В30 (М400), объем 0,45 м3, расход ар-ры 66,8 кг/ (серия 3.407.1-143 вып.7) | шт. | 2 | 0 | 2 |  |  |  | 38623.63 | 38623.63 | 0 | 0 | 0 | 0 | 0 | 0 | 0 | 0 | 0 |  | 84185040 | 1525.42 | 1525.42 | 0 | 0 | 0 | 0 | 0 | 0 | 0 | 1525.42 | 1525.42 | 0 | 0 | 0 | 0 | 0 | 0 | 0 | 0 | 0 | 1 | 1 |  |  | 1 | 1 | 1 | 12.66 |  |  |  |  | 3 | 1 | ТССЦ Чувашская республика (редакция 2014), 403-2127, Приказ Минстроя России от 05.05.2015 № 337/пр |  |  | 500001 | 0 | 403-2127 | 1 | 8 | 0 | 1 | 1 | 1 | 1 | 1 | 1 |  | 0 | 0 |  |  |  | 0 | 0 | 0 | [5 empty] | 0 |  | 0 | 38623.63 | 19311.8172 | 0 | 0 | 0 | 0 | 0 | 0 | 0 | 0 | 0 | [13 empty] | 0 | 0 | 1 | 1 |  |  |  | 1010 | шт. | шт. | 1 | [6 empty] | 79401762 | 8 | Материалы строительные | 0 |  | 1 | 500001 | Материалы и конструкции ( строительные ) по ценникам и каталогом | ФССЦст |  |  |  | 0 | 1525.42 | 1525.42 | 0 | 0 | 0 | 0 | 0 | 0 | [17 empty] | 0 | 0 | 0 |  |  |  |  | 0 | 0 |  |  |  |  | 1 |  | -1757675419 | 2 | 1 | 2 | 0 | 0 | 0 | 38623.63 | 38623.63 | 0 | 0 |  | 0 | 3 | 0 |  | 0 | 1 | 0 | 0 | 0 | 0 | [6 empty] | 0
17 | 1 |  |  | 7 | 201-8113 | Траверсы стальные (Траверса ТМ-71 21,76 кг и траверса ТМ-66 6,7 кг) | т | 0.02846 | 0 | 0.02846 |  |  |  | 7166.09 | 7166.09 | 0 | 0 | 0 | 0 | 0 | 0 | 0 | 0 | 0 |  | 84185040 | 10995.42 | 10995.42 | 0 | 0 | 0 | 0 | 0 | 0 | 0 | 10995.42 | 10995.42 | 0 | 0 | 0 | 0 | 0 | 0 | 0 | 0 | 0 | 1 | 1 |  |  | 1 | 1 | 1 | 22.9 |  |  |  |  | 3 | 1 | ТССЦ Чувашская республика (редакция 2014), 201-8113, Приказ Минстроя России от 05.05.2015 № 337/пр |  |  | 500001 | 0 | 201-8113 | 1 | 8 | 0 | 1 | 1 | 1 | 1 | 1 | 1 |  | 0 | 0 |  |  |  | 0 | 0 | 0 | [5 empty] | 0 |  | 0 | 7166.09 | 251795.118 | 0 | 0 | 0 | 0 | 0 | 0 | 0 | 0 | 0 | [13 empty] | 0 | 0 | 1 | 1 |  |  |  | 1009 | т | т | 1000 | [6 empty] | 79401762 | 8 | Материалы строительные | 0 |  | 1 | 500001 | Материалы и конструкции ( строительные ) по ценникам и каталогом | ФССЦст |  |  |  | 0 | 10995.42 | 10995.42 | 0 | 0 | 0 | 0 | 0 | 0 | [17 empty] | 0 | 0 | 0 |  |  |  |  | 0 | 0 |  |  |  |  | 1 |  | -735871856 | 2 | 1 | 2 | 0 | 0 | 0 | 7166.09 | 7166.09 | 0 | 0 |  | 0 | 3 | 0 |  | 0 | 1 | 0 | 0 | 0 | 0 | [6 empty] | 0
17 | 1 |  |  | 8 | 201-0856 | Хомуты стальные (Хомут Х-12 1,18 кг) | кг | 2.36 | 0 | 2.36 |  |  |  | 169.64 | 169.64 | 0 | 0 | 0 | 0 | 0 | 0 | 0 | 0 | 0 |  | 84185040 | 9.74 | 9.74 | 0 | 0 | 0 | 0 | 0 | 0 | 0 | 9.74 | 9.74 | 0 | 0 | 0 | 0 | 0 | 0 | 0 | 0 | 0 | 1 | 1 |  |  | 1 | 1 | 1 | 7.38 |  |  |  |  | 3 | 1 | ТССЦ Чувашская республика (редакция 2014), 201-0856, Приказ Минстроя России от 05.05.2015 № 337/пр |  |  | 500001 | 0 | 201-0856 | 1 | 8 | 0 | 1 | 1 | 1 | 1 | 1 | 1 |  | 0 | 0 |  |  |  | 0 | 0 | 0 | [5 empty] | 0 |  | 0 | 169.64 | 71.8812 | 0 | 0 | 0 | 0 | 0 | 0 | 0 | 0 | 0 | [13 empty] | 0 | 0 | 1 | 1 |  |  |  | 1009 | кг | кг | 1 | [6 empty] | 79401762 | 8 | Материалы строительные | 0 |  | 1 | 500001 | Материалы и конструкции ( строительные ) по ценникам и каталогом | ФССЦст |  |  |  | 0 | 9.74 | 9.74 | 0 | 0 | 0 | 0 | 0 | 0 | [17 empty] | 0 | 0 | 0 |  |  |  |  | 0 | 0 |  |  |  |  | 1 |  | -262877765 | 2 | 1 | 2 | 0 | 0 | 0 | 169.64 | 169.64 | 0 | 0 |  | 0 | 3 | 0 |  | 0 | 1 | 0 | 0 | 0 | 0 | [6 empty] | 0
17 | 1 |  |  | 9 | 204-0003 | Горячекатаная арматурная сталь гладкая класса А-I, диаметром 10 мм | т | 0.005169 | 0 | 0.005169 |  |  |  | 367.31 | 367.31 | 0 | 0 | 0 | 0 | 0 | 0 | 0 | 0 | 0 |  | 84185040 | 6813 | 6813 | 0 | 0 | 0 | 0 | 0 | 0 | 0 | 6813 | 6813 | 0 | 0 | 0 | 0 | 0 | 0 | 0 | 0 | 0 | 1 | 1 |  |  | 1 | 1 | 1 | 10.43 |  |  |  |  | 3 | 1 | ТССЦ Чувашская республика (редакция 2014), 204-0003, Приказ Минстроя России от 05.05.2015 № 337/пр |  |  | 500001 | 0 | 204-0003 | 1 | 8 | 0 | 1 | 1 | 1 | 1 | 1 | 1 |  | 0 | 0 |  |  |  | 0 | 0 | 0 | [5 empty] | 0 |  | 0 | 367.31 | 71059.59 | 0 | 0 | 0 | 0 | 0 | 0 | 0 | 0 | 0 | [13 empty] | 0 | 0 | 1 | 1 |  |  |  | 1009 | т | т | 1000 | [6 empty] | 79401762 | 8 | Материалы строительные | 0 |  | 1 | 500001 | Материалы и конструкции ( строительные ) по ценникам и каталогом | ФССЦст |  |  |  | 0 | 6813 | 6813 | 0 | 0 | 0 | 0 | 0 | 0 | [17 empty] | 0 | 0 | 0 |  |  |  |  | 0 | 0 |  |  |  |  | 1 |  | -1375793846 | 2 | 1 | 2 | 0 | 0 | 0 | 367.31 | 367.31 | 0 | 0 |  | 0 | 3 | 0 |  | 0 | 1 | 0 | 0 | 0 | 0 | [6 empty] | 0
17 | 1 |  |  | 10 | 110-0318 | Изоляторы линейные штыревые высоковольтные ШФ 20-Г (прим. Изолятор ШФ-20) | шт. | 3 | 0 | 3 |  |  |  | 874.17 | 874.17 | 0 | 0 | 0 | 0 | 0 | 0 | 0 | 0 | 0 |  | 84185040 | 43.95 | 43.95 | 0 | 0 | 0 | 0 | 0 | 0 | 0 | 43.95 | 43.95 | 0 | 0 | 0 | 0 | 0 | 0 | 0 | 0 | 0 | 1 | 1 |  |  | 1 | 1 | 1 | 6.63 |  |  |  |  | 3 | 1 | ТССЦ Чувашская республика (редакция 2014), 110-0318, Приказ Минстроя России от 05.05.2015 № 337/пр |  |  | 500001 | 0 | 110-0318 | 1 | 8 | 0 | 1 | 1 | 1 | 1 | 1 | 1 |  | 0 | 0 |  |  |  | 0 | 0 | 0 | [5 empty] | 0 |  | 0 | 874.17 | 291.3885 | 0 | 0 | 0 | 0 | 0 | 0 | 0 | 0 | 0 | [13 empty] | 0 | 0 | 1 | 1 |  |  |  | 1010 | шт. | шт. | 1 | [6 empty] | 79401762 | 8 | Материалы строительные | 0 |  | 1 | 500001 | Материалы и конструкции ( строительные ) по ценникам и каталогом | ФССЦст |  |  |  | 0 | 43.95 | 43.95 | 0 | 0 | 0 | 0 | 0 | 0 | [17 empty] | 0 | 0 | 0 |  |  |  |  | 0 | 0 |  |  |  |  | 1 |  | -1794469599 | 2 | 1 | 2 | 0 | 0 | 0 | 874.17 | 874.17 | 0 | 0 |  | 0 | 3 | 0 |  | 0 | 1 | 0 | 0 | 0 | 0 | [6 empty] | 0
17 | 1 |  |  | 11 | 509-1714 | Зажим натяжной болтовый НБ-2-6 | шт. | 3 | 0 | 3 |  |  |  | 2257.7 | 2257.7 | 0 | 0 | 0 | 0 | 0 | 0 | 0 | 0 | 0 |  | 84185040 | 90.78 | 90.78 | 0 | 0 | 0 | 0 | 0 | 0 | 0 | 90.78 | 90.78 | 0 | 0 | 0 | 0 | 0 | 0 | 0 | 0 | 0 | 1 | 1 |  |  | 1 | 1 | 1 | 8.29 |  |  |  |  | 3 | 2 | ТССЦ Чувашская республика (редакция 2014), 509-1714, Приказ Минстроя России от 05.05.2015 № 337/пр |  |  | 500002 | 0 | 509-1714 | 1 | 12 | 0 | 1 | 1 | 1 | 1 | 1 | 1 |  | 0 | 0 |  |  |  | 0 | 0 | 0 | [5 empty] | 0 |  | 0 | 2257.7 | 752.5662 | 0 | 0 | 0 | 0 | 0 | 0 | 0 | 0 | 0 | [13 empty] | 0 | 0 | 1 | 1 |  |  |  | 1010 | шт. | шт. | 1 | [6 empty] | 79401763 | 12 | Материалы монтажные | 0 |  | 2 | 500002 | Материалы и конструкции ( монтажные ) по ценникам и каталогам | ФССЦм |  |  |  | 0 | 90.78 | 90.78 | 0 | 0 | 0 | 0 | 0 | 0 | [17 empty] | 0 | 0 | 0 |  |  |  |  | 0 | 0 |  |  |  |  | 1 |  | 1038320011 | 2 | 1 | 2 | 0 | 0 | 0 | 2257.7 | 0 | 2257.7 | 0 |  | 0 | 3 | 0 |  | 0 | 1 | 0 | 0 | 0 | 0 | [6 empty] | 0
17 | 1 |  |  | 12 | 110-0316 | Звено промежуточное трехлапчатое ПРТ-7-1 | шт. | 3 | 0 | 3 |  |  |  | 545.82 | 545.82 | 0 | 0 | 0 | 0 | 0 | 0 | 0 | 0 | 0 |  | 84185040 | 36.98 | 36.98 | 0 | 0 | 0 | 0 | 0 | 0 | 0 | 36.98 | 36.98 | 0 | 0 | 0 | 0 | 0 | 0 | 0 | 0 | 0 | 1 | 1 |  |  | 1 | 1 | 1 | 4.92 |  |  |  |  | 3 | 1 | ТССЦ Чувашская республика (редакция 2014), 110-0316, Приказ Минстроя России от 05.05.2015 № 337/пр |  |  | 500001 | 0 | 110-0316 | 1 | 8 | 0 | 1 | 1 | 1 | 1 | 1 | 1 |  | 0 | 0 |  |  |  | 0 | 0 | 0 | [5 empty] | 0 |  | 0 | 545.82 | 181.9416 | 0 | 0 | 0 | 0 | 0 | 0 | 0 | 0 | 0 | [13 empty] | 0 | 0 | 1 | 1 |  |  |  | 1010 | шт. | шт. | 1 | [6 empty] | 79401762 | 8 | Материалы строительные | 0 |  | 1 | 500001 | Материалы и конструкции ( строительные ) по ценникам и каталогом | ФССЦст |  |  |  | 0 | 36.98 | 36.98 | 0 | 0 | 0 | 0 | 0 | 0 | [17 empty] | 0 | 0 | 0 |  |  |  |  | 0 | 0 |  |  |  |  | 1 |  | -367802843 | 2 | 1 | 2 | 0 | 0 | 0 | 545.82 | 545.82 | 0 | 0 |  | 0 | 3 | 0 |  | 0 | 1 | 0 | 0 | 0 | 0 | [6 empty] | 0
17 | 1 |  |  | 13 | 509-1771 | Ушко однолапчатое У1-7-16 | шт. | 3 | 0 | 3 |  |  |  | 538.79 | 538.79 | 0 | 0 | 0 | 0 | 0 | 0 | 0 | 0 | 0 |  | 84185040 | 39.91 | 39.91 | 0 | 0 | 0 | 0 | 0 | 0 | 0 | 39.91 | 39.91 | 0 | 0 | 0 | 0 | 0 | 0 | 0 | 0 | 0 | 1 | 1 |  |  | 1 | 1 | 1 | 4.5 |  |  |  |  | 3 | 2 | ТССЦ Чувашская республика (редакция 2014), 509-1771, Приказ Минстроя России от 05.05.2015 № 337/пр |  |  | 500002 | 0 | 509-1771 | 1 | 12 | 0 | 1 | 1 | 1 | 1 | 1 | 1 |  | 0 | 0 |  |  |  | 0 | 0 | 0 | [5 empty] | 0 |  | 0 | 538.79 | 179.595 | 0 | 0 | 0 | 0 | 0 | 0 | 0 | 0 | 0 | [13 empty] | 0 | 0 | 1 | 1 |  |  |  | 1010 | шт. | шт. | 1 | [6 empty] | 79401763 | 12 | Материалы монтажные | 0 |  | 2 | 500002 | Материалы и конструкции ( монтажные ) по ценникам и каталогам | ФССЦм |  |  |  | 0 | 39.91 | 39.91 | 0 | 0 | 0 | 0 | 0 | 0 | [17 empty] | 0 | 0 | 0 |  |  |  |  | 0 | 0 |  |  |  |  | 1 |  | -1642552679 | 2 | 1 | 2 | 0 | 0 | 0 | 538.79 | 0 | 538.79 | 0 |  | 0 | 3 | 0 |  | 0 | 1 | 0 | 0 | 0 | 0 | [6 empty] | 0
17 | 1 |  |  | 14 | 110-0345 | Изоляторы линейные подвесные стеклянные ПСД-70Е (прим. Изолятор ПС-70) | шт. | 6 | 0 | 6 |  |  |  | 10462.01 | 10462.01 | 0 | 0 | 0 | 0 | 0 | 0 | 0 | 0 | 0 |  | 84185040 | 171.79 | 171.79 | 0 | 0 | 0 | 0 | 0 | 0 | 0 | 171.79 | 171.79 | 0 | 0 | 0 | 0 | 0 | 0 | 0 | 0 | 0 | 1 | 1 |  |  | 1 | 1 | 1 | 10.15 |  |  |  |  | 3 | 1 | ТССЦ Чувашская республика (редакция 2014), 110-0345, Приказ Минстроя России от 05.05.2015 № 337/пр |  |  | 500001 | 0 | 110-0345 | 1 | 8 | 0 | 1 | 1 | 1 | 1 | 1 | 1 |  | 0 | 0 |  |  |  | 0 | 0 | 0 | [5 empty] | 0 |  | 0 | 10462.01 | 1743.6685 | 0 | 0 | 0 | 0 | 0 | 0 | 0 | 0 | 0 | [13 empty] | 0 | 0 | 1 | 1 |  |  |  | 1010 | шт. | шт. | 1 | [6 empty] | 79401762 | 8 | Материалы строительные | 0 |  | 1 | 500001 | Материалы и конструкции ( строительные ) по ценникам и каталогом | ФССЦст |  |  |  | 0 | 171.79 | 171.79 | 0 | 0 | 0 | 0 | 0 | 0 | [17 empty] | 0 | 0 | 0 |  |  |  |  | 0 | 0 |  |  |  |  | 1 |  | -1870749598 | 2 | 1 | 2 | 0 | 0 | 0 | 10462.01 | 10462.01 | 0 | 0 |  | 0 | 3 | 0 |  | 0 | 1 | 0 | 0 | 0 | 0 | [6 empty] | 0
17 | 1 |  |  | 15 | 509-5944 | Зажим аппаратный прессуемый А1А-70-2 | шт. | 6 | 0 | 6 |  |  |  | 871.98 | 871.98 | 0 | 0 | 0 | 0 | 0 | 0 | 0 | 0 | 0 |  | 84185040 | 17.26 | 17.26 | 0 | 0 | 0 | 0 | 0 | 0 | 0 | 17.26 | 17.26 | 0 | 0 | 0 | 0 | 0 | 0 | 0 | 0 | 0 | 1 | 1 |  |  | 1 | 1 | 1 | 8.42 |  |  |  |  | 3 | 2 | ТССЦ Чувашская республика (редакция 2014), 509-5944, Приказ Минстроя России от 05.05.2015 № 337/пр |  |  | 500002 | 0 | 509-5944 | 1 | 12 | 0 | 1 | 1 | 1 | 1 | 1 | 1 |  | 0 | 0 |  |  |  | 0 | 0 | 0 | [5 empty] | 0 |  | 0 | 871.98 | 145.3292 | 0 | 0 | 0 | 0 | 0 | 0 | 0 | 0 | 0 | [13 empty] | 0 | 0 | 1 | 1 |  |  |  | 1010 | шт. | шт. | 1 | [6 empty] | 79401763 | 12 | Материалы монтажные | 0 |  | 2 | 500002 | Материалы и конструкции ( монтажные ) по ценникам и каталогам | ФССЦм |  |  |  | 0 | 17.26 | 17.26 | 0 | 0 | 0 | 0 | 0 | 0 | [17 empty] | 0 | 0 | 0 |  |  |  |  | 0 | 0 |  |  |  |  | 1 |  | -2066277925 | 2 | 1 | 2 | 0 | 0 | 0 | 871.98 | 0 | 871.98 | 0 |  | 0 | 3 | 0 |  | 0 | 1 | 0 | 0 | 0 | 0 | [6 empty] | 0
17 | 1 |  |  | 16 | Прайс-лист | Узел крепления У-1 | шт. | 1 | 0 | 1 |  |  |  | 583.33 | 583.33 | 0 | 0 | 0 | 0 | 0 | 0 | 0 | 0 | 0 |  | 84185040 | 583.33 | 583.33 | 0 | 0 | 0 | 0 | 0 | 0 | 0 | 583.33 | 583.33 | 0 | 0 | 0 | 0 | 0 | 0 | 0 | 0 | 0 | 1 | 1 |  |  | 1 | 1 | 1 | 1 |  |  |  |  | 3 | 1 |  |  |  | 1100 | 0 |  | 0 | 8 | 0 | 1 | 1 | 1 | 1 | 1 | 1 |  | 0 | 0 |  |  |  | 0 | 0 | 0 | [5 empty] | 0 |  | 0 | 583.33 | 583.33 | 0 | 0 | 0 | 0 | 0 | 0 | 0 | 0 | 0 | [13 empty] | 0 | 0 | 1 | 1 |  |  |  | 1010 | шт. | шт. | 1 | [6 empty] | 79402089 | 8 | Материалы строительные | 0 |  | 1 | 1100 | Материалы, изделия и конструкции | материалы (03) |  |  |  | 0 | 583.33 | 583.33 | 0 | 0 | 0 | 0 | 0 | 0 | 5 |  |  | 1 | 18 |  | 700 | [10 empty] | 0 | 0 | 0 |  |  |  |  | 0 | 0 |  | [700 / 1,2] |  |  | 1 |  | -1753609087 | 2 | 3 | -2 | 0 | 0 | 0 | 583.33 | 583.33 | 0 | 0 |  | 1 | 1 | 0 |  | 0 | 1 | 0 | 0 | 0 | 0 | 0 | 0 |  |  |  |  | 0
17 | 1 | 56 | 56 | 17 | 33-04-030-1 | Установка разрядников с помощью механизмов | 1 КОМПЛ. | 1 | 0 | 1 |  |  |  | 2451.53 | 40.16 | 1158.58 | 307.91 | 1252.79 | 0 | 4.29 | 0.97 | 0 | 1607.52 | 936.42 |  | 84185040 | 141.72 | 2.94 | 103.26 | 8.73 | 35.52 | 0 | 4.29 | 0.97 | 0 | 141.72 | 2.94 | 103.26 | 8.73 | 35.52 | 0 | 4.29 | 0.97 | 0 | 103 | 60 | 1 | 1 |  |  | 1 | 35.27 | 11.22 | 13.66 |  |  |  |  | 0 | 1 | ТЕР Чувашская республика (редакция 2014), 33-04-030-1, Приказ Минстроя России от 05.05.2015 № 337/пр |  |  | 33001 | 0 | 33-04-030-1 | 1 | 2 | 0 | 35.27 | 1 | 1 | 1 | 1 | 1 |  | 103 | 60 |  |  |  | 0 | 0 | 0 | [5 empty] | 0 |  | 0 | 2451.53 | 40.1604 | 1158.5772 | 307.9071 | 1252.7904 | 0 | 4.29 | 0.97 | 0 | 1607.521 | 936.42 | [13 empty] | 0 | 0 | 1 | 1 |  |  |  | 1013 | 1 КОМПЛ. | 1 КОМПЛ. | 1 | [6 empty] | 79401925 | 2 | Общестроительные работы | 27 | Линии электропередачи | 1 | 33001 | Линии электропередачи | ФЕР-33 |  |  |  | 0 | 141.72 | 2.94 | 103.26 | 8.73 | 35.52 | 4.29 | 0.97 | 0 | [17 empty] | 0 | 0 | 0 |  |  |  |  | 103 | 60 |  |  |  |  | 1 |  | 168181678 | 2 | 1 | 2 | 0 | 0 | 0 | 4995.47 | 4995.47 | 0 | 0 |  | 0 | 3 | 0 |  | 0 | 1 | 0 | 0 | 0 | 0 |  |  | Пр/812-027.0-1 | Пр/774-027.0 | Линии электропередачи | Линии электропередачи | 0
18 | 1 | 49 |  | 17,1 | 101-1714 | Болты с гайками и шайбами строительные | т | 0 | 0 | 0 |  |  |  | 0 | 0 | 0 | 0 | 0 | 0 | 0 | 0 | 0 | 0 | 0 |  | 84185040 | 9040.01 | 9040.01 | 0 | 0 | 0 | 0 | 0 | 0 | 0 | 9040.01 | 9040.01 | 0 | 0 | 0 | 0 | 0 | 0 | 0 | 103 | 60 | 1 | 1 |  |  | 1 | 1 | 1 | 23.1 |  |  |  |  | 3 | 1 | ТССЦ Чувашская республика (редакция 2014), 101-1714, Приказ Минстроя России от 05.05.2015 № 337/пр |  |  | 33001 | 0 | 101-1714 | 1 | 2 | 0 | 1 | 1 | 1 | 1 | 1 | 1 |  | 103 | 60 |  |  |  | 0 | 0 | 0 | [5 empty] | 0 |  | 0 | 0 | 208824.231 | 0 | 0 | 0 | 0 | 0 | 0 | 0 | 0 | 0 | [13 empty] | 0 | 0 | 1 | 1 |  |  |  | 1009 | т | т | 1000 | [6 empty] | 79401925 | 2 | Общестроительные работы | 27 | Линии электропередачи | 1 | 33001 | Линии электропередачи | ФЕР-33 |  |  |  | 0 | 9040.01 | 9040.01 | 0 | 0 | 0 | 0 | 0 | [18 empty] | 0 | 0 | 0 |  |  |  |  | 103 | 60 |  |  |  |  | 1 |  | -384985709 | 2 | 1 | 2 | 0 | 0 | 0 | 0 | 0 | 0 | 0 |  | 0 | 3 | 0 |  | 0 | 1 | 0 | 0 | 0 | 0 |  |  | Пр/812-027.0-1 | Пр/774-027.0 | Линии электропередачи | Линии электропередачи | 0
18 | 1 | 52 |  | 17,2 | 101-9341 | Сталь стержневая диаметром до 10 мм | т | 0 | 0 | 0 |  |  |  | 0 | 0 | 0 | 0 | 0 | 0 | 0 | 0 | 0 | 0 | 0 |  | 84185040 | 0 | 0 | 0 | 0 | 0 | 0 | 0 | 0 | 0 | 0 | 0 | 0 | 0 | 0 | 0 | 0 | 0 | 0 | 103 | 60 | 1 | 1 |  |  | 1 | 1 | 1 | 1 |  |  |  |  | 3 | 1 | ТССЦ Чувашская республика (редакция 2014), 101-9341, Приказ Минстроя России от 05.05.2015 № 337/пр |  |  | 33001 | 0 |  | 0 | 2 | 0 | 1 | 1 | 1 | 1 | 1 | 1 |  | 103 | 60 |  |  |  | 0 | 0 | 0 | [5 empty] | 0 |  | 0 | 0 | 0 | 0 | 0 | 0 | 0 | 0 | 0 | 0 | 0 | 0 | [13 empty] | 0 | 0 | 1 | 1 |  |  |  | 1009 | т | т | 1000 | [6 empty] | 79401925 | 2 | Общестроительные работы | 27 | Линии электропередачи | 1 | 33001 | Линии электропередачи | ФЕР-33 |  |  |  | 0 | 0 | 0 | 0 | 0 | 0 | 0 | 0 | [18 empty] | 0 | 0 | 0 |  |  |  |  | 103 | 60 |  |  |  |  | 1 |  | 361960925 | 2 | 1 | -2 | 0 | 0 | 0 | 0 | 0 | 0 | 0 |  | 0 | 3 | 0 |  | 0 | 1 | 0 | 0 | 0 | 0 |  |  | Пр/812-027.0-1 | Пр/774-027.0 | Линии электропередачи | Линии электропередачи | 0
18 | 1 | 53 |  | 17,3 | 110-9030 | Изоляторы штыревые | шт. | 0 | 0 | 0 |  |  |  | 0 | 0 | 0 | 0 | 0 | 0 | 0 | 0 | 0 | 0 | 0 |  | 84185040 | 0 | 0 | 0 | 0 | 0 | 0 | 0 | 0 | 0 | 0 | 0 | 0 | 0 | 0 | 0 | 0 | 0 | 0 | 103 | 60 | 1 | 1 |  |  | 1 | 1 | 1 | 1 |  |  |  |  | 3 | 1 | ТССЦ Чувашская республика (редакция 2014), 110-9030, Приказ Минстроя России от 05.05.2015 № 337/пр |  |  | 33001 | 0 |  | 0 | 2 | 0 | 1 | 1 | 1 | 1 | 1 | 1 |  | 103 | 60 |  |  |  | 0 | 0 | 0 | [5 empty] | 0 |  | 0 | 0 | 0 | 0 | 0 | 0 | 0 | 0 | 0 | 0 | 0 | 0 | [13 empty] | 0 | 0 | 1 | 1 |  |  |  | 1010 | шт. | шт. | 1 | [6 empty] | 79401925 | 2 | Общестроительные работы | 27 | Линии электропередачи | 1 | 33001 | Линии электропередачи | ФЕР-33 |  |  |  | 0 | 0 | 0 | 0 | 0 | 0 | 0 | 0 | [18 empty] | 0 | 0 | 0 |  |  |  |  | 103 | 60 |  |  |  |  | 1 |  | 789151112 | 2 | 1 | -2 | 0 | 0 | 0 | 0 | 0 | 0 | 0 |  | 0 | 3 | 0 |  | 0 | 1 | 0 | 0 | 0 | 0 |  |  | Пр/812-027.0-1 | Пр/774-027.0 | Линии электропередачи | Линии электропередачи | 0
18 | 1 | 55 |  | 17,4 | 201-9261 | Детали крепления стальные | кг | 0 | 0 | 0 |  |  |  | 0 | 0 | 0 | 0 | 0 | 0 | 0 | 0 | 0 | 0 | 0 |  | 84185040 | 0 | 0 | 0 | 0 | 0 | 0 | 0 | 0 | 0 | 0 | 0 | 0 | 0 | 0 | 0 | 0 | 0 | 0 | 103 | 60 | 1 | 1 |  |  | 1 | 1 | 1 | 1 |  |  |  |  | 3 | 1 | ТССЦ Чувашская республика (редакция 2014), 201-9261, Приказ Минстроя России от 05.05.2015 № 337/пр |  |  | 33001 | 0 |  | 0 | 2 | 0 | 1 | 1 | 1 | 1 | 1 | 1 |  | 103 | 60 |  |  |  | 0 | 0 | 0 | [5 empty] | 0 |  | 0 | 0 | 0 | 0 | 0 | 0 | 0 | 0 | 0 | 0 | 0 | 0 | [13 empty] | 0 | 0 | 1 | 1 |  |  |  | 1009 | кг | кг | 1 | [6 empty] | 79401925 | 2 | Общестроительные работы | 27 | Линии электропередачи | 1 | 33001 | Линии электропередачи | ФЕР-33 |  |  |  | 0 | 0 | 0 | 0 | 0 | 0 | 0 | 0 | [18 empty] | 0 | 0 | 0 |  |  |  |  | 103 | 60 |  |  |  |  | 1 |  | -1695541033 | 2 | 1 | -2 | 0 | 0 | 0 | 0 | 0 | 0 | 0 |  | 0 | 3 | 0 |  | 0 | 1 | 0 | 0 | 0 | 0 |  |  | Пр/812-027.0-1 | Пр/774-027.0 | Линии электропередачи | Линии электропередачи | 0
18 | 1 | 56 |  | 17,5 | 201-9266 | Хомуты стальные | кг | 0 | 0 | 0 |  |  |  | 0 | 0 | 0 | 0 | 0 | 0 | 0 | 0 | 0 | 0 | 0 |  | 84185040 | 0 | 0 | 0 | 0 | 0 | 0 | 0 | 0 | 0 | 0 | 0 | 0 | 0 | 0 | 0 | 0 | 0 | 0 | 103 | 60 | 1 | 1 |  |  | 1 | 1 | 1 | 1 |  |  |  |  | 3 | 1 | ТССЦ Чувашская республика (редакция 2014), 201-9266, Приказ Минстроя России от 05.05.2015 № 337/пр |  |  | 33001 | 0 |  | 0 | 2 | 0 | 1 | 1 | 1 | 1 | 1 | 1 |  | 103 | 60 |  |  |  | 0 | 0 | 0 | [5 empty] | 0 |  | 0 | 0 | 0 | 0 | 0 | 0 | 0 | 0 | 0 | 0 | 0 | 0 | [13 empty] | 0 | 0 | 1 | 1 |  |  |  | 1009 | кг | кг | 1 | [6 empty] | 79401925 | 2 | Общестроительные работы | 27 | Линии электропередачи | 1 | 33001 | Линии электропередачи | ФЕР-33 |  |  |  | 0 | 0 | 0 | 0 | 0 | 0 | 0 | 0 | [18 empty] | 0 | 0 | 0 |  |  |  |  | 103 | 60 |  |  |  |  | 1 |  | -2040775826 | 2 | 1 | -2 | 0 | 0 | 0 | 0 | 0 | 0 | 0 |  | 0 | 3 | 0 |  | 0 | 1 | 0 | 0 | 0 | 0 |  |  | Пр/812-027.0-1 | Пр/774-027.0 | Линии электропередачи | Линии электропередачи | 0
17 | 1 |  |  | 18 | 204-0003 | Горячекатаная арматурная сталь гладкая класса А-I, диаметром 10 мм | т | 0.005169 | 0 | 0.005169 |  |  |  | 367.31 | 367.31 | 0 | 0 | 0 | 0 | 0 | 0 | 0 | 0 | 0 |  | 84185040 | 6813 | 6813 | 0 | 0 | 0 | 0 | 0 | 0 | 0 | 6813 | 6813 | 0 | 0 | 0 | 0 | 0 | 0 | 0 | 0 | 0 | 1 | 1 |  |  | 1 | 1 | 1 | 10.43 |  |  |  |  | 3 | 1 | ТССЦ Чувашская республика (редакция 2014), 204-0003, Приказ Минстроя России от 05.05.2015 № 337/пр |  |  | 500001 | 0 | 204-0003 | 1 | 8 | 0 | 1 | 1 | 1 | 1 | 1 | 1 |  | 0 | 0 |  |  |  | 0 | 0 | 0 | [5 empty] | 0 |  | 0 | 367.31 | 71059.59 | 0 | 0 | 0 | 0 | 0 | 0 | 0 | 0 | 0 | [13 empty] | 0 | 0 | 1 | 1 |  |  |  | 1009 | т | т | 1000 | [6 empty] | 79401762 | 8 | Материалы строительные | 0 |  | 1 | 500001 | Материалы и конструкции ( строительные ) по ценникам и каталогом | ФССЦст |  |  |  | 0 | 6813 | 6813 | 0 | 0 | 0 | 0 | 0 | 0 | [17 empty] | 0 | 0 | 0 |  |  |  |  | 0 | 0 |  |  |  |  | 1 |  | -1375793846 | 2 | 1 | 2 | 0 | 0 | 0 | 367.31 | 367.31 | 0 | 0 |  | 0 | 3 | 0 |  | 0 | 1 | 0 | 0 | 0 | 0 | [6 empty] | 0
17 | 1 | 63 | 63 | 19 | 33-03-004-1 | Забивка вертикальных заземлителей механизированная на глубину до 5 м | 1 заземлитель | 2 | 0 | 2 |  |  |  | 2988.38 | 701.79 | 1835.13 | 387.26 | 451.46 | 0 | 1.62 | 1.22 | 0 | 863.88 | 503.23 |  | 84185040 | 140.05 | 33.26 | 100.39 | 5.49 | 6.4 | 0 | 0.81 | 0.61 | 0 | 140.05 | 33.26 | 100.39 | 5.49 | 6.4 | 0 | 0.81 | 0.61 | 0 | 103 | 60 | 1 | 1 |  |  | 1 | 35.27 | 9.14 | 10.55 |  |  |  |  | 0 | 1 | ТЕР Чувашская республика (редакция 2014), 33-03-004-1, Приказ Минстроя России от 05.05.2015 № 337/пр |  |  | 33001 | 0 | 33-03-004-1 | 1 | 2 | 0 | 35.27 | 1 | 1 | 1 | 1 | 1 |  | 103 | 60 |  |  |  | 0 | 0 | 0 | [5 empty] | 0 |  | 0 | 2988.38 | 350.893 | 917.5646 | 193.6323 | 225.728 | 0 | 0.81 | 0.61 | 0 | 863.8816 | 503.232 | [13 empty] | 0 | 0 | 1 | 1 |  |  |  | 1013 | 1 заземлитель | 1 заземлитель | 1 | [6 empty] | 79401925 | 2 | Общестроительные работы | 27 | Линии электропередачи | 1 | 33001 | Линии электропередачи | ФЕР-33 |  |  |  | 0 | 140.05 | 33.26 | 100.39 | 5.49 | 6.4 | 0.81 | 0.61 | 0 | [17 empty] | 0 | 0 | 0 |  |  |  |  | 103 | 60 |  |  |  |  | 1 |  | -1716539149 | 2 | 1 | 2 | 0 | 0 | 0 | 4355.49 | 4355.49 | 0 | 0 |  | 0 | 3 | 0 |  | 0 | 1 | 0 | 0 | 0 | 0 |  |  | Пр/812-027.0-1 | Пр/774-027.0 | Линии электропередачи | Линии электропередачи | 0
18 | 1 | 63 |  | 19,1 | 204-0004 | Горячекатаная арматурная сталь гладкая класса А-I, диаметром 12 мм | т | -0.01 | -0.005 | -0.005 |  |  |  | -694.35 | -694.35 | 0 | 0 | 0 | 0 | 0 | 0 | 0 | 0 | 0 |  | 84185040 | 6594 | 6594 | 0 | 0 | 0 | 0 | 0 | 0 | 0 | 6594 | 6594 | 0 | 0 | 0 | 0 | 0 | 0 | 0 | 103 | 60 | 1 | 1 |  |  | 1 | 1 | 1 | 10.53 |  |  |  |  | 3 | 1 | ТССЦ Чувашская республика (редакция 2014), 204-0004, Приказ Минстроя России от 05.05.2015 № 337/пр |  |  | 33001 | 0 | 204-0004 | 1 | 2 | 1 | 1 | 1 | 1 | 1 | 1 | 1 |  | 103 | 60 |  |  |  | 0 | 0 | 0 | [5 empty] | 0 |  | 0 | -694.35 | 69434.82 | 0 | 0 | 0 | 0 | 0 | 0 | 0 | 0 | 0 | [13 empty] | 0 | 0 | 1 | 1 |  |  |  | 1009 | т | т | 1000 | [6 empty] | 79401925 | 2 | Общестроительные работы | 27 | Линии электропередачи | 1 | 33001 | Линии электропередачи | ФЕР-33 |  |  |  | 32768 | 6594 | 6594 | 0 | 0 | 0 | 0 | 0 | [18 empty] | 0 | 0 | 0 |  |  |  |  | 103 | 60 |  |  |  |  | 1 |  | 1308337192 | 2 | 1 | 2 | 0 | 0 | 0 | -694.35 | -694.35 | 0 | 0 |  | 0 | 3 | 0 |  | 0 | 1 | 0 | 0 | 0 | 0 |  |  | Пр/812-027.0-1 | Пр/774-027.0 | Линии электропередачи | Линии электропередачи | 0
17 | 1 |  |  | 20 | 101-1641 | Сталь угловая равнополочная, марка стали ВСт3кп2, размером 50x50x5 мм | т | 0.02223 | 0 | 0.02223 |  |  |  | 1845.79 | 1845.79 | 0 | 0 | 0 | 0 | 0 | 0 | 0 | 0 | 0 |  | 84185040 | 6074 | 6074 | 0 | 0 | 0 | 0 | 0 | 0 | 0 | 6074 | 6074 | 0 | 0 | 0 | 0 | 0 | 0 | 0 | 0 | 0 | 1 | 1 |  |  | 1 | 1 | 1 | 13.67 |  |  |  |  | 3 | 1 | ТССЦ Чувашская республика (редакция 2014), 101-1641, Приказ Минстроя России от 05.05.2015 № 337/пр |  |  | 500001 | 0 | 101-1641 | 1 | 8 | 0 | 1 | 1 | 1 | 1 | 1 | 1 |  | 0 | 0 |  |  |  | 0 | 0 | 0 | [5 empty] | 0 |  | 0 | 1845.79 | 83031.58 | 0 | 0 | 0 | 0 | 0 | 0 | 0 | 0 | 0 | [13 empty] | 0 | 0 | 1 | 1 |  |  |  | 1009 | т | т | 1000 | [6 empty] | 79401762 | 8 | Материалы строительные | 0 |  | 1 | 500001 | Материалы и конструкции ( строительные ) по ценникам и каталогом | ФССЦст |  |  |  | 0 | 6074 | 6074 | 0 | 0 | 0 | 0 | 0 | 0 | [17 empty] | 0 | 0 | 0 |  |  |  |  | 0 | 0 |  |  |  |  | 1 |  | -362657570 | 2 | 1 | 2 | 0 | 0 | 0 | 1845.79 | 1845.79 | 0 | 0 |  | 0 | 3 | 0 |  | 0 | 1 | 0 | 0 | 0 | 0 | [6 empty] | 0
17 | 1 | 69 | 69 | 21 | 33-04-031-3 | Установка оборудования пунктов секционирования на железобетонных стойках опор ВЛ | 1 ПУНКТ | 1 | 0 | 1 |  |  |  | 20011.27 | 0 | 10946.17 | 2974.32 | 9065.1 | 0 | 28.59 | 8.45 | 0 | 12400.6 | 7223.65 |  | 84185040 | 1214.69 | 0 | 957.67 | 84.33 | 257.02 | 0 | 28.59 | 8.45 | 0 | 1214.69 | 0 | 957.67 | 84.33 | 257.02 | 0 | 28.59 | 8.45 | 0 | 103 | 60 | 1 | 1 |  |  | 1 | 35.27 | 11.43 | 1 |  |  |  |  | 0 | 1 | ТЕР Чувашская республика (редакция 2014), 33-04-031-3, Приказ Минстроя России от 05.05.2015 № 337/пр |  |  | 33001 | 0 | 33-04-031-3 | 1 | 2 | 0 | 35.27 | 1 | 1 | 1 | 1 | 1 |  | 103 | 60 |  |  |  | 0 | 0 | 0 | [5 empty] | 0 |  | 0 | 20011.27 | 0 | 10946.1681 | 2974.3191 | 9065.0954 | 0 | 28.59 | 8.45 | 0 | 12400.6026 | 7223.652 | [13 empty] | 0 | 0 | 1 | 1 |  |  |  | 1013 | 1 ПУНКТ | 1 ПУНКТ | 1 | [6 empty] | 79401925 | 2 | Общестроительные работы | 27 | Линии электропередачи | 1 | 33001 | Линии электропередачи | ФЕР-33 |  |  |  | 0 | 1214.69 | 0 | 957.67 | 84.33 | 257.02 | 28.59 | 8.45 | 0 | [17 empty] | 0 | 0 | 0 |  |  |  |  | 103 | 60 |  |  |  |  | 1 |  | 1771872970 | 2 | 1 | 2 | 0 | 0 | 0 | 39635.52 | 39635.52 | 0 | 0 |  | 0 | 3 | 0 |  | 0 | 1 | 0 | 0 | 0 | 0 |  |  | Пр/812-027.0-1 | Пр/774-027.0 | Линии электропередачи | Линии электропередачи | 0
18 | 1 | 69 |  | 21,1 | 201-9261 | Детали крепления стальные | кг | 0 | 0 | 0 |  |  |  | 0 | 0 | 0 | 0 | 0 | 0 | 0 | 0 | 0 | 0 | 0 |  | 84185040 | 0 | 0 | 0 | 0 | 0 | 0 | 0 | 0 | 0 | 0 | 0 | 0 | 0 | 0 | 0 | 0 | 0 | 0 | 103 | 60 | 1 | 1 |  |  | 1 | 1 | 1 | 1 |  |  |  |  | 3 | 1 | ТССЦ Чувашская республика (редакция 2014), 201-9261, Приказ Минстроя России от 05.05.2015 № 337/пр |  |  | 33001 | 0 |  | 0 | 2 | 0 | 1 | 1 | 1 | 1 | 1 | 1 |  | 103 | 60 |  |  |  | 0 | 0 | 0 | [5 empty] | 0 |  | 0 | 0 | 0 | 0 | 0 | 0 | 0 | 0 | 0 | 0 | 0 | 0 | [13 empty] | 0 | 0 | 1 | 1 |  |  |  | 1009 | кг | кг | 1 | [6 empty] | 79401925 | 2 | Общестроительные работы | 27 | Линии электропередачи | 1 | 33001 | Линии электропередачи | ФЕР-33 |  |  |  | 0 | 0 | 0 | 0 | 0 | 0 | 0 | 0 | [18 empty] | 0 | 0 | 0 |  |  |  |  | 103 | 60 |  |  |  |  | 1 |  | -1695541033 | 2 | 1 | -2 | 0 | 0 | 0 | 0 | 0 | 0 | 0 |  | 0 | 3 | 0 |  | 0 | 1 | 0 | 0 | 0 | 0 |  |  | Пр/812-027.0-1 | Пр/774-027.0 | Линии электропередачи | Линии электропередачи | 0
17 | 1 |  |  | 22 | Оборудование Заказчика | Комплект вакуумного реклоузера | компл. | 1 | 0 | 1 |  |  |  | 0 | 0 | 0 | 0 | 0 | 0 | 0 | 0 | 0 | 0 | 0 |  | 84185040 | 0 | 0 | 0 | 0 | 0 | 0 | 0 | 0 | 0 | 0 | 0 | 0 | 0 | 0 | 0 | 0 | 0 | 0 | 0 | 0 | 1 | 1 |  |  | 1 | 1 | 1 | 1 |  |  |  |  | 3 | 3 |  |  |  | 100 | 0 |  | 0 | 5 | 0 | 1 | 1 | 1 | 1 | 1 | 1 |  | 0 | 0 |  |  |  | 0 | 0 | 0 | [5 empty] | 0 |  | 0 | 0 | 0 | 0 | 0 | 0 | 0 | 0 | 0 | 0 | 0 | 0 | [13 empty] | 0 | 0 | 1 | 1 |  |  |  | 1013 | компл. | компл. | 1 | [6 empty] | 79402077 | 5 | оборудование | 0 |  | 3 | 100 | Оборудование | оборудование (03) |  |  |  | 0 | 0 | 0 | 0 | 0 | 0 | 0 | 0 | 0 | [17 empty] | 0 | 0 | 1 |  |  |  |  | 0 | 0 |  |  |  |  | 1 |  | 564497582 | 2 | 0 | -2 | 0 | 0 | 0 | 0 | 0 | 0 | 0 |  | 0 | 0 | 0 |  | 0 | 1 | 0 | 0 | 0 | 0 | [6 empty] | 0
19 | 1 |  |  |  |  | Устройство контура заземления | [19 empty] | 1 | [188 empty] | 0
17 | 1 | 70 | 70 | 23 | 01-02-057-2 | Разработка грунта вручную в траншеях глубиной до 2 м без креплений с откосами, группа грунтов 2 | 100 м3 грунта | 0.025 | 0 | 0.025 |  |  |  | 989.91 | 0 | 0 | 0 | 989.91 | 0 | 3.85 | 0 | 0 | 881.02 | 395.96 |  | 84185040 | 1122.66 | 0 | 0 | 0 | 1122.66 | 0 | 154 | 0 | 0 | 1122.66 | 0 | 0 | 0 | 1122.66 | 0 | 154 | 0 | 0 | 89 | 40 | 1 | 1 |  |  | 1 | 35.27 | 1 | 1 |  |  |  |  | 0 | 1 | ТЕР Чувашская республика (редакция 2014), 01-02-057-2, Приказ Минстроя России от 05.05.2015 № 337/пр |  |  | 1003 | 0 | 01-02-057-2 | 1 | 2 | 0 | 35.27 | 1 | 1 | 1 | 1 | 1 |  | 89 | 40 |  |  |  | 0 | 0 | 0 | [5 empty] | 0 |  | 0 | 989.91 | 0 | 0 | 0 | 39596.2182 | 0 | 154 | 0 | 0 | 881.0199 | 395.964 | [13 empty] | 0 | 0 | 1 | 1 |  |  |  | 1013 | 100 м3 грунта | 100 м3 грунта | 1 | [6 empty] | 79401808 | 2 | Общестроительные работы | 1 | Земляные работы | 1 | 1003 | Земляные работы, выполняемые: ручным способом | ФЕР-01 |  |  |  | 0 | 1122.66 | 0 | 0 | 0 | 1122.66 | 154 | 0 | 0 | [17 empty] | 0 | 0 | 0 |  |  |  |  | 89 | 40 |  |  |  |  | 1 |  | 1907499899 | 2 | 1 | 2 | 0 | 0 | 0 | 2266.89 | 2266.89 | 0 | 0 |  | 0 | 3 | 0 |  | 0 | 1 | 0 | 0 | 0 | 0 |  |  | Пр/812-001.2-1 | Пр/774-001.2 | Земляные работы, выполняемые: ручным способом | Земляные работы, выполняемые: ручным способом | 0
17 | 1 | 71 | 71 | 24 | 01-02-061-2 | Засыпка вручную траншей, пазух котлованов и ям, группа грунтов 2 | 100 м3 грунта | 0.025 | 0 | 0.025 |  |  |  | 600.8 | 0 | 0 | 0 | 600.8 | 0 | 2.43 | 0 | 0 | 534.71 | 240.32 |  | 84185040 | 681.37 | 0 | 0 | 0 | 681.37 | 0 | 97.2 | 0 | 0 | 681.37 | 0 | 0 | 0 | 681.37 | 0 | 97.2 | 0 | 0 | 89 | 40 | 1 | 1 |  |  | 1 | 35.27 | 1 | 1 |  |  |  |  | 0 | 1 | ТЕР Чувашская республика (редакция 2014), 01-02-061-2, Приказ Минстроя России от 05.05.2015 № 337/пр |  |  | 1003 | 0 | 01-02-061-2 | 1 | 2 | 0 | 35.27 | 1 | 1 | 1 | 1 | 1 |  | 89 | 40 |  |  |  | 0 | 0 | 0 | [5 empty] | 0 |  | 0 | 600.8 | 0 | 0 | 0 | 24031.9199 | 0 | 97.2 | 0 | 0 | 534.712 | 240.32 | [13 empty] | 0 | 0 | 1 | 1 |  |  |  | 1013 | 100 м3 грунта | 100 м3 грунта | 1 | [6 empty] | 79401808 | 2 | Общестроительные работы | 1 | Земляные работы | 1 | 1003 | Земляные работы, выполняемые: ручным способом | ФЕР-01 |  |  |  | 0 | 681.37 | 0 | 0 | 0 | 681.37 | 97.2 | 0 | 0 | [17 empty] | 0 | 0 | 0 |  |  |  |  | 89 | 40 |  |  |  |  | 1 |  | -570049592 | 2 | 1 | 2 | 0 | 0 | 0 | 1375.83 | 1375.83 | 0 | 0 |  | 0 | 3 | 0 |  | 0 | 1 | 0 | 0 | 0 | 0 |  |  | Пр/812-001.2-1 | Пр/774-001.2 | Земляные работы, выполняемые: ручным способом | Земляные работы, выполняемые: ручным способом | 0
17 | 1 | 79 | 79 | 25 | м08-02-472-2 | Заземлитель горизонтальный из стали полосовой сечением 160 мм2 | 100 м | 0.09 | 0 | 0.09 |  |  |  | 577.73 | 44.96 | 69.61 | 8.44 | 463.16 | 0 | 1.494 | 0.0198 | 0 | 457.45 | 240.52 |  | 84185040 | 269.77 | 49.56 | 74.3 | 2.66 | 145.91 | 0 | 16.6 | 0.22 | 0 | 269.77 | 49.56 | 74.3 | 2.66 | 145.91 | 0 | 16.6 | 0.22 | 0 | 97 | 51 | 1 | 1 |  |  | 1 | 35.27 | 10.41 | 10.08 |  |  |  |  | 0 | 2 | ТЕРм Чувашская республика (редакция 2014), м08-02-472-2, Приказ Минстроя России от 05.05.2015 № 337/пр |  |  | 108001 | 0 | м08-02-472-2 | 1 | 3 | 0 | 35.27 | 1 | 1 | 1 | 1 | 1 |  | 97 | 51 |  |  |  | 0 | 0 | 0 | [5 empty] | 0 |  | 0 | 577.73 | 499.5648 | 773.463 | 93.8182 | 5146.2457 | 0 | 16.6 | 0.22 | 0 | 457.452 | 240.516 | [13 empty] | 0 | 0 | 1 | 1 |  |  |  | 1003 | 100 м | 100 м | 100 | [6 empty] | 79401673 | 3 | Монтажные работы | 0 |  | 2 | 108001 | Электротехнические установки: на других объектах | мФЕР-08 |  |  |  | 0 | 269.77 | 49.56 | 74.3 | 2.66 | 145.91 | 16.6 | 0.22 | 0 | [17 empty] | 0 | 0 | 0 |  |  |  |  | 97 | 51 |  |  |  |  | 1 |  | -704351292 | 2 | 1 | 2 | 0 | 0 | 0 | 1275.7 | 0 | 1275.7 | 0 |  | 0 | 3 | 0 |  | 0 | 1 | 0 | 0 | 0 | 0 |  |  | Пр/812-049.3-1 | Пр/774-049.3 | Электротехнические установки: на других объектах | Электротехнические установки: на других объектах | 0
17 | 1 |  |  | 26 | 101-2548 | Сталь полосовая 40х4 мм | т | 0.033345 | 0 | 0.033345 |  |  |  | 2948.93 | 2948.93 | 0 | 0 | 0 | 0 | 0 | 0 | 0 | 0 | 0 |  | 84185040 | 6258.8 | 6258.8 | 0 | 0 | 0 | 0 | 0 | 0 | 0 | 6258.8 | 6258.8 | 0 | 0 | 0 | 0 | 0 | 0 | 0 | 0 | 0 | 1 | 1 |  |  | 1 | 1 | 1 | 14.13 |  |  |  |  | 3 | 1 | ТССЦ Чувашская республика (редакция 2014), 101-2548, Приказ Минстроя России от 05.05.2015 № 337/пр |  |  | 500001 | 0 | 101-2548 | 1 | 8 | 0 | 1 | 1 | 1 | 1 | 1 | 1 |  | 0 | 0 |  |  |  | 0 | 0 | 0 | [5 empty] | 0 |  | 0 | 2948.93 | 88436.844 | 0 | 0 | 0 | 0 | 0 | 0 | 0 | 0 | 0 | [13 empty] | 0 | 0 | 1 | 1 |  |  |  | 1009 | т | т | 1000 | [6 empty] | 79401762 | 8 | Материалы строительные | 0 |  | 1 | 500001 | Материалы и конструкции ( строительные ) по ценникам и каталогом | ФССЦст |  |  |  | 0 | 6258.8 | 6258.8 | 0 | 0 | 0 | 0 | 0 | 0 | [17 empty] | 0 | 0 | 0 |  |  |  |  | 0 | 0 |  |  |  |  | 1 |  | 1445180807 | 2 | 1 | 2 | 0 | 0 | 0 | 2948.93 | 2948.93 | 0 | 0 |  | 0 | 3 | 0 |  | 0 | 1 | 0 | 0 | 0 | 0 | [6 empty] | 0
17 | 1 | 86 | 86 | 27 | 33-03-004-1 | Забивка вертикальных заземлителей механизированная на глубину до 5 м | 1 заземлитель | 3 | 0 | 3 |  |  |  | 4482.55 | 1052.68 | 2752.69 | 580.9 | 677.18 | 0 | 2.43 | 1.83 | 0 | 1295.82 | 754.85 |  | 84185040 | 140.05 | 33.26 | 100.39 | 5.49 | 6.4 | 0 | 0.81 | 0.61 | 0 | 140.05 | 33.26 | 100.39 | 5.49 | 6.4 | 0 | 0.81 | 0.61 | 0 | 103 | 60 | 1 | 1 |  |  | 1 | 35.27 | 9.14 | 10.55 |  |  |  |  | 0 | 1 | ТЕР Чувашская республика (редакция 2014), 33-03-004-1, Приказ Минстроя России от 05.05.2015 № 337/пр |  |  | 33001 | 0 | 33-03-004-1 | 1 | 2 | 0 | 35.27 | 1 | 1 | 1 | 1 | 1 |  | 103 | 60 |  |  |  | 0 | 0 | 0 | [5 empty] | 0 |  | 0 | 4482.55 | 350.893 | 917.5646 | 193.6323 | 225.728 | 0 | 0.81 | 0.61 | 0 | 1295.8224 | 754.848 | [13 empty] | 0 | 0 | 1 | 1 |  |  |  | 1013 | 1 заземлитель | 1 заземлитель | 1 | [6 empty] | 79401925 | 2 | Общестроительные работы | 27 | Линии электропередачи | 1 | 33001 | Линии электропередачи | ФЕР-33 |  |  |  | 0 | 140.05 | 33.26 | 100.39 | 5.49 | 6.4 | 0.81 | 0.61 | 0 | [17 empty] | 0 | 0 | 0 |  |  |  |  | 103 | 60 |  |  |  |  | 1 |  | -1716539149 | 2 | 1 | 2 | 0 | 0 | 0 | 6533.22 | 6533.22 | 0 | 0 |  | 0 | 3 | 0 |  | 0 | 1 | 0 | 0 | 0 | 0 |  |  | Пр/812-027.0-1 | Пр/774-027.0 | Линии электропередачи | Линии электропередачи | 0
18 | 1 | 86 |  | 27,1 | 204-0004 | Горячекатаная арматурная сталь гладкая класса А-I, диаметром 12 мм | т | -0.015 | -0.005 | -0.005 |  |  |  | -1041.52 | -1041.52 | 0 | 0 | 0 | 0 | 0 | 0 | 0 | 0 | 0 |  | 84185040 | 6594 | 6594 | 0 | 0 | 0 | 0 | 0 | 0 | 0 | 6594 | 6594 | 0 | 0 | 0 | 0 | 0 | 0 | 0 | 103 | 60 | 1 | 1 |  |  | 1 | 1 | 1 | 10.53 |  |  |  |  | 3 | 1 | ТССЦ Чувашская республика (редакция 2014), 204-0004, Приказ Минстроя России от 05.05.2015 № 337/пр |  |  | 33001 | 0 | 204-0004 | 1 | 2 | 1 | 1 | 1 | 1 | 1 | 1 | 1 |  | 103 | 60 |  |  |  | 0 | 0 | 0 | [5 empty] | 0 |  | 0 | -1041.52 | 69434.82 | 0 | 0 | 0 | 0 | 0 | 0 | 0 | 0 | 0 | [13 empty] | 0 | 0 | 1 | 1 |  |  |  | 1009 | т | т | 1000 | [6 empty] | 79401925 | 2 | Общестроительные работы | 27 | Линии электропередачи | 1 | 33001 | Линии электропередачи | ФЕР-33 |  |  |  | 0 | 6594 | 6594 | 0 | 0 | 0 | 0 | 0 | [18 empty] | 0 | 0 | 0 |  |  |  |  | 103 | 60 |  |  |  |  | 1 |  | 1308337192 | 2 | 1 | 2 | 0 | 0 | 0 | -1041.52 | -1041.52 | 0 | 0 |  | 0 | 3 | 0 |  | 0 | 1 | 0 | 0 | 0 | 0 |  |  | Пр/812-027.0-1 | Пр/774-027.0 | Линии электропередачи | Линии электропередачи | 0
17 | 1 |  |  | 28 | 101-1641 | Сталь угловая равнополочная, марка стали ВСт3кп2, размером 50x50x5 мм | т | 0.033345 | 0 | 0.033345 |  |  |  | 2768.69 | 2768.69 | 0 | 0 | 0 | 0 | 0 | 0 | 0 | 0 | 0 |  | 84185040 | 6074 | 6074 | 0 | 0 | 0 | 0 | 0 | 0 | 0 | 6074 | 6074 | 0 | 0 | 0 | 0 | 0 | 0 | 0 | 0 | 0 | 1 | 1 |  |  | 1 | 1 | 1 | 13.67 |  |  |  |  | 3 | 1 | ТССЦ Чувашская республика (редакция 2014), 101-1641, Приказ Минстроя России от 05.05.2015 № 337/пр |  |  | 500001 | 0 | 101-1641 | 1 | 8 | 0 | 1 | 1 | 1 | 1 | 1 | 1 |  | 0 | 0 |  |  |  | 0 | 0 | 0 | [5 empty] | 0 |  | 0 | 2768.69 | 83031.58 | 0 | 0 | 0 | 0 | 0 | 0 | 0 | 0 | 0 | [13 empty] | 0 | 0 | 1 | 1 |  |  |  | 1009 | т | т | 1000 | [6 empty] | 79401762 | 8 | Материалы строительные | 0 |  | 1 | 500001 | Материалы и конструкции ( строительные ) по ценникам и каталогом | ФССЦст |  |  |  | 0 | 6074 | 6074 | 0 | 0 | 0 | 0 | 0 | 0 | [17 empty] | 0 | 0 | 0 |  |  |  |  | 0 | 0 |  |  |  |  | 1 |  | -362657570 | 2 | 1 | 2 | 0 | 0 | 0 | 2768.69 | 2768.69 | 0 | 0 |  | 0 | 3 | 0 |  | 0 | 1 | 0 | 0 | 0 | 0 | [6 empty] | 0
17 | 1 | 88 | 88 | 29 | п01-11-010-1 | Измерение сопротивления растеканию тока заземлителя | 1 измерение | 6 | 0 | 6 |  |  |  | 3089.65 | 0 | 0 | 0 | 3089.65 | 0 | 7.32 | 0 | 0 | 2286.34 | 1112.27 |  | 84185040 | 14.6 | 0 | 0 | 0 | 14.6 | 0 | 1.22 | 0 | 0 | 14.6 | 0 | 0 | 0 | 14.6 | 0 | 1.22 | 0 | 0 | 74 | 36 | 1 | 1 |  |  | 1 | 35.27 | 1 | 1 |  |  |  |  | 0 | 4 | ТЕРп Чувашская республика (редакция 2014), п01-11-010-1, Приказ Минстроя России от 05.05.2015 № 337/пр |  |  | 200001 | 0 |  | 0 | 4 | 0 | 1 | 1 | 1 | 1 | 1 | 1 |  | 74 | 36 |  |  |  | 0 | 0 | 0 | [5 empty] | 0 |  | 0 | 3089.65 | 0 | 0 | 0 | 514.942 | 0 | 1.22 | 0 | 0 | 2286.341 | 1112.274 | [13 empty] | 0 | 0 | 1 | 1 |  |  |  | 1013 | 1 измерение | 1 измерение | 1 | [6 empty] | 79401751 | 4 | Пусконаладочные работы | 83 | Пусконаладочные работы | 4 | 200001 | Пусконаладочные работы Электротехнические устройства | ФЕРп |  |  |  | 0 | 14.6 | 0 | 0 | 0 | 14.6 | 1.22 | 0 | 0 | [17 empty] | 0 | 0 | 0 |  |  |  |  | 74 | 36 |  |  |  |  | 1 |  | -1564589165 | 2 | 1 | 2 | 0 | 0 | 0 | 6488.26 | 0 | 0 | 6488.26 |  | 0 | 3 | 0 |  | 0 | 1 | 0 | 0 | 0 | 0 |  |  | Пр/812-083.0-1 | Пр/774-083.0 | Пусконаладочные работы | Пусконаладочные работы | 0
17 | 1 | 90 | 90 | 30 | п01-11-011-1 | Проверка наличия цепи между заземлителями и заземленными элементами | 100 точек | 0.4 | 0 | 0.4 |  |  |  | 2188.57 | 0 | 0 | 0 | 2188.57 | 0 | 5.184 | 0 | 0 | 1619.54 | 787.89 |  | 84185040 | 155.13 | 0 | 0 | 0 | 155.13 | 0 | 12.96 | 0 | 0 | 155.13 | 0 | 0 | 0 | 155.13 | 0 | 12.96 | 0 | 0 | 74 | 36 | 1 | 1 |  |  | 1 | 35.27 | 1 | 1 |  |  |  |  | 0 | 4 | ТЕРп Чувашская республика (редакция 2014), п01-11-011-1, Приказ Минстроя России от 05.05.2015 № 337/пр |  |  | 200001 | 0 |  | 0 | 4 | 0 | 1 | 1 | 1 | 1 | 1 | 1 |  | 74 | 36 |  |  |  | 0 | 0 | 0 | [5 empty] | 0 |  | 0 | 2188.57 | 0 | 0 | 0 | 5471.4351 | 0 | 12.96 | 0 | 0 | 1619.5418 | 787.8852 | [13 empty] | 0 | 0 | 1 | 1 |  |  |  | 1013 | 100 точек | 100 точек | 1 | [6 empty] | 79401751 | 4 | Пусконаладочные работы | 83 | Пусконаладочные работы | 4 | 200001 | Пусконаладочные работы Электротехнические устройства | ФЕРп |  |  |  | 0 | 155.13 | 0 | 0 | 0 | 155.13 | 12.96 | 0 | 0 | [17 empty] | 0 | 0 | 0 |  |  |  |  | 74 | 36 |  |  |  |  | 1 |  | 662934417 | 2 | 1 | 2 | 0 | 0 | 0 | 4596 | 0 | 0 | 4596 |  | 0 | 3 | 0 |  | 0 | 1 | 0 | 0 | 0 | 0 |  |  | Пр/812-083.0-1 | Пр/774-083.0 | Пусконаладочные работы | Пусконаладочные работы | 0
51 | 1 | 4 | 70 |  | Новый раздел | Монтаж реклоузера | 0 | [6 empty] | 119053.26 | 74534.43 | 22634.89 | 5368.75 | 21883.94 | 0 | 67.7582 | 15.3593 | 0 | 26253.64 | 14671.84 |  |  | 119053.26 | 74534.43 | 22634.89 | 5368.75 | 21883.94 | 0 | 67.7582 | 15.3593 | 0 | 26253.64 | 14671.84 |  |  | 0 | 0 | 0 | 159978.74 | 138489.83 | 10404.65 | 11084.26 | 74534.43 | 74534.43 | 0 | 74534.43 | 0 | 0 | 0 | 0 | 0 | [19 empty] | 0 | 0 | 0 | 159978.74 | 138489.83 | 10404.65 | 11084.26 | 74534.43 | 74534.43 | 0 | 74534.43 | 0 | 0 | 0 | 0 | 0 | [114 empty] | 0
50 | 0 | 0 | 1 | 201 | 119053.26 | ПЗ | Прямые затраты |  |  | 201 | 1 | 3 |  | 2 | [7 empty] | 119053.26 | 1 | 119053.26
50 | 0 | 0 | 1 | 0 | 74534.43 | СтМатОб | Стоимость материальных ресурсов (всего) |  |  | 202 | 2 | 3 |  | 2 | [7 empty] | 74534.43 | 1 | 74534.43
50 | 0 | 0 | 1 | 222 | 0 | СтМатОбЗак | Стоимость материалов и оборудования заказчика |  |  | 222 | 3 | 3 |  | 2 | [7 empty] | 0 | 1 | 0
50 | 0 | 0 | 1 | 225 | 74534.43 | СтМатОбПод | Стоимость материалов и оборудования подрядчика |  |  | 225 | 4 | 3 |  | 2 | [7 empty] | 74534.43 | 1 | 74534.43
50 | 0 | 0 | 1 | 226 | 74534.43 | СтМат | Стоимость материалов (всего) |  |  | 226 | 5 | 3 |  | 2 | [7 empty] | 74534.43 | 1 | 74534.43
50 | 0 | 0 | 1 | 227 | 0 | СтМатЗак | Стоимость материалов заказчика |  |  | 227 | 6 | 3 |  | 2 | [7 empty] | 0 | 1 | 0
50 | 0 | 0 | 1 | 228 | 74534.43 | СтМатПод | Стоимость материалов подрядчика |  |  | 228 | 7 | 3 |  | 2 | [7 empty] | 74534.43 | 1 | 74534.43
50 | 0 | 0 | 1 | 216 | 0 | Оборуд | Стоимость оборудования (всего) |  |  | 216 | 8 | 3 |  | 2 | [7 empty] | 0 | 1 | 0
50 | 0 | 0 | 1 | 223 | 0 | ОборудЗак | Стоимость оборудования заказчика |  |  | 223 | 9 | 3 |  | 2 | [7 empty] | 0 | 1 | 0
50 | 0 | 0 | 1 | 229 | 0 | ОборудПод | Стоимость оборудования подрядчика |  |  | 229 | 10 | 3 |  | 2 | [7 empty] | 0 | 1 | 0
50 | 0 | 0 | 1 | 0 | 22634.89 | ЭММ | Эксплуатация машин |  |  | 203 | 11 | 3 |  | 2 | [7 empty] | 22634.89 | 1 | 22634.89
50 | 0 | 0 | 1 | 231 | 0 | ЭММсНРиСП | Эксплуатация машин по ТСН-2001.16 |  |  | 231 | 12 | 3 |  | 2 | [7 empty] | 0 | 1 | 0
50 | 0 | 0 | 1 | 0 | 5368.75 | ЗПМ | ЗП машинистов |  |  | 204 | 13 | 3 |  | 2 | [7 empty] | 5368.75 | 1 | 5368.75
50 | 0 | 0 | 1 | 0 | 21883.94 | ОЗП | Основная ЗП рабочих |  |  | 205 | 14 | 3 |  | 2 | [7 empty] | 21883.94 | 1 | 21883.94
50 | 0 | 0 | 1 | 232 | 0 | ОЗПсНРиСП | Основная ЗП рабочих по ТСН-2001.16 |  |  | 232 | 15 | 3 |  | 2 | [7 empty] | 0 | 1 | 0
50 | 0 | 0 | 1 | 214 | 138489.83 | Строит | Строительные работы с НР и СП |  |  | 214 | 16 | 3 |  | 2 | [7 empty] | 138489.83 | 1 | 138489.83
50 | 0 | 0 | 1 | 215 | 10404.65 | Монтаж | Монтажные работы с НР и СП |  |  | 215 | 17 | 3 |  | 2 | [7 empty] | 10404.65 | 1 | 10404.65
50 | 0 | 0 | 1 | 217 | 11084.26 | Прочие | Прочие работы с НР и СП |  |  | 217 | 18 | 3 |  | 2 | [7 empty] | 11084.26 | 1 | 11084.26
50 | 0 | 0 | 1 | 230 | 0 | ПрочиеЗатр | Прочие затраты по ТСН-2001.16 |  |  | 230 | 19 | 3 |  | 2 | [7 empty] | 0 | 1 | 0
50 | 0 | 0 | 1 | 206 | 0 | ВозврМат | Возврат материалов |  |  | 206 | 20 | 3 |  | 2 | [7 empty] | 0 | 1 | 0
50 | 0 | 0 | 1 | 207 | 67.7582 | ТрудСтр | Трудозатраты строителей |  |  | 207 | 21 | 3 |  | -1 | [7 empty] | 67.7582 | 1 | 67.7582
50 | 0 | 0 | 1 | 208 | 15.3593 | ТрудМаш | Трудозатраты машинистов |  |  | 208 | 22 | 3 |  | -1 | [7 empty] | 15.3593 | 1 | 15.3593
50 | 0 | 0 | 1 | 209 | 0 | ТранспМат | Транспорт материалов |  |  | 209 | 23 | 3 |  | 2 | [7 empty] | 0 | 1 | 0
50 | 0 | 0 | 1 | 233 | 0 | Перевозка | Перевозка грузов |  |  | 233 | 24 | 3 |  | 2 | [7 empty] | 0 | 1 | 0
50 | 0 | 0 | 1 | 0 | 26253.64 | НР | Накладные расходы |  |  | 210 | 25 | 3 |  | 2 | [7 empty] | 26253.64 | 1 | 26253.64
50 | 0 | 0 | 1 | 0 | 14671.84 | СмПриб | Сметная прибыль |  |  | 211 | 26 | 3 |  | 2 | [7 empty] | 14671.84 | 1 | 14671.84
50 | 0 | 0 | 1 | 224 | 159978.74 | Всего | Всего с НР и СП |  |  | 224 | 27 | 3 |  | 2 | [7 empty] | 159978.74 | 1 | 159978.74
50 | 1 | 0 | 2 | 205 | 21883.94 | З | ОЗП |  |  | 212 | 28 | 0 |  | 2 | [7 empty] | 21883.94 | 1 | 21883.94
50 | 1 | 0 | 2 | 203 | 22634.89 | Э | ЭММ, в т.ч. ЗПМ |  |  | 212 | 29 | 0 |  | 2 | [7 empty] | 22634.89 | 1 | 22634.89
50 | 1 | 0 | 2 | 204 | 5368.75 | О | ЗПМ (справочно) |  |  | 212 | 30 | 0 |  | 2 | [7 empty] | 5368.75 | 1 | 5368.75
50 | 1 | 0 | 2 | 202 | 74534.43 | М | Стоимость материалов |  |  | 212 | 31 | 0 |  | 2 | [7 empty] | 74534.43 | 1 | 74534.43
50 | 1 | 0 | 2 | 210 | 26253.64 | Н | НР |  |  | 212 | 32 | 0 |  | 2 | [7 empty] | 26253.64 | 1 | 26253.64
50 | 1 | 0 | 2 | 211 | 14671.84 | С | СП |  |  | 212 | 33 | 0 |  | 2 | [7 empty] | 14671.84 | 1 | 14671.84
50 | 1 | 0 | 2 | 213 | 159978.74 | И | Итого |  |  | 212 | 34 | 0 |  | 2 | [7 empty] | 159978.74 | 1 | 159978.74
50 | 1 | 0 | 2 | 40729949 | 31995.75 | НДС | НДС 20% |  |  | 212 | 35 | 0 |  | 2 | [7 empty] | 31995.75 | 1 | 31995.75
50 | 1 | 0 | 2 | 65938917 | 191974.49 | В | Всего с НДС |  |  | 212 | 36 | 0 |  | 2 | [7 empty] | 191974.49 | 1 | 191974.49
4 | 1 |  | 186 |  | Новый раздел | Монтаж разъединителя |  | 0 |  | -1 | [7 empty] | 0 |  |  | 0 | [53 empty] | 0 | [11 empty] | 0
52 | 1 | 4 | 160 | 0 | Новый раздел | Монтаж разъединителя | [7 empty] | 46850.36 | 39669.12 | 3456.76 | 685.89 | 3724.48 | 0 | 11.5731 | 1.9194 | 0 | 4506.23 | 2591.53 | 0 | 0 | 46850.36 | 39669.12 | 3456.76 | 685.89 | 3724.48 | 0 | 11.5731 | 1.9194 | 0 | 4506.23 | 2591.53 | 0 | 0 | 0 | 0 | 0 | 53948.12 | 47343 | 6605.12 | 0 | 39669.12 | 39669.12 | 0 | 39669.12 | 0 | 0 | 0 | 0 | 0 | 0 | 0 | 0 | 0 | 0 | 0 | 0 | 0 | 0 | 0 | 0 | 0 | 0 | 0 | 0 | 0 | 0 | 0 | 0 | 0 | 0 | 0 | 53948.12 | 47343 | 6605.12 | 0 | 39669.12 | 39669.12 | 0 | 39669.12 | 0 | 0 | 0 | 0 | 0 | 0 | 0 | 0 | 0 | 0 | 0 | 0 | 0 | 0 | 0 | 0 | 0 | 0 | 0 | 0 | 0 | 0 | 0 | 0 | 0 | 0 | 0 | 0 | 0 | 0 | 0 | 0 | 0 | 0 | 0 | 0 | 0 | 0 | 0 | 0 | 0 | 0 | 0 | 0 | 0 | 0 | 0 | 0 | 0 | 0 | 0 | 0 | 0 | 0 | 0 | 0 | 0 | 0 | 0 | 0 | 0 | 0 | 0 | 0 | 0 | 0 | 0 | 0 | 0 | 0 | 0 | 0 | 0 | 0 | 0 | 0 | 0 | 0 | 0 | 0 | 0 | 0 | 0 | 0 | 0 | 0 | 0 | 0 | 0 | 0 | 0 | 0 | 0 | 0 | 0 | 0 | 0 | 0 | 0 | 0 | 0 | 0 | 0 | 0 | 0 | 0 | 0 | 0 | 0 | 0 | 0 | 0 | 0 | 0 | 0 | 0 | 0 | 0 | 0 | 0
17 | 1 | 102 | 102 | 31 | м08-01-087-3 | Металлические конструкции | 1 Т | 0.02266 | 0 | 0.02266 |  |  |  | 3661.33 | 3087.17 | 127.25 | 16.82 | 446.91 | 0 | 1.4095 | 0.039428 | 0 | 449.82 | 236.5 |  | 84185040 | 13270.76 | 12196.85 | 514.73 | 21.05 | 559.18 | 0 | 62.2 | 1.74 | 0 | 13270.76 | 12196.85 | 514.73 | 21.05 | 559.18 | 0 | 62.2 | 1.74 | 0 | 97 | 51 | 1 | 1 |  |  | 1 | 35.27 | 10.91 | 11.17 |  |  |  |  | 0 | 2 | ТЕРм Чувашская республика (редакция 2014), м08-01-087-3, Приказ Минстроя России от 05.05.2015 № 337/пр |  |  | 108001 | 0 | м08-01-087-3 | 1 | 3 | 0 | 35.27 | 1 | 1 | 1 | 1 | 1 |  | 97 | 51 |  |  |  | 0 | 0 | 0 | [5 empty] | 0 |  | 0 | 3661.33 | 136238.8145 | 5615.7043 | 742.4335 | 19722.2786 | 0 | 62.2 | 1.74 | 0 | 449.8181 | 236.5023 | [13 empty] | 0 | 0 | 1 | 1 |  |  |  | 1013 | 1 Т | 1 Т | 1 | [6 empty] | 79401673 | 3 | Монтажные работы | 0 |  | 2 | 108001 | Электротехнические установки: на других объектах | мФЕР-08 |  |  |  | 0 | 13270.76 | 12196.85 | 514.73 | 21.05 | 559.18 | 62.2 | 1.74 | 0 | [17 empty] | 0 | 0 | 0 |  |  |  |  | 97 | 51 |  |  |  |  | 1 |  | 894850987 | 2 | 1 | 2 | 0 | 0 | 0 | 4347.65 | 0 | 4347.65 | 0 |  | 0 | 3 | 0 |  | 0 | 1 | 0 | 0 | 0 | 0 |  |  | Пр/812-049.3-1 | Пр/774-049.3 | Электротехнические установки: на других объектах | Электротехнические установки: на других объектах | 0
17 | 1 | 117 | 117 | 32 | 33-04-030-3 | Установка разъединителей с помощью механизмов | 1 КОМПЛ. | 1 | 0 | 1 |  |  |  | 4202.08 | 25.42 | 1494.38 | 281.81 | 2682.28 | 0 | 8.09 | 0.66 | 0 | 3053.01 | 1778.45 |  | 84185040 | 197.83 | 2.23 | 119.55 | 7.99 | 76.05 | 0 | 8.09 | 0.66 | 0 | 197.83 | 2.23 | 119.55 | 7.99 | 76.05 | 0 | 8.09 | 0.66 | 0 | 103 | 60 | 1 | 1 |  |  | 1 | 35.27 | 12.5 | 11.4 |  |  |  |  | 0 | 1 | ТЕР Чувашская республика (редакция 2014), 33-04-030-3, Приказ Минстроя России от 05.05.2015 № 337/пр |  |  | 33001 | 0 | 33-04-030-3 | 1 | 2 | 0 | 35.27 | 1 | 1 | 1 | 1 | 1 |  | 103 | 60 |  |  |  | 0 | 0 | 0 | [5 empty] | 0 |  | 0 | 4202.08 | 25.422 | 1494.375 | 281.8073 | 2682.2835 | 0 | 8.09 | 0.66 | 0 | 3053.0127 | 1778.454 | [13 empty] | 0 | 0 | 1 | 1 |  |  |  | 1013 | 1 КОМПЛ. | 1 КОМПЛ. | 1 | [6 empty] | 79401925 | 2 | Общестроительные работы | 27 | Линии электропередачи | 1 | 33001 | Линии электропередачи | ФЕР-33 |  |  |  | 0 | 197.83 | 2.23 | 119.55 | 7.99 | 76.05 | 8.09 | 0.66 | 0 | [17 empty] | 0 | 0 | 0 |  |  |  |  | 103 | 60 |  |  |  |  | 1 |  | -1228900076 | 2 | 1 | 2 | 0 | 0 | 0 | 9033.54 | 9033.54 | 0 | 0 |  | 0 | 3 | 0 |  | 0 | 1 | 0 | 0 | 0 | 0 |  |  | Пр/812-027.0-1 | Пр/774-027.0 | Линии электропередачи | Линии электропередачи | 0
18 | 1 | 109 |  | 32,1 | 101-1714 | Болты с гайками и шайбами строительные | т | 0 | 0 | 0 |  |  |  | 0 | 0 | 0 | 0 | 0 | 0 | 0 | 0 | 0 | 0 | 0 |  | 84185040 | 9040.01 | 9040.01 | 0 | 0 | 0 | 0 | 0 | 0 | 0 | 9040.01 | 9040.01 | 0 | 0 | 0 | 0 | 0 | 0 | 0 | 103 | 60 | 1 | 1 |  |  | 1 | 1 | 1 | 23.1 |  |  |  |  | 3 | 1 | ТССЦ Чувашская республика (редакция 2014), 101-1714, Приказ Минстроя России от 05.05.2015 № 337/пр |  |  | 33001 | 0 | 101-1714 | 1 | 2 | 0 | 1 | 1 | 1 | 1 | 1 | 1 |  | 103 | 60 |  |  |  | 0 | 0 | 0 | [5 empty] | 0 |  | 0 | 0 | 208824.231 | 0 | 0 | 0 | 0 | 0 | 0 | 0 | 0 | 0 | [13 empty] | 0 | 0 | 1 | 1 |  |  |  | 1009 | т | т | 1000 | [6 empty] | 79401925 | 2 | Общестроительные работы | 27 | Линии электропередачи | 1 | 33001 | Линии электропередачи | ФЕР-33 |  |  |  | 0 | 9040.01 | 9040.01 | 0 | 0 | 0 | 0 | 0 | [18 empty] | 0 | 0 | 0 |  |  |  |  | 103 | 60 |  |  |  |  | 1 |  | -384985709 | 2 | 1 | 2 | 0 | 0 | 0 | 0 | 0 | 0 | 0 |  | 0 | 3 | 0 |  | 0 | 1 | 0 | 0 | 0 | 0 |  |  | Пр/812-027.0-1 | Пр/774-027.0 | Линии электропередачи | Линии электропередачи | 0
18 | 1 | 112 |  | 32,2 | 101-9341 | Сталь стержневая диаметром до 10 мм | т | 0 | 0 | 0 |  |  |  | 0 | 0 | 0 | 0 | 0 | 0 | 0 | 0 | 0 | 0 | 0 |  | 84185040 | 0 | 0 | 0 | 0 | 0 | 0 | 0 | 0 | 0 | 0 | 0 | 0 | 0 | 0 | 0 | 0 | 0 | 0 | 103 | 60 | 1 | 1 |  |  | 1 | 1 | 1 | 1 |  |  |  |  | 3 | 1 | ТССЦ Чувашская республика (редакция 2014), 101-9341, Приказ Минстроя России от 05.05.2015 № 337/пр |  |  | 33001 | 0 |  | 0 | 2 | 0 | 1 | 1 | 1 | 1 | 1 | 1 |  | 103 | 60 |  |  |  | 0 | 0 | 0 | [5 empty] | 0 |  | 0 | 0 | 0 | 0 | 0 | 0 | 0 | 0 | 0 | 0 | 0 | 0 | [13 empty] | 0 | 0 | 1 | 1 |  |  |  | 1009 | т | т | 1000 | [6 empty] | 79401925 | 2 | Общестроительные работы | 27 | Линии электропередачи | 1 | 33001 | Линии электропередачи | ФЕР-33 |  |  |  | 0 | 0 | 0 | 0 | 0 | 0 | 0 | 0 | [18 empty] | 0 | 0 | 0 |  |  |  |  | 103 | 60 |  |  |  |  | 1 |  | 361960925 | 2 | 1 | -2 | 0 | 0 | 0 | 0 | 0 | 0 | 0 |  | 0 | 3 | 0 |  | 0 | 1 | 0 | 0 | 0 | 0 |  |  | Пр/812-027.0-1 | Пр/774-027.0 | Линии электропередачи | Линии электропередачи | 0
18 | 1 | 113 |  | 32,3 | 110-9030 | Изоляторы штыревые | шт. | 0 | 0 | 0 |  |  |  | 0 | 0 | 0 | 0 | 0 | 0 | 0 | 0 | 0 | 0 | 0 |  | 84185040 | 0 | 0 | 0 | 0 | 0 | 0 | 0 | 0 | 0 | 0 | 0 | 0 | 0 | 0 | 0 | 0 | 0 | 0 | 103 | 60 | 1 | 1 |  |  | 1 | 1 | 1 | 1 |  |  |  |  | 3 | 1 | ТССЦ Чувашская республика (редакция 2014), 110-9030, Приказ Минстроя России от 05.05.2015 № 337/пр |  |  | 33001 | 0 |  | 0 | 2 | 0 | 1 | 1 | 1 | 1 | 1 | 1 |  | 103 | 60 |  |  |  | 0 | 0 | 0 | [5 empty] | 0 |  | 0 | 0 | 0 | 0 | 0 | 0 | 0 | 0 | 0 | 0 | 0 | 0 | [13 empty] | 0 | 0 | 1 | 1 |  |  |  | 1010 | шт. | шт. | 1 | [6 empty] | 79401925 | 2 | Общестроительные работы | 27 | Линии электропередачи | 1 | 33001 | Линии электропередачи | ФЕР-33 |  |  |  | 0 | 0 | 0 | 0 | 0 | 0 | 0 | 0 | [18 empty] | 0 | 0 | 0 |  |  |  |  | 103 | 60 |  |  |  |  | 1 |  | 789151112 | 2 | 1 | -2 | 0 | 0 | 0 | 0 | 0 | 0 | 0 |  | 0 | 3 | 0 |  | 0 | 1 | 0 | 0 | 0 | 0 |  |  | Пр/812-027.0-1 | Пр/774-027.0 | Линии электропередачи | Линии электропередачи | 0
18 | 1 | 115 |  | 32,4 | 201-9261 | Детали крепления стальные | кг | 0 | 0 | 0 |  |  |  | 0 | 0 | 0 | 0 | 0 | 0 | 0 | 0 | 0 | 0 | 0 |  | 84185040 | 0 | 0 | 0 | 0 | 0 | 0 | 0 | 0 | 0 | 0 | 0 | 0 | 0 | 0 | 0 | 0 | 0 | 0 | 103 | 60 | 1 | 1 |  |  | 1 | 1 | 1 | 1 |  |  |  |  | 3 | 1 | ТССЦ Чувашская республика (редакция 2014), 201-9261, Приказ Минстроя России от 05.05.2015 № 337/пр |  |  | 33001 | 0 |  | 0 | 2 | 0 | 1 | 1 | 1 | 1 | 1 | 1 |  | 103 | 60 |  |  |  | 0 | 0 | 0 | [5 empty] | 0 |  | 0 | 0 | 0 | 0 | 0 | 0 | 0 | 0 | 0 | 0 | 0 | 0 | [13 empty] | 0 | 0 | 1 | 1 |  |  |  | 1009 | кг | кг | 1 | [6 empty] | 79401925 | 2 | Общестроительные работы | 27 | Линии электропередачи | 1 | 33001 | Линии электропередачи | ФЕР-33 |  |  |  | 0 | 0 | 0 | 0 | 0 | 0 | 0 | 0 | [18 empty] | 0 | 0 | 0 |  |  |  |  | 103 | 60 |  |  |  |  | 1 |  | -1695541033 | 2 | 1 | -2 | 0 | 0 | 0 | 0 | 0 | 0 | 0 |  | 0 | 3 | 0 |  | 0 | 1 | 0 | 0 | 0 | 0 |  |  | Пр/812-027.0-1 | Пр/774-027.0 | Линии электропередачи | Линии электропередачи | 0
18 | 1 | 116 |  | 32,5 | 201-9266 | Хомуты стальные | кг | 0 | 0 | 0 |  |  |  | 0 | 0 | 0 | 0 | 0 | 0 | 0 | 0 | 0 | 0 | 0 |  | 84185040 | 0 | 0 | 0 | 0 | 0 | 0 | 0 | 0 | 0 | 0 | 0 | 0 | 0 | 0 | 0 | 0 | 0 | 0 | 103 | 60 | 1 | 1 |  |  | 1 | 1 | 1 | 1 |  |  |  |  | 3 | 1 | ТССЦ Чувашская республика (редакция 2014), 201-9266, Приказ Минстроя России от 05.05.2015 № 337/пр |  |  | 33001 | 0 |  | 0 | 2 | 0 | 1 | 1 | 1 | 1 | 1 | 1 |  | 103 | 60 |  |  |  | 0 | 0 | 0 | [5 empty] | 0 |  | 0 | 0 | 0 | 0 | 0 | 0 | 0 | 0 | 0 | 0 | 0 | 0 | [13 empty] | 0 | 0 | 1 | 1 |  |  |  | 1009 | кг | кг | 1 | [6 empty] | 79401925 | 2 | Общестроительные работы | 27 | Линии электропередачи | 1 | 33001 | Линии электропередачи | ФЕР-33 |  |  |  | 0 | 0 | 0 | 0 | 0 | 0 | 0 | 0 | [18 empty] | 0 | 0 | 0 |  |  |  |  | 103 | 60 |  |  |  |  | 1 |  | -2040775826 | 2 | 1 | -2 | 0 | 0 | 0 | 0 | 0 | 0 | 0 |  | 0 | 3 | 0 |  | 0 | 1 | 0 | 0 | 0 | 0 |  |  | Пр/812-027.0-1 | Пр/774-027.0 | Линии электропередачи | Линии электропередачи | 0
18 | 1 | 117 |  | 32,6 | 502-9079 | Провода неизолированные | т | 0 | 0 | 0 |  |  |  | 0 | 0 | 0 | 0 | 0 | 0 | 0 | 0 | 0 | 0 | 0 |  | 84185040 | 0 | 0 | 0 | 0 | 0 | 0 | 0 | 0 | 0 | 0 | 0 | 0 | 0 | 0 | 0 | 0 | 0 | 0 | 103 | 60 | 1 | 1 |  |  | 1 | 1 | 1 | 1 |  |  |  |  | 3 | 1 | ТССЦ Чувашская республика (редакция 2014), 502-9079, Приказ Минстроя России от 05.05.2015 № 337/пр |  |  | 33001 | 0 |  | 0 | 2 | 0 | 1 | 1 | 1 | 1 | 1 | 1 |  | 103 | 60 |  |  |  | 0 | 0 | 0 | [5 empty] | 0 |  | 0 | 0 | 0 | 0 | 0 | 0 | 0 | 0 | 0 | 0 | 0 | 0 | [13 empty] | 0 | 0 | 1 | 1 |  |  |  | 1009 | т | т | 1000 | [6 empty] | 79401925 | 2 | Общестроительные работы | 27 | Линии электропередачи | 1 | 33001 | Линии электропередачи | ФЕР-33 |  |  |  | 0 | 0 | 0 | 0 | 0 | 0 | 0 | 0 | [18 empty] | 0 | 0 | 0 |  |  |  |  | 103 | 60 |  |  |  |  | 1 |  | 533926792 | 2 | 1 | -2 | 0 | 0 | 0 | 0 | 0 | 0 | 0 |  | 0 | 3 | 0 |  | 0 | 1 | 0 | 0 | 0 | 0 |  |  | Пр/812-027.0-1 | Пр/774-027.0 | Линии электропередачи | Линии электропередачи | 0
17 | 1 |  |  | 33 | 201-8113 | Траверсы металлические высоковольтные (Траверса ТМ-3 22,66 кг) | т | 0.02266 | 0 | 0.02266 |  |  |  | 5705.68 | 5705.68 | 0 | 0 | 0 | 0 | 0 | 0 | 0 | 0 | 0 |  | 84185040 | 10995.42 | 10995.42 | 0 | 0 | 0 | 0 | 0 | 0 | 0 | 10995.42 | 10995.42 | 0 | 0 | 0 | 0 | 0 | 0 | 0 | 0 | 0 | 1 | 1 |  |  | 1 | 1 | 1 | 22.9 |  |  |  |  | 3 | 1 | ТССЦ Чувашская республика (редакция 2014), 201-8113, Приказ Минстроя России от 05.05.2015 № 337/пр |  |  | 500001 | 0 | 201-8113 | 1 | 8 | 0 | 1 | 1 | 1 | 1 | 1 | 1 |  | 0 | 0 |  |  |  | 0 | 0 | 0 | [5 empty] | 0 |  | 0 | 5705.68 | 251795.118 | 0 | 0 | 0 | 0 | 0 | 0 | 0 | 0 | 0 | [13 empty] | 0 | 0 | 1 | 1 |  |  |  | 1009 | т | т | 1000 | [6 empty] | 79401762 | 8 | Материалы строительные | 0 |  | 1 | 500001 | Материалы и конструкции ( строительные ) по ценникам и каталогом | ФССЦст |  |  |  | 0 | 10995.42 | 10995.42 | 0 | 0 | 0 | 0 | 0 | 0 | [17 empty] | 0 | 0 | 0 |  |  |  |  | 0 | 0 |  |  |  |  | 1 |  | 1680269973 | 2 | 1 | 2 | 0 | 0 | 0 | 5705.68 | 5705.68 | 0 | 0 |  | 0 | 3 | 0 |  | 0 | 1 | 0 | 0 | 0 | 0 | [6 empty] | 0
17 | 1 |  |  | 34 | 201-0856 | Хомуты стальные (Хомут Х-12 1,18 кг) | кг | 1.18 | 0 | 1.18 |  |  |  | 84.82 | 84.82 | 0 | 0 | 0 | 0 | 0 | 0 | 0 | 0 | 0 |  | 84185040 | 9.74 | 9.74 | 0 | 0 | 0 | 0 | 0 | 0 | 0 | 9.74 | 9.74 | 0 | 0 | 0 | 0 | 0 | 0 | 0 | 0 | 0 | 1 | 1 |  |  | 1 | 1 | 1 | 7.38 |  |  |  |  | 3 | 1 | ТССЦ Чувашская республика (редакция 2014), 201-0856, Приказ Минстроя России от 05.05.2015 № 337/пр |  |  | 500001 | 0 | 201-0856 | 1 | 8 | 0 | 1 | 1 | 1 | 1 | 1 | 1 |  | 0 | 0 |  |  |  | 0 | 0 | 0 | [5 empty] | 0 |  | 0 | 84.82 | 71.8812 | 0 | 0 | 0 | 0 | 0 | 0 | 0 | 0 | 0 | [13 empty] | 0 | 0 | 1 | 1 |  |  |  | 1009 | кг | кг | 1 | [6 empty] | 79401762 | 8 | Материалы строительные | 0 |  | 1 | 500001 | Материалы и конструкции ( строительные ) по ценникам и каталогом | ФССЦст |  |  |  | 0 | 9.74 | 9.74 | 0 | 0 | 0 | 0 | 0 | 0 | [17 empty] | 0 | 0 | 0 |  |  |  |  | 0 | 0 |  |  |  |  | 1 |  | -262877765 | 2 | 1 | 2 | 0 | 0 | 0 | 84.82 | 84.82 | 0 | 0 |  | 0 | 3 | 0 |  | 0 | 1 | 0 | 0 | 0 | 0 | [6 empty] | 0
17 | 1 |  |  | 35 | 204-0003 | Горячекатаная арматурная сталь гладкая класса А-I, диаметром 10 мм | т | 0.005169 | 0 | 0.005169 |  |  |  | 367.31 | 367.31 | 0 | 0 | 0 | 0 | 0 | 0 | 0 | 0 | 0 |  | 84185040 | 6813 | 6813 | 0 | 0 | 0 | 0 | 0 | 0 | 0 | 6813 | 6813 | 0 | 0 | 0 | 0 | 0 | 0 | 0 | 0 | 0 | 1 | 1 |  |  | 1 | 1 | 1 | 10.43 |  |  |  |  | 3 | 1 | ТССЦ Чувашская республика (редакция 2014), 204-0003, Приказ Минстроя России от 05.05.2015 № 337/пр |  |  | 500001 | 0 | 204-0003 | 1 | 8 | 0 | 1 | 1 | 1 | 1 | 1 | 1 |  | 0 | 0 |  |  |  | 0 | 0 | 0 | [5 empty] | 0 |  | 0 | 367.31 | 71059.59 | 0 | 0 | 0 | 0 | 0 | 0 | 0 | 0 | 0 | [13 empty] | 0 | 0 | 1 | 1 |  |  |  | 1009 | т | т | 1000 | [6 empty] | 79401762 | 8 | Материалы строительные | 0 |  | 1 | 500001 | Материалы и конструкции ( строительные ) по ценникам и каталогом | ФССЦст |  |  |  | 0 | 6813 | 6813 | 0 | 0 | 0 | 0 | 0 | 0 | [17 empty] | 0 | 0 | 0 |  |  |  |  | 0 | 0 |  |  |  |  | 1 |  | -1375793846 | 2 | 1 | 2 | 0 | 0 | 0 | 367.31 | 367.31 | 0 | 0 |  | 0 | 3 | 0 |  | 0 | 1 | 0 | 0 | 0 | 0 | [6 empty] | 0
17 | 1 |  |  | 36 | 110-0318 | Изоляторы линейные штыревые высоковольтные ШФ 20-Г (прим. Изолятор ШФ-20) | шт. | 3 | 0 | 3 |  |  |  | 874.17 | 874.17 | 0 | 0 | 0 | 0 | 0 | 0 | 0 | 0 | 0 |  | 84185040 | 43.95 | 43.95 | 0 | 0 | 0 | 0 | 0 | 0 | 0 | 43.95 | 43.95 | 0 | 0 | 0 | 0 | 0 | 0 | 0 | 0 | 0 | 1 | 1 |  |  | 1 | 1 | 1 | 6.63 |  |  |  |  | 3 | 1 | ТССЦ Чувашская республика (редакция 2014), 110-0318, Приказ Минстроя России от 05.05.2015 № 337/пр |  |  | 500001 | 0 | 110-0318 | 1 | 8 | 0 | 1 | 1 | 1 | 1 | 1 | 1 |  | 0 | 0 |  |  |  | 0 | 0 | 0 | [5 empty] | 0 |  | 0 | 874.17 | 291.3885 | 0 | 0 | 0 | 0 | 0 | 0 | 0 | 0 | 0 | [13 empty] | 0 | 0 | 1 | 1 |  |  |  | 1010 | шт. | шт. | 1 | [6 empty] | 79401762 | 8 | Материалы строительные | 0 |  | 1 | 500001 | Материалы и конструкции ( строительные ) по ценникам и каталогом | ФССЦст |  |  |  | 0 | 43.95 | 43.95 | 0 | 0 | 0 | 0 | 0 | 0 | [17 empty] | 0 | 0 | 0 |  |  |  |  | 0 | 0 |  |  |  |  | 1 |  | -1794469599 | 2 | 1 | 2 | 0 | 0 | 0 | 874.17 | 874.17 | 0 | 0 |  | 0 | 3 | 0 |  | 0 | 1 | 0 | 0 | 0 | 0 | [6 empty] | 0
17 | 1 |  |  | 37 | Прайс-лист | Разъединитель РЛНД с приводом ПРНЗ | компл. | 1 | 0 | 1 |  |  |  | 10416.67 | 10416.67 | 0 | 0 | 0 | 0 | 0 | 0 | 0 | 0 | 0 |  | 84185040 | 10416.67 | 10416.67 | 0 | 0 | 0 | 0 | 0 | 0 | 0 | 10416.67 | 10416.67 | 0 | 0 | 0 | 0 | 0 | 0 | 0 | 0 | 0 | 1 | 1 |  |  | 1 | 1 | 1 | 1 |  |  |  |  | 3 | 1 |  |  |  | 1100 | 0 |  | 0 | 8 | 0 | 1 | 1 | 1 | 1 | 1 | 1 |  | 0 | 0 |  |  |  | 0 | 0 | 0 | [5 empty] | 0 |  | 0 | 10416.67 | 10416.67 | 0 | 0 | 0 | 0 | 0 | 0 | 0 | 0 | 0 | [13 empty] | 0 | 0 | 1 | 1 |  |  |  | 1013 | компл. | компл. | 1 | [6 empty] | 79402089 | 8 | Материалы строительные | 0 |  | 1 | 1100 | Материалы, изделия и конструкции | материалы (03) |  |  |  | 0 | 10416.67 | 10416.67 | 0 | 0 | 0 | 0 | 0 | 0 | 5 |  |  | 1 | 18 |  | 12500 | [10 empty] | 0 | 0 | 0 |  |  |  |  | 0 | 0 |  | [12 500 / 1,2] |  |  | 1 |  | 224188814 | 2 | 3 | -2 | 0 | 0 | 0 | 10416.67 | 10416.67 | 0 | 0 |  | 1 | 1 | 0 |  | 0 | 1 | 0 | 0 | 0 | 0 | 0 | 0 |  |  |  |  | 0
17 | 1 |  |  | 38 | Прайс-лист | Комплект крепления разъединителя РЛНД на опору (траверса под разъединитель, траверса крепления привода) | компл. | 1 | 0 | 1 |  |  |  | 10000 | 10000 | 0 | 0 | 0 | 0 | 0 | 0 | 0 | 0 | 0 |  | 84185040 | 10000 | 10000 | 0 | 0 | 0 | 0 | 0 | 0 | 0 | 10000 | 10000 | 0 | 0 | 0 | 0 | 0 | 0 | 0 | 0 | 0 | 1 | 1 |  |  | 1 | 1 | 1 | 1 |  |  |  |  | 3 | 1 |  |  |  | 1100 | 0 |  | 0 | 8 | 0 | 1 | 1 | 1 | 1 | 1 | 1 |  | 0 | 0 |  |  |  | 0 | 0 | 0 | [5 empty] | 0 |  | 0 | 10000 | 10000 | 0 | 0 | 0 | 0 | 0 | 0 | 0 | 0 | 0 | [13 empty] | 0 | 0 | 1 | 1 |  |  |  | 1013 | компл. | компл. | 1 | [6 empty] | 79402089 | 8 | Материалы строительные | 0 |  | 1 | 1100 | Материалы, изделия и конструкции | материалы (03) |  |  |  | 0 | 10000 | 10000 | 0 | 0 | 0 | 0 | 0 | 0 | 5 |  |  | 1 | 18 |  | 12000 | [10 empty] | 0 | 0 | 0 |  |  |  |  | 0 | 0 |  | [12 000 / 1,2] |  |  | 1 |  | 1130901521 | 2 | 3 | -2 | 0 | 0 | 0 | 10000 | 10000 | 0 | 0 |  | 1 | 1 | 0 |  | 0 | 1 | 0 | 0 | 0 | 0 | 0 | 0 |  |  |  |  | 0
17 | 1 |  |  | 39 | 502-0860 | Провода самонесущие изолированные для воздушных линий электропередачи с алюминиевыми жилами марки СИП-3 1х70-20 | 1000 м | 0.021 | 0 | 0.021 |  |  |  | 1897.89 | 1897.89 | 0 | 0 | 0 | 0 | 0 | 0 | 0 | 0 | 0 |  | 84185040 | 23908.94 | 23908.94 | 0 | 0 | 0 | 0 | 0 | 0 | 0 | 23908.94 | 23908.94 | 0 | 0 | 0 | 0 | 0 | 0 | 0 | 0 | 0 | 1 | 1 |  |  | 1 | 1 | 1 | 3.78 |  |  |  |  | 3 | 2 | ТССЦ Чувашская республика (редакция 2014), 502-0860, Приказ Минстроя России от 05.05.2015 № 337/пр |  |  | 500002 | 0 | 502-0860 | 1 | 12 | 0 | 1 | 1 | 1 | 1 | 1 | 1 |  | 0 | 0 |  |  |  | 0 | 0 | 0 | [5 empty] | 0 |  | 0 | 1897.89 | 90375.7932 | 0 | 0 | 0 | 0 | 0 | 0 | 0 | 0 | 0 | [13 empty] | 0 | 0 | 1 | 1 |  |  |  | 1013 | 1000 м | 1000 М | 1 | [6 empty] | 79401763 | 12 | Материалы монтажные | 0 |  | 2 | 500002 | Материалы и конструкции ( монтажные ) по ценникам и каталогам | ФССЦм |  |  |  | 0 | 23908.94 | 23908.94 | 0 | 0 | 0 | 0 | 0 | 0 | [17 empty] | 0 | 0 | 0 |  |  |  |  | 0 | 0 |  |  |  |  | 1 |  | -497340706 | 2 | 1 | 2 | 0 | 0 | 0 | 1897.89 | 0 | 1897.89 | 0 |  | 0 | 3 | 0 |  | 0 | 1 | 0 | 0 | 0 | 0 | [6 empty] | 0
17 | 1 |  |  | 40 | 111-3249 | Наконечник изолированный алюминиевый с медной клеммой (СИП) CPTAU 70 | шт. | 6 | 0 | 6 |  |  |  | 3799.43 | 3799.43 | 0 | 0 | 0 | 0 | 0 | 0 | 0 | 0 | 0 |  | 84185040 | 57.83 | 57.83 | 0 | 0 | 0 | 0 | 0 | 0 | 0 | 57.83 | 57.83 | 0 | 0 | 0 | 0 | 0 | 0 | 0 | 0 | 0 | 1 | 1 |  |  | 1 | 1 | 1 | 10.95 |  |  |  |  | 3 | 1 | ТССЦ Чувашская республика (редакция 2014), 111-3249, Приказ Минстроя России от 05.05.2015 № 337/пр |  |  | 500001 | 0 | 111-3249 | 1 | 8 | 0 | 1 | 1 | 1 | 1 | 1 | 1 |  | 0 | 0 |  |  |  | 0 | 0 | 0 | [5 empty] | 0 |  | 0 | 3799.43 | 633.2385 | 0 | 0 | 0 | 0 | 0 | 0 | 0 | 0 | 0 | [13 empty] | 0 | 0 | 1 | 1 |  |  |  | 1010 | шт. | шт. | 1 | [6 empty] | 79401762 | 8 | Материалы строительные | 0 |  | 1 | 500001 | Материалы и конструкции ( строительные ) по ценникам и каталогом | ФССЦст |  |  |  | 0 | 57.83 | 57.83 | 0 | 0 | 0 | 0 | 0 | 0 | [17 empty] | 0 | 0 | 0 |  |  |  |  | 0 | 0 |  |  |  |  | 1 |  | 1527325796 | 2 | 1 | 2 | 0 | 0 | 0 | 3799.43 | 3799.43 | 0 | 0 |  | 0 | 3 | 0 |  | 0 | 1 | 0 | 0 | 0 | 0 | [6 empty] | 0
17 | 1 |  |  | 41 | 103-0015 | Трубы стальные сварные водогазопроводные с резьбой черные обыкновенные (неоцинкованные), диаметр условного прохода 25 мм, толщина стенки 3,2 мм | м | 12 | 0 | 12 |  |  |  | 2477.34 | 2477.34 | 0 | 0 | 0 | 0 | 0 | 0 | 0 | 0 | 0 |  | 84185040 | 20.79 | 20.79 | 0 | 0 | 0 | 0 | 0 | 0 | 0 | 20.79 | 20.79 | 0 | 0 | 0 | 0 | 0 | 0 | 0 | 0 | 0 | 1 | 1 |  |  | 1 | 1 | 1 | 9.93 |  |  |  |  | 3 | 1 | ТССЦ Чувашская республика (редакция 2014), 103-0015, Приказ Минстроя России от 05.05.2015 № 337/пр |  |  | 500001 | 0 | 103-0015 | 1 | 8 | 0 | 1 | 1 | 1 | 1 | 1 | 1 |  | 0 | 0 |  |  |  | 0 | 0 | 0 | [5 empty] | 0 |  | 0 | 2477.34 | 206.4447 | 0 | 0 | 0 | 0 | 0 | 0 | 0 | 0 | 0 | [13 empty] | 0 | 0 | 1 | 1 |  |  |  | 1003 | м | м | 1 | [6 empty] | 79401762 | 8 | Материалы строительные | 0 |  | 1 | 500001 | Материалы и конструкции ( строительные ) по ценникам и каталогом | ФССЦст |  |  |  | 0 | 20.79 | 20.79 | 0 | 0 | 0 | 0 | 0 | 0 | [17 empty] | 0 | 0 | 0 |  |  |  |  | 0 | 0 |  |  |  |  | 1 |  | 1293560168 | 2 | 1 | 2 | 0 | 0 | 0 | 2477.34 | 2477.34 | 0 | 0 |  | 0 | 3 | 0 |  | 0 | 1 | 0 | 0 | 0 | 0 | [6 empty] | 0
17 | 1 | 124 | 124 | 42 | 33-03-004-1 | Забивка вертикальных заземлителей механизированная на глубину до 5 м | 1 заземлитель | 2 | 0 | 2 |  |  |  | 2988.38 | 701.79 | 1835.13 | 387.26 | 451.46 | 0 | 1.62 | 1.22 | 0 | 863.88 | 503.23 |  | 84185040 | 140.05 | 33.26 | 100.39 | 5.49 | 6.4 | 0 | 0.81 | 0.61 | 0 | 140.05 | 33.26 | 100.39 | 5.49 | 6.4 | 0 | 0.81 | 0.61 | 0 | 103 | 60 | 1 | 1 |  |  | 1 | 35.27 | 9.14 | 10.55 |  |  |  |  | 0 | 1 | ТЕР Чувашская республика (редакция 2014), 33-03-004-1, Приказ Минстроя России от 05.05.2015 № 337/пр |  |  | 33001 | 0 | 33-03-004-1 | 1 | 2 | 0 | 35.27 | 1 | 1 | 1 | 1 | 1 |  | 103 | 60 |  |  |  | 0 | 0 | 0 | [5 empty] | 0 |  | 0 | 2988.38 | 350.893 | 917.5646 | 193.6323 | 225.728 | 0 | 0.81 | 0.61 | 0 | 863.8816 | 503.232 | [13 empty] | 0 | 0 | 1 | 1 |  |  |  | 1013 | 1 заземлитель | 1 заземлитель | 1 | [6 empty] | 79401925 | 2 | Общестроительные работы | 27 | Линии электропередачи | 1 | 33001 | Линии электропередачи | ФЕР-33 |  |  |  | 0 | 140.05 | 33.26 | 100.39 | 5.49 | 6.4 | 0.81 | 0.61 | 0 | [17 empty] | 0 | 0 | 0 |  |  |  |  | 103 | 60 |  |  |  |  | 1 |  | -1716539149 | 2 | 1 | 2 | 0 | 0 | 0 | 4355.49 | 4355.49 | 0 | 0 |  | 0 | 3 | 0 |  | 0 | 1 | 0 | 0 | 0 | 0 |  |  | Пр/812-027.0-1 | Пр/774-027.0 | Линии электропередачи | Линии электропередачи | 0
18 | 1 | 124 |  | 42,1 | 204-0004 | Горячекатаная арматурная сталь гладкая класса А-I, диаметром 12 мм | т | -0.01 | -0.005 | -0.005 |  |  |  | -694.35 | -694.35 | 0 | 0 | 0 | 0 | 0 | 0 | 0 | 0 | 0 |  | 84185040 | 6594 | 6594 | 0 | 0 | 0 | 0 | 0 | 0 | 0 | 6594 | 6594 | 0 | 0 | 0 | 0 | 0 | 0 | 0 | 103 | 60 | 1 | 1 |  |  | 1 | 1 | 1 | 10.53 |  |  |  |  | 3 | 1 | ТССЦ Чувашская республика (редакция 2014), 204-0004, Приказ Минстроя России от 05.05.2015 № 337/пр |  |  | 33001 | 0 | 204-0004 | 1 | 2 | 1 | 1 | 1 | 1 | 1 | 1 | 1 |  | 103 | 60 |  |  |  | 0 | 0 | 0 | [5 empty] | 0 |  | 0 | -694.35 | 69434.82 | 0 | 0 | 0 | 0 | 0 | 0 | 0 | 0 | 0 | [13 empty] | 0 | 0 | 1 | 1 |  |  |  | 1009 | т | т | 1000 | [6 empty] | 79401925 | 2 | Общестроительные работы | 27 | Линии электропередачи | 1 | 33001 | Линии электропередачи | ФЕР-33 |  |  |  | 32768 | 6594 | 6594 | 0 | 0 | 0 | 0 | 0 | [18 empty] | 0 | 0 | 0 |  |  |  |  | 103 | 60 |  |  |  |  | 1 |  | 1308337192 | 2 | 1 | 2 | 0 | 0 | 0 | -694.35 | -694.35 | 0 | 0 |  | 0 | 3 | 0 |  | 0 | 1 | 0 | 0 | 0 | 0 |  |  | Пр/812-027.0-1 | Пр/774-027.0 | Линии электропередачи | Линии электропередачи | 0
17 | 1 |  |  | 43 | 101-1641 | Сталь угловая равнополочная, марка стали ВСт3кп2, размером 50x50x5 мм | т | 0.011115 | 0 | 0.011115 |  |  |  | 922.9 | 922.9 | 0 | 0 | 0 | 0 | 0 | 0 | 0 | 0 | 0 |  | 84185040 | 6074 | 6074 | 0 | 0 | 0 | 0 | 0 | 0 | 0 | 6074 | 6074 | 0 | 0 | 0 | 0 | 0 | 0 | 0 | 0 | 0 | 1 | 1 |  |  | 1 | 1 | 1 | 13.67 |  |  |  |  | 3 | 1 | ТССЦ Чувашская республика (редакция 2014), 101-1641, Приказ Минстроя России от 05.05.2015 № 337/пр |  |  | 500001 | 0 | 101-1641 | 1 | 8 | 0 | 1 | 1 | 1 | 1 | 1 | 1 |  | 0 | 0 |  |  |  | 0 | 0 | 0 | [5 empty] | 0 |  | 0 | 922.9 | 83031.58 | 0 | 0 | 0 | 0 | 0 | 0 | 0 | 0 | 0 | [13 empty] | 0 | 0 | 1 | 1 |  |  |  | 1009 | т | т | 1000 | [6 empty] | 79401762 | 8 | Материалы строительные | 0 |  | 1 | 500001 | Материалы и конструкции ( строительные ) по ценникам и каталогом | ФССЦст |  |  |  | 0 | 6074 | 6074 | 0 | 0 | 0 | 0 | 0 | 0 | [17 empty] | 0 | 0 | 0 |  |  |  |  | 0 | 0 |  |  |  |  | 1 |  | -362657570 | 2 | 1 | 2 | 0 | 0 | 0 | 922.9 | 922.9 | 0 | 0 |  | 0 | 3 | 0 |  | 0 | 1 | 0 | 0 | 0 | 0 | [6 empty] | 0
17 | 1 | 126 | 126 | 44 | м08-02-144-5 | Присоединение к зажимам жил проводов или кабелей сечением до 70 мм2 | 100 шт. | 0.03 | 0 | 0.03 |  |  |  | 146.71 | 2.88 | 0 | 0 | 143.83 | 0 | 0.4536 | 0 | 0 | 139.52 | 73.35 |  | 84185040 | 138.65 | 2.72 | 0 | 0 | 135.93 | 0 | 15.12 | 0 | 0 | 138.65 | 2.72 | 0 | 0 | 135.93 | 0 | 15.12 | 0 | 0 | 97 | 51 | 1 | 1 |  |  | 1 | 35.27 | 1 | 35.25 |  |  |  |  | 0 | 2 | ТЕРм Чувашская республика (редакция 2014), м08-02-144-5, Приказ Минстроя России от 05.05.2015 № 337/пр |  |  | 108001 | 0 | м08-02-144-5 | 1 | 3 | 0 | 35.27 | 1 | 1 | 1 | 1 | 1 |  | 97 | 51 |  |  |  | 0 | 0 | 0 | [5 empty] | 0 |  | 0 | 146.71 | 95.88 | 0 | 0 | 4794.2511 | 0 | 15.12 | 0 | 0 | 139.5151 | 73.3533 | [13 empty] | 0 | 0 | 1 | 1 |  |  |  | 1010 | 100 шт. | 100 шт. | 100 | [6 empty] | 79401673 | 3 | Монтажные работы | 0 |  | 2 | 108001 | Электротехнические установки: на других объектах | мФЕР-08 |  |  |  | 0 | 138.65 | 2.72 | 0 | 0 | 135.93 | 15.12 | 0 | 0 | [17 empty] | 0 | 0 | 0 |  |  |  |  | 97 | 51 |  |  |  |  | 1 |  | -1346860303 | 2 | 1 | 2 | 0 | 0 | 0 | 359.58 | 0 | 359.58 | 0 |  | 0 | 3 | 0 |  | 0 | 1 | 0 | 0 | 0 | 0 |  |  | Пр/812-049.3-1 | Пр/774-049.3 | Электротехнические установки: на других объектах | Электротехнические установки: на других объектах | 0
51 | 1 | 4 | 160 |  | Новый раздел | Монтаж разъединителя | 0 | [6 empty] | 46850.36 | 39669.12 | 3456.76 | 685.89 | 3724.48 | 0 | 11.5731 | 1.9194 | 0 | 4506.23 | 2591.53 |  |  | 46850.36 | 39669.12 | 3456.76 | 685.89 | 3724.48 | 0 | 11.5731 | 1.9194 | 0 | 4506.23 | 2591.53 |  |  | 0 | 0 | 0 | 53948.12 | 47343 | 6605.12 | 0 | 39669.12 | 39669.12 | 0 | 39669.12 | 0 | 0 | 0 | 0 | 0 | [19 empty] | 0 | 0 | 0 | 53948.12 | 47343 | 6605.12 | 0 | 39669.12 | 39669.12 | 0 | 39669.12 | 0 | 0 | 0 | 0 | 0 | [114 empty] | 0
50 | 0 | 0 | 1 | 201 | 46850.36 | ПЗ | Прямые затраты |  |  | 201 | 1 | 3 |  | 2 | [7 empty] | 46850.36 | 1 | 46850.36
50 | 0 | 0 | 1 | 0 | 39669.12 | СтМатОб | Стоимость материальных ресурсов (всего) |  |  | 202 | 2 | 3 |  | 2 | [7 empty] | 39669.12 | 1 | 39669.12
50 | 0 | 0 | 1 | 222 | 0 | СтМатОбЗак | Стоимость материалов и оборудования заказчика |  |  | 222 | 3 | 3 |  | 2 | [7 empty] | 0 | 1 | 0
50 | 0 | 0 | 1 | 225 | 39669.12 | СтМатОбПод | Стоимость материалов и оборудования подрядчика |  |  | 225 | 4 | 3 |  | 2 | [7 empty] | 39669.12 | 1 | 39669.12
50 | 0 | 0 | 1 | 226 | 39669.12 | СтМат | Стоимость материалов (всего) |  |  | 226 | 5 | 3 |  | 2 | [7 empty] | 39669.12 | 1 | 39669.12
50 | 0 | 0 | 1 | 227 | 0 | СтМатЗак | Стоимость материалов заказчика |  |  | 227 | 6 | 3 |  | 2 | [7 empty] | 0 | 1 | 0
50 | 0 | 0 | 1 | 228 | 39669.12 | СтМатПод | Стоимость материалов подрядчика |  |  | 228 | 7 | 3 |  | 2 | [7 empty] | 39669.12 | 1 | 39669.12
50 | 0 | 0 | 1 | 216 | 0 | Оборуд | Стоимость оборудования (всего) |  |  | 216 | 8 | 3 |  | 2 | [7 empty] | 0 | 1 | 0
50 | 0 | 0 | 1 | 223 | 0 | ОборудЗак | Стоимость оборудования заказчика |  |  | 223 | 9 | 3 |  | 2 | [7 empty] | 0 | 1 | 0
50 | 0 | 0 | 1 | 229 | 0 | ОборудПод | Стоимость оборудования подрядчика |  |  | 229 | 10 | 3 |  | 2 | [7 empty] | 0 | 1 | 0
50 | 0 | 0 | 1 | 0 | 3456.76 | ЭММ | Эксплуатация машин |  |  | 203 | 11 | 3 |  | 2 | [7 empty] | 3456.76 | 1 | 3456.76
50 | 0 | 0 | 1 | 231 | 0 | ЭММсНРиСП | Эксплуатация машин по ТСН-2001.16 |  |  | 231 | 12 | 3 |  | 2 | [7 empty] | 0 | 1 | 0
50 | 0 | 0 | 1 | 0 | 685.89 | ЗПМ | ЗП машинистов |  |  | 204 | 13 | 3 |  | 2 | [7 empty] | 685.89 | 1 | 685.89
50 | 0 | 0 | 1 | 0 | 3724.48 | ОЗП | Основная ЗП рабочих |  |  | 205 | 14 | 3 |  | 2 | [7 empty] | 3724.48 | 1 | 3724.48
50 | 0 | 0 | 1 | 232 | 0 | ОЗПсНРиСП | Основная ЗП рабочих по ТСН-2001.16 |  |  | 232 | 15 | 3 |  | 2 | [7 empty] | 0 | 1 | 0
50 | 0 | 0 | 1 | 214 | 47343 | Строит | Строительные работы с НР и СП |  |  | 214 | 16 | 3 |  | 2 | [7 empty] | 47343 | 1 | 47343
50 | 0 | 0 | 1 | 215 | 6605.12 | Монтаж | Монтажные работы с НР и СП |  |  | 215 | 17 | 3 |  | 2 | [7 empty] | 6605.12 | 1 | 6605.12
50 | 0 | 0 | 1 | 217 | 0 | Прочие | Прочие работы с НР и СП |  |  | 217 | 18 | 3 |  | 2 | [7 empty] | 0 | 1 | 0
50 | 0 | 0 | 1 | 230 | 0 | ПрочиеЗатр | Прочие затраты по ТСН-2001.16 |  |  | 230 | 19 | 3 |  | 2 | [7 empty] | 0 | 1 | 0
50 | 0 | 0 | 1 | 206 | 0 | ВозврМат | Возврат материалов |  |  | 206 | 20 | 3 |  | 2 | [7 empty] | 0 | 1 | 0
50 | 0 | 0 | 1 | 207 | 11.5731 | ТрудСтр | Трудозатраты строителей |  |  | 207 | 21 | 3 |  | -1 | [7 empty] | 11.5731 | 1 | 11.5731
50 | 0 | 0 | 1 | 208 | 1.9194 | ТрудМаш | Трудозатраты машинистов |  |  | 208 | 22 | 3 |  | -1 | [7 empty] | 1.9194 | 1 | 1.9194
50 | 0 | 0 | 1 | 209 | 0 | ТранспМат | Транспорт материалов |  |  | 209 | 23 | 3 |  | 2 | [7 empty] | 0 | 1 | 0
50 | 0 | 0 | 1 | 233 | 0 | Перевозка | Перевозка грузов |  |  | 233 | 24 | 3 |  | 2 | [7 empty] | 0 | 1 | 0
50 | 0 | 0 | 1 | 0 | 4506.23 | НР | Накладные расходы |  |  | 210 | 25 | 3 |  | 2 | [7 empty] | 4506.23 | 1 | 4506.23
50 | 0 | 0 | 1 | 0 | 2591.53 | СмПриб | Сметная прибыль |  |  | 211 | 26 | 3 |  | 2 | [7 empty] | 2591.53 | 1 | 2591.53
50 | 0 | 0 | 1 | 224 | 53948.12 | Всего | Всего с НР и СП |  |  | 224 | 27 | 3 |  | 2 | [7 empty] | 53948.12 | 1 | 53948.12
50 | 1 | 0 | 2 | 205 | 3724.48 | З | ОЗП |  |  | 212 | 28 | 0 |  | 2 | [7 empty] | 3724.48 | 1 | 3724.48
50 | 1 | 0 | 2 | 203 | 3456.76 | Э | ЭММ, в т.ч. ЗПМ |  |  | 212 | 29 | 0 |  | 2 | [7 empty] | 3456.76 | 1 | 3456.76
50 | 1 | 0 | 2 | 204 | 685.89 | О | ЗПМ (справочно) |  |  | 212 | 30 | 0 |  | 2 | [7 empty] | 685.89 | 1 | 685.89
50 | 1 | 0 | 2 | 202 | 39669.12 | М | Стоимость материалов |  |  | 212 | 31 | 0 |  | 2 | [7 empty] | 39669.12 | 1 | 39669.12
50 | 1 | 0 | 2 | 210 | 4506.23 | Н | НР |  |  | 212 | 32 | 0 |  | 2 | [7 empty] | 4506.23 | 1 | 4506.23
50 | 1 | 0 | 2 | 211 | 2591.53 | С | СП |  |  | 212 | 33 | 0 |  | 2 | [7 empty] | 2591.53 | 1 | 2591.53
50 | 1 | 0 | 2 | 213 | 53948.12 | И | Итого |  |  | 212 | 34 | 0 |  | 2 | [7 empty] | 53948.12 | 1 | 53948.12
50 | 1 | 0 | 2 | 40729949 | 10789.62 | НДС | НДС 20% |  |  | 212 | 35 | 0 |  | 2 | [7 empty] | 10789.62 | 1 | 10789.62
50 | 1 | 0 | 2 | 65938917 | 64737.74 | В | Всего с НДС |  |  | 212 | 36 | 0 |  | 2 | [7 empty] | 64737.74 | 1 | 64737.74
4 | 1 |  | 235 |  | Новый раздел | Подвеска провода |  | 0 |  | 0 | [7 empty] | 0 |  |  | 0 | [53 empty] | 0 | [11 empty] | 0
52 | 1 | 4 | 225 | 0 | Новый раздел | Подвеска провода | [7 empty] | 1738.55 | 370.69 | 723.6 | 229.19 | 644.26 | 0 | 2.1044 | 0.61017 | 0 | 899.65 | 524.07 | 0 | 0 | 1738.55 | 370.69 | 723.6 | 229.19 | 644.26 | 0 | 2.1044 | 0.61017 | 0 | 899.65 | 524.07 | 0 | 0 | 0 | 0 | 0 | 3162.27 | 2940.48 | 221.79 | 0 | 370.69 | 370.69 | 0 | 370.69 | 0 | 0 | 0 | 0 | 0 | 0 | 0 | 0 | 0 | 0 | 0 | 0 | 0 | 0 | 0 | 0 | 0 | 0 | 0 | 0 | 0 | 0 | 0 | 0 | 0 | 0 | 0 | 3162.27 | 2940.48 | 221.79 | 0 | 370.69 | 370.69 | 0 | 370.69 | 0 | 0 | 0 | 0 | 0 | 0 | 0 | 0 | 0 | 0 | 0 | 0 | 0 | 0 | 0 | 0 | 0 | 0 | 0 | 0 | 0 | 0 | 0 | 0 | 0 | 0 | 0 | 0 | 0 | 0 | 0 | 0 | 0 | 0 | 0 | 0 | 0 | 0 | 0 | 0 | 0 | 0 | 0 | 0 | 0 | 0 | 0 | 0 | 0 | 0 | 0 | 0 | 0 | 0 | 0 | 0 | 0 | 0 | 0 | 0 | 0 | 0 | 0 | 0 | 0 | 0 | 0 | 0 | 0 | 0 | 0 | 0 | 0 | 0 | 0 | 0 | 0 | 0 | 0 | 0 | 0 | 0 | 0 | 0 | 0 | 0 | 0 | 0 | 0 | 0 | 0 | 0 | 0 | 0 | 0 | 0 | 0 | 0 | 0 | 0 | 0 | 0 | 0 | 0 | 0 | 0 | 0 | 0 | 0 | 0 | 0 | 0 | 0 | 0 | 0 | 0 | 0 | 0 | 0 | 0
17 | 1 | 140 | 140 | 45 | 33-04-009-2 | Подвеска проводов ВЛ 6-10 кВ в ненаселенной местности сечением свыше 35 мм2 с помощью механизмов | 1 км линии (3 провода) при 10 опорах | 0.043 | 0 | 0.043 |  |  |  | 1516.76 | 148.9 | 723.6 | 229.19 | 644.26 | 0 | 2.1044 | 0.61017 | 0 | 899.65 | 524.07 |  | 84185040 | 2096.82 | 333.28 | 1338.74 | 151.12 | 424.8 | 0 | 48.94 | 14.19 | 0 | 2096.82 | 333.28 | 1338.74 | 151.12 | 424.8 | 0 | 48.94 | 14.19 | 0 | 103 | 60 | 1 | 1 |  |  | 1 | 35.27 | 12.57 | 10.39 |  |  |  |  | 0 | 1 | ТЕР Чувашская республика (редакция 2014), 33-04-009-2, Приказ Минстроя России от 05.05.2015 № 337/пр |  |  | 33001 | 0 | 33-04-009-2 | 1 | 2 | 0 | 35.27 | 1 | 1 | 1 | 1 | 1 |  | 103 | 60 |  |  |  | 0 | 0 | 0 | [5 empty] | 0 |  | 0 | 1516.76 | 3462.7792 | 16827.9618 | 5330.0024 | 14982.696 | 0 | 48.94 | 14.19 | 0 | 899.6535 | 524.07 | [13 empty] | 0 | 0 | 1 | 1 |  |  |  | 1013 | 1 км линии (3 провода) при 10 опорах | 1 км линии (3 провода) при 10 опорах | 1 | [6 empty] | 79401925 | 2 | Общестроительные работы | 27 | Линии электропередачи | 1 | 33001 | Линии электропередачи | ФЕР-33 |  |  |  | 0 | 2096.82 | 333.28 | 1338.74 | 151.12 | 424.8 | 48.94 | 14.19 | 0 | [17 empty] | 0 | 0 | 0 |  |  |  |  | 103 | 60 |  |  |  |  | 1 |  | 936132017 | 2 | 1 | 2 | 0 | 0 | 0 | 2940.48 | 2940.48 | 0 | 0 |  | 0 | 3 | 0 |  | 0 | 1 | 0 | 0 | 0 | 0 |  |  | Пр/812-027.0-1 | Пр/774-027.0 | Линии электропередачи | Линии электропередачи | 0
18 | 1 | 136 |  | 45,1 | 110-9009 | Арматура линейная | т | 0 | 0 | 0 |  |  |  | 0 | 0 | 0 | 0 | 0 | 0 | 0 | 0 | 0 | 0 | 0 |  | 84185040 | 0 | 0 | 0 | 0 | 0 | 0 | 0 | 0 | 0 | 0 | 0 | 0 | 0 | 0 | 0 | 0 | 0 | 0 | 103 | 60 | 1 | 1 |  |  | 1 | 1 | 1 | 1 |  |  |  |  | 3 | 1 | ТССЦ Чувашская республика (редакция 2014), 110-9009, Приказ Минстроя России от 05.05.2015 № 337/пр |  |  | 33001 | 0 |  | 0 | 2 | 0 | 1 | 1 | 1 | 1 | 1 | 1 |  | 103 | 60 |  |  |  | 0 | 0 | 0 | [5 empty] | 0 |  | 0 | 0 | 0 | 0 | 0 | 0 | 0 | 0 | 0 | 0 | 0 | 0 | [13 empty] | 0 | 0 | 1 | 1 |  |  |  | 1009 | т | т | 1000 | [6 empty] | 79401925 | 2 | Общестроительные работы | 27 | Линии электропередачи | 1 | 33001 | Линии электропередачи | ФЕР-33 |  |  |  | 0 | 0 | 0 | 0 | 0 | 0 | 0 | 0 | [18 empty] | 0 | 0 | 0 |  |  |  |  | 103 | 60 |  |  |  |  | 1 |  | -1855669986 | 2 | 1 | -2 | 0 | 0 | 0 | 0 | 0 | 0 | 0 |  | 0 | 3 | 0 |  | 0 | 1 | 0 | 0 | 0 | 0 |  |  | Пр/812-027.0-1 | Пр/774-027.0 | Линии электропередачи | Линии электропередачи | 0
18 | 1 | 137 |  | 45,2 | 110-9032 | Изоляторы линейные подвесные тарельчатые | т | 0 | 0 | 0 |  |  |  | 0 | 0 | 0 | 0 | 0 | 0 | 0 | 0 | 0 | 0 | 0 |  | 84185040 | 0 | 0 | 0 | 0 | 0 | 0 | 0 | 0 | 0 | 0 | 0 | 0 | 0 | 0 | 0 | 0 | 0 | 0 | 103 | 60 | 1 | 1 |  |  | 1 | 1 | 1 | 1 |  |  |  |  | 3 | 1 | ТССЦ Чувашская республика (редакция 2014), 110-9032, Приказ Минстроя России от 05.05.2015 № 337/пр |  |  | 33001 | 0 |  | 0 | 2 | 0 | 1 | 1 | 1 | 1 | 1 | 1 |  | 103 | 60 |  |  |  | 0 | 0 | 0 | [5 empty] | 0 |  | 0 | 0 | 0 | 0 | 0 | 0 | 0 | 0 | 0 | 0 | 0 | 0 | [13 empty] | 0 | 0 | 1 | 1 |  |  |  | 1009 | т | т | 1000 | [6 empty] | 79401925 | 2 | Общестроительные работы | 27 | Линии электропередачи | 1 | 33001 | Линии электропередачи | ФЕР-33 |  |  |  | 0 | 0 | 0 | 0 | 0 | 0 | 0 | 0 | [18 empty] | 0 | 0 | 0 |  |  |  |  | 103 | 60 |  |  |  |  | 1 |  | -1609352925 | 2 | 1 | -2 | 0 | 0 | 0 | 0 | 0 | 0 | 0 |  | 0 | 3 | 0 |  | 0 | 1 | 0 | 0 | 0 | 0 |  |  | Пр/812-027.0-1 | Пр/774-027.0 | Линии электропередачи | Линии электропередачи | 0
18 | 1 | 138 |  | 45,3 | 502-9079 | Провода неизолированные | т | 0 | 0 | 0 |  |  |  | 0 | 0 | 0 | 0 | 0 | 0 | 0 | 0 | 0 | 0 | 0 |  | 84185040 | 0 | 0 | 0 | 0 | 0 | 0 | 0 | 0 | 0 | 0 | 0 | 0 | 0 | 0 | 0 | 0 | 0 | 0 | 103 | 60 | 1 | 1 |  |  | 1 | 1 | 1 | 1 |  |  |  |  | 3 | 1 | ТССЦ Чувашская республика (редакция 2014), 502-9079, Приказ Минстроя России от 05.05.2015 № 337/пр |  |  | 33001 | 0 |  | 0 | 2 | 0 | 1 | 1 | 1 | 1 | 1 | 1 |  | 103 | 60 |  |  |  | 0 | 0 | 0 | [5 empty] | 0 |  | 0 | 0 | 0 | 0 | 0 | 0 | 0 | 0 | 0 | 0 | 0 | 0 | [13 empty] | 0 | 0 | 1 | 1 |  |  |  | 1009 | т | т | 1000 | [6 empty] | 79401925 | 2 | Общестроительные работы | 27 | Линии электропередачи | 1 | 33001 | Линии электропередачи | ФЕР-33 |  |  |  | 0 | 0 | 0 | 0 | 0 | 0 | 0 | 0 | [18 empty] | 0 | 0 | 0 |  |  |  |  | 103 | 60 |  |  |  |  | 1 |  | 533926792 | 2 | 1 | -2 | 0 | 0 | 0 | 0 | 0 | 0 | 0 |  | 0 | 3 | 0 |  | 0 | 1 | 0 | 0 | 0 | 0 |  |  | Пр/812-027.0-1 | Пр/774-027.0 | Линии электропередачи | Линии электропередачи | 0
17 | 1 |  |  | 46 | 509-5892 | Зажим плашечный соединительный ПА 2-2 | шт. | 3 | 0 | 3 |  |  |  | 221.79 | 221.79 | 0 | 0 | 0 | 0 | 0 | 0 | 0 | 0 | 0 |  | 84185040 | 6.89 | 6.89 | 0 | 0 | 0 | 0 | 0 | 0 | 0 | 6.89 | 6.89 | 0 | 0 | 0 | 0 | 0 | 0 | 0 | 0 | 0 | 1 | 1 |  |  | 1 | 1 | 1 | 10.73 |  |  |  |  | 3 | 2 | ТССЦ Чувашская республика (редакция 2014), 509-5892, Приказ Минстроя России от 05.05.2015 № 337/пр |  |  | 500002 | 0 | 509-5892 | 1 | 12 | 0 | 1 | 1 | 1 | 1 | 1 | 1 |  | 0 | 0 |  |  |  | 0 | 0 | 0 | [5 empty] | 0 |  | 0 | 221.79 | 73.9297 | 0 | 0 | 0 | 0 | 0 | 0 | 0 | 0 | 0 | [13 empty] | 0 | 0 | 1 | 1 |  |  |  | 1010 | шт. | шт. | 1 | [6 empty] | 79401763 | 12 | Материалы монтажные | 0 |  | 2 | 500002 | Материалы и конструкции ( монтажные ) по ценникам и каталогам | ФССЦм |  |  |  | 0 | 6.89 | 6.89 | 0 | 0 | 0 | 0 | 0 | 0 | [17 empty] | 0 | 0 | 0 |  |  |  |  | 0 | 0 |  |  |  |  | 1 |  | -939521780 | 2 | 1 | 2 | 0 | 0 | 0 | 221.79 | 0 | 221.79 | 0 |  | 0 | 3 | 0 |  | 0 | 1 | 0 | 0 | 0 | 0 | [6 empty] | 0
51 | 1 | 4 | 225 |  | Новый раздел | Подвеска провода | 0 | [6 empty] | 1738.55 | 370.69 | 723.6 | 229.19 | 644.26 | 0 | 2.1044 | 0.61017 | 0 | 899.65 | 524.07 |  |  | 1738.55 | 370.69 | 723.6 | 229.19 | 644.26 | 0 | 2.1044 | 0.61017 | 0 | 899.65 | 524.07 |  |  | 0 | 0 | 0 | 3162.27 | 2940.48 | 221.79 | 0 | 370.69 | 370.69 | 0 | 370.69 | 0 | 0 | 0 | 0 | 0 | [19 empty] | 0 | 0 | 0 | 3162.27 | 2940.48 | 221.79 | 0 | 370.69 | 370.69 | 0 | 370.69 | 0 | 0 | 0 | 0 | 0 | [114 empty] | 0
50 | 0 | 0 | 1 | 201 | 1738.55 | ПЗ | Прямые затраты |  |  | 201 | 1 | 3 |  | 2 | [7 empty] | 1738.55 | 1 | 1738.55
50 | 0 | 0 | 1 | 0 | 370.69 | СтМатОб | Стоимость материальных ресурсов (всего) |  |  | 202 | 2 | 3 |  | 2 | [7 empty] | 370.69 | 1 | 370.69
50 | 0 | 0 | 1 | 222 | 0 | СтМатОбЗак | Стоимость материалов и оборудования заказчика |  |  | 222 | 3 | 3 |  | 2 | [7 empty] | 0 | 1 | 0
50 | 0 | 0 | 1 | 225 | 370.69 | СтМатОбПод | Стоимость материалов и оборудования подрядчика |  |  | 225 | 4 | 3 |  | 2 | [7 empty] | 370.69 | 1 | 370.69
50 | 0 | 0 | 1 | 226 | 370.69 | СтМат | Стоимость материалов (всего) |  |  | 226 | 5 | 3 |  | 2 | [7 empty] | 370.69 | 1 | 370.69
50 | 0 | 0 | 1 | 227 | 0 | СтМатЗак | Стоимость материалов заказчика |  |  | 227 | 6 | 3 |  | 2 | [7 empty] | 0 | 1 | 0
50 | 0 | 0 | 1 | 228 | 370.69 | СтМатПод | Стоимость материалов подрядчика |  |  | 228 | 7 | 3 |  | 2 | [7 empty] | 370.69 | 1 | 370.69
50 | 0 | 0 | 1 | 216 | 0 | Оборуд | Стоимость оборудования (всего) |  |  | 216 | 8 | 3 |  | 2 | [7 empty] | 0 | 1 | 0
50 | 0 | 0 | 1 | 223 | 0 | ОборудЗак | Стоимость оборудования заказчика |  |  | 223 | 9 | 3 |  | 2 | [7 empty] | 0 | 1 | 0
50 | 0 | 0 | 1 | 229 | 0 | ОборудПод | Стоимость оборудования подрядчика |  |  | 229 | 10 | 3 |  | 2 | [7 empty] | 0 | 1 | 0
50 | 0 | 0 | 1 | 0 | 723.6 | ЭММ | Эксплуатация машин |  |  | 203 | 11 | 3 |  | 2 | [7 empty] | 723.6 | 1 | 723.6
50 | 0 | 0 | 1 | 231 | 0 | ЭММсНРиСП | Эксплуатация машин по ТСН-2001.16 |  |  | 231 | 12 | 3 |  | 2 | [7 empty] | 0 | 1 | 0
50 | 0 | 0 | 1 | 0 | 229.19 | ЗПМ | ЗП машинистов |  |  | 204 | 13 | 3 |  | 2 | [7 empty] | 229.19 | 1 | 229.19
50 | 0 | 0 | 1 | 0 | 644.26 | ОЗП | Основная ЗП рабочих |  |  | 205 | 14 | 3 |  | 2 | [7 empty] | 644.26 | 1 | 644.26
50 | 0 | 0 | 1 | 232 | 0 | ОЗПсНРиСП | Основная ЗП рабочих по ТСН-2001.16 |  |  | 232 | 15 | 3 |  | 2 | [7 empty] | 0 | 1 | 0
50 | 0 | 0 | 1 | 214 | 2940.48 | Строит | Строительные работы с НР и СП |  |  | 214 | 16 | 3 |  | 2 | [7 empty] | 2940.48 | 1 | 2940.48
50 | 0 | 0 | 1 | 215 | 221.79 | Монтаж | Монтажные работы с НР и СП |  |  | 215 | 17 | 3 |  | 2 | [7 empty] | 221.79 | 1 | 221.79
50 | 0 | 0 | 1 | 217 | 0 | Прочие | Прочие работы с НР и СП |  |  | 217 | 18 | 3 |  | 2 | [7 empty] | 0 | 1 | 0
50 | 0 | 0 | 1 | 230 | 0 | ПрочиеЗатр | Прочие затраты по ТСН-2001.16 |  |  | 230 | 19 | 3 |  | 2 | [7 empty] | 0 | 1 | 0
50 | 0 | 0 | 1 | 206 | 0 | ВозврМат | Возврат материалов |  |  | 206 | 20 | 3 |  | 2 | [7 empty] | 0 | 1 | 0
50 | 0 | 0 | 1 | 207 | 2.1044 | ТрудСтр | Трудозатраты строителей |  |  | 207 | 21 | 3 |  | -1 | [7 empty] | 2.1044 | 1 | 2.1044
50 | 0 | 0 | 1 | 208 | 0.61017 | ТрудМаш | Трудозатраты машинистов |  |  | 208 | 22 | 3 |  | -1 | [7 empty] | 0.61017 | 1 | 0.61017
50 | 0 | 0 | 1 | 209 | 0 | ТранспМат | Транспорт материалов |  |  | 209 | 23 | 3 |  | 2 | [7 empty] | 0 | 1 | 0
50 | 0 | 0 | 1 | 233 | 0 | Перевозка | Перевозка грузов |  |  | 233 | 24 | 3 |  | 2 | [7 empty] | 0 | 1 | 0
50 | 0 | 0 | 1 | 0 | 899.65 | НР | Накладные расходы |  |  | 210 | 25 | 3 |  | 2 | [7 empty] | 899.65 | 1 | 899.65
50 | 0 | 0 | 1 | 0 | 524.07 | СмПриб | Сметная прибыль |  |  | 211 | 26 | 3 |  | 2 | [7 empty] | 524.07 | 1 | 524.07
50 | 0 | 0 | 1 | 224 | 3162.27 | Всего | Всего с НР и СП |  |  | 224 | 27 | 3 |  | 2 | [7 empty] | 3162.27 | 1 | 3162.27
50 | 1 | 0 | 2 | 205 | 644.26 | З | ОЗП |  |  | 212 | 28 | 0 |  | 2 | [7 empty] | 644.26 | 1 | 644.26
50 | 1 | 0 | 2 | 203 | 723.6 | Э | ЭММ, в т.ч. ЗПМ |  |  | 212 | 29 | 0 |  | 2 | [7 empty] | 723.6 | 1 | 723.6
50 | 1 | 0 | 2 | 204 | 229.19 | О | ЗПМ (справочно) |  |  | 212 | 30 | 0 |  | 2 | [7 empty] | 229.19 | 1 | 229.19
50 | 1 | 0 | 2 | 202 | 370.69 | М | Стоимость материалов |  |  | 212 | 31 | 0 |  | 2 | [7 empty] | 370.69 | 1 | 370.69
50 | 1 | 0 | 2 | 210 | 899.65 | Н | НР |  |  | 212 | 32 | 0 |  | 2 | [7 empty] | 899.65 | 1 | 899.65
50 | 1 | 0 | 2 | 211 | 524.07 | С | СП |  |  | 212 | 33 | 0 |  | 2 | [7 empty] | 524.07 | 1 | 524.07
50 | 1 | 0 | 2 | 213 | 3162.27 | И | Итого |  |  | 212 | 34 | 0 |  | 2 | [7 empty] | 3162.27 | 1 | 3162.27
50 | 1 | 0 | 2 | 40729949 | 632.45 | НДС | НДС 20% |  |  | 212 | 35 | 0 |  | 2 | [7 empty] | 632.45 | 1 | 632.45
50 | 1 | 0 | 2 | 65938917 | 3794.72 | В | Всего с НДС |  |  | 212 | 36 | 0 |  | 2 | [7 empty] | 3794.72 | 1 | 3794.72
51 | 1 | 3 | 20 |  |  |  | 0 | [6 empty] | 168833.97 | 114574.24 | 27350.08 | 6426.67 | 26909.65 | 0 | 83.7378 | 18.3389 | 0 | 32478.15 | 18259.56 | [15 empty] | 0 | 0 | 0 | 219571.68 | 191041.84 | 17445.58 | 11084.26 | 114574.24 | 114574.24 | 0 | 114574.24 | 0 | 0 | 0 | 0 | 0 | [149 empty] | 0
50 | 0 | 0 | 1 | 201 | 168833.97 | ПЗ | Прямые затраты |  |  | 201 | 1 | 3 |  | 2 | [7 empty] | 168833.97 | 1 | 168833.97
50 | 0 | 0 | 1 | 0 | 114574.24 | СтМатОб | Стоимость материальных ресурсов (всего) |  |  | 202 | 2 | 3 |  | 2 | [7 empty] | 114574.24 | 1 | 114574.24
50 | 0 | 0 | 1 | 222 | 0 | СтМатОбЗак | Стоимость материалов и оборудования заказчика |  |  | 222 | 3 | 3 |  | 2 | [7 empty] | 0 | 1 | 0
50 | 0 | 0 | 1 | 225 | 114574.24 | СтМатОбПод | Стоимость материалов и оборудования подрядчика |  |  | 225 | 4 | 3 |  | 2 | [7 empty] | 114574.24 | 1 | 114574.24
50 | 0 | 0 | 1 | 226 | 114574.24 | СтМат | Стоимость материалов (всего) |  |  | 226 | 5 | 3 |  | 2 | [7 empty] | 114574.24 | 1 | 114574.24
50 | 0 | 0 | 1 | 227 | 0 | СтМатЗак | Стоимость материалов заказчика |  |  | 227 | 6 | 3 |  | 2 | [7 empty] | 0 | 1 | 0
50 | 0 | 0 | 1 | 228 | 114574.24 | СтМатПод | Стоимость материалов подрядчика |  |  | 228 | 7 | 3 |  | 2 | [7 empty] | 114574.24 | 1 | 114574.24
50 | 0 | 0 | 1 | 216 | 0 | Оборуд | Стоимость оборудования (всего) |  |  | 216 | 8 | 3 |  | 2 | [7 empty] | 0 | 1 | 0
50 | 0 | 0 | 1 | 223 | 0 | ОборудЗак | Стоимость оборудования заказчика |  |  | 223 | 9 | 3 |  | 2 | [7 empty] | 0 | 1 | 0
50 | 0 | 0 | 1 | 229 | 0 | ОборудПод | Стоимость оборудования подрядчика |  |  | 229 | 10 | 3 |  | 2 | [7 empty] | 0 | 1 | 0
50 | 0 | 0 | 1 | 0 | 27350.08 | ЭММ | Эксплуатация машин |  |  | 203 | 11 | 3 |  | 2 | [7 empty] | 27350.08 | 1 | 27350.08
50 | 0 | 0 | 1 | 231 | 0 | ЭММсНРиСП | Эксплуатация машин по ТСН-2001.16 |  |  | 231 | 12 | 3 |  | 2 | [7 empty] | 0 | 1 | 0
50 | 0 | 0 | 1 | 0 | 6426.67 | ЗПМ | ЗП машинистов |  |  | 204 | 13 | 3 |  | 2 | [7 empty] | 6426.67 | 1 | 6426.67
50 | 0 | 0 | 1 | 0 | 26909.65 | ОЗП | Основная ЗП рабочих |  |  | 205 | 14 | 3 |  | 2 | [7 empty] | 26909.65 | 1 | 26909.65
50 | 0 | 0 | 1 | 232 | 0 | ОЗПсНРиСП | Основная ЗП рабочих по ТСН-2001.16 |  |  | 232 | 15 | 3 |  | 2 | [7 empty] | 0 | 1 | 0
50 | 0 | 0 | 1 | 214 | 191041.84 | Строит | Строительные работы с НР и СП |  |  | 214 | 16 | 3 |  | 2 | [7 empty] | 191041.84 | 1 | 191041.84
50 | 0 | 0 | 1 | 215 | 17445.58 | Монтаж | Монтажные работы с НР и СП |  |  | 215 | 17 | 3 |  | 2 | [7 empty] | 17445.58 | 1 | 17445.58
50 | 0 | 0 | 1 | 217 | 11084.26 | Прочие | Прочие работы с НР и СП |  |  | 217 | 18 | 3 |  | 2 | [7 empty] | 11084.26 | 1 | 11084.26
50 | 0 | 0 | 1 | 230 | 0 | ПрочиеЗатр | Прочие затраты по ТСН-2001.16 |  |  | 230 | 19 | 3 |  | 2 | [7 empty] | 0 | 1 | 0
50 | 0 | 0 | 1 | 206 | 0 | ВозврМат | Возврат материалов |  |  | 206 | 20 | 3 |  | 2 | [7 empty] | 0 | 1 | 0
50 | 0 | 0 | 1 | 207 | 83.7378 | ТрудСтр | Трудозатраты строителей |  |  | 207 | 21 | 3 |  | -1 | [7 empty] | 83.7378 | 1 | 83.7378
50 | 0 | 0 | 1 | 208 | 18.3389 | ТрудМаш | Трудозатраты машинистов |  |  | 208 | 22 | 3 |  | -1 | [7 empty] | 18.3389 | 1 | 18.3389
50 | 0 | 0 | 1 | 209 | 0 | ТранспМат | Транспорт материалов |  |  | 209 | 23 | 3 |  | 2 | [7 empty] | 0 | 1 | 0
50 | 0 | 0 | 1 | 233 | 0 | Перевозка | Перевозка грузов |  |  | 233 | 24 | 3 |  | 2 | [7 empty] | 0 | 1 | 0
50 | 0 | 0 | 1 | 0 | 32478.15 | НР | Накладные расходы |  |  | 210 | 25 | 3 |  | 2 | [7 empty] | 32478.15 | 1 | 32478.15
50 | 0 | 0 | 1 | 0 | 18259.56 | СмПриб | Сметная прибыль |  |  | 211 | 26 | 3 |  | 2 | [7 empty] | 18259.56 | 1 | 18259.56
50 | 0 | 0 | 1 | 224 | 219571.68 | Всего | Всего с НР и СП |  |  | 224 | 27 | 3 |  | 2 | [7 empty] | 219571.68 | 1 | 219571.68
50 | 1 | 0 | 2 | 205 | 26909.65 | З | ОЗП |  |  | 212 | 28 | 0 |  | 2 | [7 empty] | 26909.65 | 1 | 26909.65
50 | 1 | 0 | 2 | 203 | 27350.08 | Э | ЭММ, в т.ч. ЗПМ |  |  | 212 | 29 | 0 |  | 2 | [7 empty] | 27350.08 | 1 | 27350.08
50 | 1 | 0 | 2 | 204 | 6426.67 | О | ЗПМ (справочно) |  |  | 212 | 30 | 0 |  | 2 | [7 empty] | 6426.67 | 1 | 6426.67
50 | 1 | 0 | 2 | 202 | 114574.24 | М | Стоимость материалов |  |  | 212 | 31 | 0 |  | 2 | [7 empty] | 114574.24 | 1 | 114574.24
50 | 1 | 0 | 2 | 210 | 32478.15 | Н | НР |  |  | 212 | 32 | 0 |  | 2 | [7 empty] | 32478.15 | 1 | 32478.15
50 | 1 | 0 | 2 | 211 | 18259.56 | С | СП |  |  | 212 | 33 | 0 |  | 2 | [7 empty] | 18259.56 | 1 | 18259.56
50 | 1 | 0 | 2 | 213 | 219571.68 | И | Итого |  |  | 212 | 34 | 0 |  | 2 | [7 empty] | 219571.68 | 1 | 219571.68
50 | 1 | 0 | 2 | 40729949 | 43914.34 | НДС | НДС 20% |  |  | 212 | 35 | 0 |  | 2 | [7 empty] | 43914.34 | 1 | 43914.34
50 | 1 | 0 | 2 | 65938917 | 263486.02 | В | Всего с НДС |  |  | 212 | 36 | 0 |  | 2 | [7 empty] | 263486.02 | 1 | 263486.02
51 | 380 | 1 | 12 |  | ТЕР | Установка реклоузеров на ВЛ-6 кВ на линии №1 в п. Сосновка, Заволжье | 0 | [6 empty] | 168833.97 | 114574.24 | 27350.08 | 6426.67 | 26909.65 | 0 | 83.7378 | 18.3389 | 0 | 32478.15 | 18259.56 | [15 empty] | 0 | 0 | 0 | 219571.68 | 191041.84 | 17445.58 | 11084.26 | 114574.24 | 114574.24 | 0 | 114574.24 | 0 | 0 | 0 | 0 | 0 | [149 empty] | 0
50 | 0 | 0 | 1 | 201 | 168833.97 | ПЗ | Прямые затраты |  |  | 201 | 1 | 3 |  | 2 | [7 empty] | 168833.97 | 1 | 168833.97
50 | 0 | 0 | 1 | 0 | 114574.24 | СтМатОб | Стоимость материальных ресурсов (всего) |  |  | 202 | 2 | 3 |  | 2 | [7 empty] | 114574.24 | 1 | 114574.24
50 | 0 | 0 | 1 | 222 | 0 | СтМатОбЗак | Стоимость материалов и оборудования заказчика |  |  | 222 | 3 | 3 |  | 2 | [7 empty] | 0 | 1 | 0
50 | 0 | 0 | 1 | 225 | 114574.24 | СтМатОбПод | Стоимость материалов и оборудования подрядчика |  |  | 225 | 4 | 3 |  | 2 | [7 empty] | 114574.24 | 1 | 114574.24
50 | 0 | 0 | 1 | 226 | 114574.24 | СтМат | Стоимость материалов (всего) |  |  | 226 | 5 | 3 |  | 2 | [7 empty] | 114574.24 | 1 | 114574.24
50 | 0 | 0 | 1 | 227 | 0 | СтМатЗак | Стоимость материалов заказчика |  |  | 227 | 6 | 3 |  | 2 | [7 empty] | 0 | 1 | 0
50 | 0 | 0 | 1 | 228 | 114574.24 | СтМатПод | Стоимость материалов подрядчика |  |  | 228 | 7 | 3 |  | 2 | [7 empty] | 114574.24 | 1 | 114574.24
50 | 0 | 0 | 1 | 216 | 0 | Оборуд | Стоимость оборудования (всего) |  |  | 216 | 8 | 3 |  | 2 | [7 empty] | 0 | 1 | 0
50 | 0 | 0 | 1 | 223 | 0 | ОборудЗак | Стоимость оборудования заказчика |  |  | 223 | 9 | 3 |  | 2 | [7 empty] | 0 | 1 | 0
50 | 0 | 0 | 1 | 229 | 0 | ОборудПод | Стоимость оборудования подрядчика |  |  | 229 | 10 | 3 |  | 2 | [7 empty] | 0 | 1 | 0
50 | 0 | 0 | 1 | 0 | 27350.08 | ЭММ | Эксплуатация машин |  |  | 203 | 11 | 3 |  | 2 | [7 empty] | 27350.08 | 1 | 27350.08
50 | 0 | 0 | 1 | 231 | 0 | ЭММсНРиСП | Эксплуатация машин по ТСН-2001.16 |  |  | 231 | 12 | 3 |  | 2 | [7 empty] | 0 | 1 | 0
50 | 0 | 0 | 1 | 0 | 6426.67 | ЗПМ | ЗП машинистов |  |  | 204 | 13 | 3 |  | 2 | [7 empty] | 6426.67 | 1 | 6426.67
50 | 0 | 0 | 1 | 0 | 26909.65 | ОЗП | Основная ЗП рабочих |  |  | 205 | 14 | 3 |  | 2 | [7 empty] | 26909.65 | 1 | 26909.65
50 | 0 | 0 | 1 | 232 | 0 | ОЗПсНРиСП | Основная ЗП рабочих по ТСН-2001.16 |  |  | 232 | 15 | 3 |  | 2 | [7 empty] | 0 | 1 | 0
50 | 0 | 0 | 1 | 214 | 191041.84 | Строит | Строительные работы с НР и СП |  |  | 214 | 16 | 3 |  | 2 | [7 empty] | 191041.84 | 1 | 191041.84
50 | 0 | 0 | 1 | 215 | 17445.58 | Монтаж | Монтажные работы с НР и СП |  |  | 215 | 17 | 3 |  | 2 | [7 empty] | 17445.58 | 1 | 17445.58
50 | 0 | 0 | 1 | 217 | 11084.26 | Прочие | Прочие работы с НР и СП |  |  | 217 | 18 | 3 |  | 2 | [7 empty] | 11084.26 | 1 | 11084.26
50 | 0 | 0 | 1 | 230 | 0 | ПрочиеЗатр | Прочие затраты по ТСН-2001.16 |  |  | 230 | 19 | 3 |  | 2 | [7 empty] | 0 | 1 | 0
50 | 0 | 0 | 1 | 206 | 0 | ВозврМат | Возврат материалов |  |  | 206 | 20 | 3 |  | 2 | [7 empty] | 0 | 1 | 0
50 | 0 | 0 | 1 | 207 | 83.7378 | ТрудСтр | Трудозатраты строителей |  |  | 207 | 21 | 3 |  | -1 | [7 empty] | 83.7378 | 1 | 83.7378
50 | 0 | 0 | 1 | 208 | 18.3389 | ТрудМаш | Трудозатраты машинистов |  |  | 208 | 22 | 3 |  | -1 | [7 empty] | 18.3389 | 1 | 18.3389
50 | 0 | 0 | 1 | 209 | 0 | ТранспМат | Транспорт материалов |  |  | 209 | 23 | 3 |  | 2 | [7 empty] | 0 | 1 | 0
50 | 0 | 0 | 1 | 233 | 0 | Перевозка | Перевозка грузов |  |  | 233 | 24 | 3 |  | 2 | [7 empty] | 0 | 1 | 0
50 | 0 | 0 | 1 | 0 | 32478.15 | НР | Накладные расходы |  |  | 210 | 25 | 3 |  | 2 | [7 empty] | 32478.15 | 1 | 32478.15
50 | 0 | 0 | 1 | 0 | 18259.56 | СмПриб | Сметная прибыль |  |  | 211 | 26 | 3 |  | 2 | [7 empty] | 18259.56 | 1 | 18259.56
50 | 0 | 0 | 1 | 224 | 219571.68 | Всего | Всего с НР и СП |  |  | 224 | 27 | 3 |  | 2 | [7 empty] | 219571.68 | 1 | 219571.68
50 | 1 | 0 | 2 | 205 | 26909.65 | З | ОЗП |  |  | 212 | 28 | 0 |  | 2 | [7 empty] | 26909.65 | 1 | 26909.65
50 | 1 | 0 | 2 | 203 | 27350.08 | Э | ЭММ, в т.ч. ЗПМ |  |  | 212 | 29 | 0 |  | 2 | [7 empty] | 27350.08 | 1 | 27350.08
50 | 1 | 0 | 2 | 204 | 6426.67 | О | ЗПМ (справочно) |  |  | 212 | 30 | 0 |  | 2 | [7 empty] | 6426.67 | 1 | 6426.67
50 | 1 | 0 | 2 | 202 | 114574.24 | М | Стоимость материалов |  |  | 212 | 31 | 0 |  | 2 | [7 empty] | 114574.24 | 1 | 114574.24
50 | 1 | 0 | 2 | 210 | 32478.15 | Н | НР |  |  | 212 | 32 | 0 |  | 2 | [7 empty] | 32478.15 | 1 | 32478.15
50 | 1 | 0 | 2 | 211 | 18259.56 | С | СП |  |  | 212 | 33 | 0 |  | 2 | [7 empty] | 18259.56 | 1 | 18259.56
50 | 1 | 0 | 2 | 213 | 219571.68 | И | Итого |  |  | 212 | 34 | 0 |  | 2 | [7 empty] | 219571.68 | 1 | 219571.68
50 | 1 | 0 | 2 | 40729949 | 43914.34 | НДС | НДС 20% |  |  | 212 | 35 | 0 |  | 2 | [7 empty] | 43914.34 | 1 | 43914.34
50 | 1 | 0 | 2 | 65938917 | 263486.02 | В | Всего с НДС |  |  | 212 | 36 | 0 |  | 2 | [7 empty] | 263486.02 | 1 | 263486.02
71 | 1 |  | 200001 | 76976758 | Электротехнические устройства | Мет. 421/пр. 04.08.20. пр. 8; п.1 | 80 | 20
70 | 1 |  | 1 | СТР_РЕК | СТРОИТЕЛЬСТВО и РЕКОНСТРУКЦИЯ зданий и сооружений всех назначений | 1 | 0 |  | 1 | 0 |  |  | 0 |  | Строительство и реконструкция
70 | 1 |  | 2 | РЕМ_ЖИЛ | КАП. РЕМ. ЖИЛЫХ И ОБЩЕСТВЕННЫХ ЗДАНИЙ | 0 | 0 |  | 1 | 0 |  |  | 0 |  | Капитальный ремонт жилых и общественных зданий
70 | 1 |  | 3 | РЕМ_ПР | КАП. РЕМ. ПРОИЗВОДСТВЕННЫХ ЗД. и СООРУЖЕНИЙ, НАРУЖНЫХ ИНЖЕНЕРНЫХ СЕТЕЙ, УЛИЦ И ДОРОГ МЕСТНОГО ЗНАЧЕНИЯ, ИНЖ,СООРУЖЕНИЙ ( ГИДРОТЕХ,СООРУЖ, МОСТОВ И ПУТЕПРОВОДОВ И Т.П.) | 0 | 0 |  | 1 | 0 |  |  | 0 |  | Капитальный ремонт прозводственных зданий
70 | 1 |  | 4 | Территория | для территории Российской Федерации, не относящейся к районам Крайнего Севера и приравненным к ним местностям | 1 | 0 |  | 2 | 0 |  |  | 0
70 | 1 |  | 5 | МПРКС | для территории Российской Федерации, относящейся к местностям, приравненным к районам Крайнего Севера | 0 | 0 |  | 2 | 0 |  |  | 0
70 | 1 |  | 6 | РКС | для территории Российской Федерации, относящейся к районам Крайнего Севера | 0 | 0 |  | 2 | 0 |  |  | 0
70 | 1 |  | 7 | СЛЖ | При определении сметной стоимости строительства объектов капитального строительства, относящихся к особо опасным и технически сложным. За исключением АЭС. | 0 | 0 | Для сборников ФЕР ( при производстве работ на технически сложных объектах ): · { СЛЖ } - (вкл.) - работа на сложных объектах (к=1,2 к НР) · { СЛЖ } - (выкл.) - работа на обычных объектах | 0 | 0 |  |  | 0 |  | Сложные объекты
70 | 1 |  | 8 | СТНДРТ | При определении сметной стоимости строительства объектов капитального строительства (за исключением АЭС). | 1 | 0 |  | 5 | 0 |  |  | 0
70 | 1 |  | 9 | АЭС_ПНР | При определении сметной стоимости строительства объектов капитального строительства АЭС. Пусконаладочные работы (за исключением технологического оборудования АЭС). | 0 | 0 |  | 5 | 0 |  |  | 0
70 | 1 |  | 10 | АЭС_ПНР_ТЕХ | При определении сметной стоимости строительства объектов капитального строительства АЭС. Пусконаладочные работы технологического оборудования АЭС. | 0 | 0 | Для сборника ФЕРм -39 и ФЕРМ-08 ( при работах по контролю сварных соединений) : {мАЭС} - ( вкл.) - при выполнении работ по на АЭС (HР=101%; СП= 68%; {мАЭС} - (выкл.) - при выполнении работ на обычных объектах | 5 | 0 |  |  | 0 |  | АЭС
70 | 1 |  | 11 | ОПТ/В | {вкл} - Прокладка МЕЖДУГОРОДНЫХ ВОЛОКОННО-ОПТИЧЕСКИХ ЛИНИЙ (для ФЕРм10, отд. 6 разд.3) {выкл} - Прокладка ГОРОДСКИХ ВОЛОКОННО-ОПТИЧЕСКИХ ЛИНИЙ (для ФЕРм10, отд. 6 разд.3) | 0 | 0 | Для сборников ФЕРм-10 ( волоконно-оптические линии связи ): · {М_ГОР_опт} - ( вкл.) - междугородные сети связи ( НР=120% , СП=70% ) · {М_ГОР_опт} - ( выкл.) - городские сети связи ( НР=100%; СП=65%) | 0 | 0 |  |  | 0 |  | Прокладка междугородных в/опт. кабелей
70 | 1 |  | 12 | АВИ | (вкл) - При работах по ДИСПЕТЧЕРИЗАЦИИ управления движением АВИАТРАНСПОРТОМ {вкл} (монтажные работы ) | 0 | 0 | Для сборников ФЕРм 08;10;11 : · {мАВИА} - (вкл.) - производство монтажных работы по диспетчеризации управления движением авиатранспортном (НР=95%, СП=55%) ; · {мАВИА} - (выкл. ) - при производстве работ на прочих объектах , кром | 0 | 0 |  |  | 0 |  | Диспетчеризация авиатранспорта
70 | 1 |  | 13 | ЗАКР | {вкл} - Обслуживающие и сопутствующие работы в тоннелях при производстве работ ЗАКРЫТЫМ СПОСОБОМ {выкл} - Обслуживающие и сопутствующие работы в тоннелях при производстве работ ОТКРЫТЫМ | 0 | 0 | Для сборника ФЕР -29 ( сопутствующие работы в тоннелях и метро. ): · {ЗАКР} - (вкл.) - при выполнении работ в тоннелях и метро закрытым способом (НР=145% , СП=75%); · {ЗАКР} - (выкл.) - при выполнении работ в тоннелях и метро отк | 0 | 0 |  |  | 0 |  | Производство работ закрытым способом (обслуживающие процессы)
70 | 1 |  | 14 | ГОР | (вкл) - ФЕРм-08, выполнение работ на горнорудных объектах (выкл) - ФЕРм-08, выполнение работ на других объектах | 0 | 0 |  | 0 | 0 |  |  | 0 |  | Выполнение работ на горнорудных объектах
70 | 1 |  | 15 | ОБ_ПР | Объект производственного назначения | 0 | 0 |  | 3 | 0 |  |  | 0
70 | 1 |  | 16 | ОБ_НПР | Объект непроизводственного назначения | 1 | 0 |  | 3 | 0 |  |  | 0
70 | 1 |  | 1 | К_НР_РЕМ | при ремонте жилых и общественных зданий если ( если {РЕМ_ЖИЛ}= [вкл.] | 0.9 | 1 | Для сборников ФЕР и ФЕРмр : · Значение {_МДСрем_НР}= 0,90 - при ремонте зданий жилого и гражданского назначений ( 0,90 к НР) ; · Значение {_МДСрем_НР}= 1,00 - при строительстве и реконструкции объектов всех назначений | 0 | 0 |  |  | 0 |  | п.25
70 | 1 |  | 2 | К_СП_РЕМ | к нормам СП при капитальном ремонте зданий и сооружений всех назначений ( если или {РЕМ_ЖИЛ}=[вкл] , или (РЕМ_ПР}=[вкл] ) | 0.85 | 1 | Для сборников ФЕР и ФЕРмр : · Значение {_МДСрем_СП} = 0.85 - при ремонте зданий всех назначений ( 0,85 к СП); · Значение {_МДСрем_СП} = 1,00 - при строительстве и реконструкции объектов всех назначений | 0 | 0 |  |  | 0 |  | п.16
70 | 1 |  | 3 | К_НР_СЛЖ | При определении сметной стоимости строительства объектов капитального строительства, относящихся к особо опасным и технически сложным. За исключением объектов атомных электрических станций. ( если {СЛЖ} = [вкл] ) | 1.03 | 0 |  | 0 | 0 |  |  | 0 |  | п.27 СЛОЖН
70 | 1 |  | 4 | К_НР_АЭС | При определении сметной стоимости строительства объектов капитального строительства, относящихся к особо опасным и технически сложным. Для объектов атомных электрических станций. ( если {АЭС} = [вкл] ) | 1.15 | 0 |  | 0 | 0 |  |  | 0 |  | п.27 АЭС
70 | 1 |  | 5 | Р_ОКР | Разрядность округления результата расчета НР и СП (с 05.04.2020 - до семи знаков после запятой) | 7 | 0 |  | 0 | 0 |  |  | 0
70 | 1 |  | 6 | Лист_НРиСП |  | 2 | 0 |  | 0 | 0 |  |  | 0
-1
75 | Уровень цен | 2024 | 0 | 6 |  | 0 | 1 | 0 | 3 | 0 | 0 | 0 | 84185040 | 1
1 | Сборник индексов | ТСН Чувашской республики (редакция 2014 г) | 2024 | 6 | 1 | 1 | 0 | 2 | 1 | 1 | 1 | 1 | 1 | 1 | 1 | 1 | [22 empty] | 84185041
65 |  | 1 | 0 | 245

## SourceObSm
0 | Smeta.RU (495) 974-1589 |  | _OBSM_ |  | 0 | 0 | 0 | Smeta.RU |  | 1 | 67550 | 77177407 | 11 | 9 | 0 | 0
1 | 60 | 0 |  | 0 | ТЕР | Установка реклоузеров на КЛ-6 кВ на линии №1 в п. Сосновка, Заволжье |  | 0 |  | 0 | 0 | 131075 |  | 0 | 0 | 2 | 0 | 1 | 0 | [11 empty] | 2 | [5 empty] | Сметные нормы списания | Коды ценников | 1 | 1 | 0 | 0 | 1 | 0 | 2 | 2 | 1 | 1 | 0 | 0 | 1 | 0 | 0 | Чувашская Республика (редакция 2014) | Версия 1.7.1 ГСН (ГЭСН, ФЕР) и ТЕР (Методики НР (812/пр, 636/пр, 611/пр) и СП (774/пр и 317/пр) применять с 08.01.2023 г.) | Чувашская Республика (редакция 2014) | Чувашская Республика (редакция 2014) | Чувашская Республика (редакция 2014) | Чувашская Республика (редакция 2014) | Поправки для НБ 2014 года от 15.06.2021 г. Строительство | 0 | 0 | 18882568 | 0 | Территориальные единичные расценки Чувашской Республики, утвержденные приказом Минстроя России от 05.05.2015 № 337/пр | ТЕР | 42130 | 246 | 0 | 0
22 | 1 | 0 | 84185040 | 0 | 2 | 1
3 | 0 |  |  | 191.04 | 17.45 | 0 | 11.08 | 219.57 | 33.34 | [10 empty] | 0 | -1 | 0 | 168833.97 | 114574.24 | 0 | 0 | 0 | 27350.08 | 6426.67 | 26909.65 | 191041.84 | 17445.58 | 11084.26 | 0 | 83.7378 | 18.3389 | 0 | 32478.15 | 18259.56 | 219571.68
51 |  |  |  | 191.04 | 17.45 | 0 | 11.08 | 219.57 | 33.34
50 | 0 | 0 | 1 | 201 | 168833.97 | ПЗ | Прямые затраты |  |  | 201 | 1 | 3 |  | 2
50 | 0 | 0 | 1 | 0 | 114574.24 | СтМатОб | Стоимость материальных ресурсов (всего) |  |  | 202 | 2 | 3 |  | 2
50 | 0 | 0 | 1 | 222 | 0 | СтМатОбЗак | Стоимость материалов и оборудования заказчика |  |  | 222 | 3 | 3 |  | 2
50 | 0 | 0 | 1 | 225 | 114574.24 | СтМатОбПод | Стоимость материалов и оборудования подрядчика |  |  | 225 | 4 | 3 |  | 2
50 | 0 | 0 | 1 | 226 | 114574.24 | СтМат | Стоимость материалов (всего) |  |  | 226 | 5 | 3 |  | 2
50 | 0 | 0 | 1 | 227 | 0 | СтМатЗак | Стоимость материалов заказчика |  |  | 227 | 6 | 3 |  | 2
50 | 0 | 0 | 1 | 228 | 114574.24 | СтМатПод | Стоимость материалов подрядчика |  |  | 228 | 7 | 3 |  | 2
50 | 0 | 0 | 1 | 216 | 0 | Оборуд | Стоимость оборудования (всего) |  |  | 216 | 8 | 3 |  | 2
50 | 0 | 0 | 1 | 223 | 0 | ОборудЗак | Стоимость оборудования заказчика |  |  | 223 | 9 | 3 |  | 2
50 | 0 | 0 | 1 | 229 | 0 | ОборудПод | Стоимость оборудования подрядчика |  |  | 229 | 10 | 3 |  | 2
50 | 0 | 0 | 1 | 0 | 27350.08 | ЭММ | Эксплуатация машин |  |  | 203 | 11 | 3 |  | 2
50 | 0 | 0 | 1 | 231 | 0 | ЭММсНРиСП | Эксплуатация машин по ТСН-2001.16 |  |  | 231 | 12 | 3 |  | 2
50 | 0 | 0 | 1 | 0 | 6426.67 | ЗПМ | ЗП машинистов |  |  | 204 | 13 | 3 |  | 2
50 | 0 | 0 | 1 | 0 | 26909.65 | ОЗП | Основная ЗП рабочих |  |  | 205 | 14 | 3 |  | 2
50 | 0 | 0 | 1 | 232 | 0 | ОЗПсНРиСП | Основная ЗП рабочих по ТСН-2001.16 |  |  | 232 | 15 | 3 |  | 2
50 | 0 | 0 | 1 | 214 | 191041.84 | Строит | Строительные работы с НР и СП |  |  | 214 | 16 | 3 |  | 2
50 | 0 | 0 | 1 | 215 | 17445.58 | Монтаж | Монтажные работы с НР и СП |  |  | 215 | 17 | 3 |  | 2
50 | 0 | 0 | 1 | 217 | 11084.26 | Прочие | Прочие работы с НР и СП |  |  | 217 | 18 | 3 |  | 2
50 | 0 | 0 | 1 | 230 | 0 | ПрочиеЗатр | Прочие затраты по ТСН-2001.16 |  |  | 230 | 19 | 3 |  | 2
50 | 0 | 0 | 1 | 206 | 0 | ВозврМат | Возврат материалов |  |  | 206 | 20 | 3 |  | 2
50 | 0 | 0 | 1 | 207 | 83.7378 | ТрудСтр | Трудозатраты строителей |  |  | 207 | 21 | 3 |  | -1
50 | 0 | 0 | 1 | 208 | 18.3389 | ТрудМаш | Трудозатраты машинистов |  |  | 208 | 22 | 3 |  | -1
50 | 0 | 0 | 1 | 209 | 0 | ТранспМат | Транспорт материалов |  |  | 209 | 23 | 3 |  | 2
50 | 0 | 0 | 1 | 233 | 0 | Перевозка | Перевозка грузов |  |  | 233 | 24 | 3 |  | 2
50 | 0 | 0 | 1 | 0 | 32478.15 | НР | Накладные расходы |  |  | 210 | 25 | 3 |  | 2
50 | 0 | 0 | 1 | 0 | 18259.56 | СмПриб | Сметная прибыль |  |  | 211 | 26 | 3 |  | 2
50 | 0 | 0 | 1 | 224 | 219571.68 | Всего | Всего с НР и СП |  |  | 224 | 27 | 3 |  | 2
50 | 1 | 0 | 2 | 205 | 26909.65 | З | ОЗП |  |  | 212 | 28 | 0 |  | 2
50 | 1 | 0 | 2 | 203 | 27350.08 | Э | ЭММ, в т.ч. ЗПМ |  |  | 212 | 29 | 0 |  | 2
50 | 1 | 0 | 2 | 204 | 6426.67 | О | ЗПМ (справочно) |  |  | 212 | 30 | 0 |  | 2
50 | 1 | 0 | 2 | 202 | 114574.24 | М | Стоимость материалов |  |  | 212 | 31 | 0 |  | 2
50 | 1 | 0 | 2 | 210 | 32478.15 | Н | НР |  |  | 212 | 32 | 0 |  | 2
50 | 1 | 0 | 2 | 211 | 18259.56 | С | СП |  |  | 212 | 33 | 0 |  | 2
50 | 1 | 0 | 2 | 213 | 219571.68 | И | Итого |  |  | 212 | 34 | 0 |  | 2
50 | 1 | 0 | 2 | 40729949 | 43914.34 | НДС | НДС 20% |  |  | 212 | 35 | 0 |  | 2
50 | 1 | 0 | 2 | 65938917 | 263486.02 | В | Всего с НДС |  |  | 212 | 36 | 0 |  | 2
-1
75 | Уровень цен | 2024 | 0 | 6 |  | 0 | 1 | 0 | 3 | 0 | 0 | 0 | 84185040 | 1
1 | Сборник индексов | ТСН Чувашской республики (редакция 2014 г) | 2024 | 6 | 1 | 1 | 0 | 2 | 1 | 1 | 1 | 1 | 1 | 1 | 1 | 1 | [5 empty] | 84185041

## SmtRes
28 | 84185040 | 84184405 | 23129805 | 1 | 1 | 1 | 1 | 1-1030-21 |  | Рабочий строитель среднего разряда 3 | 1369 | 1013 | чел.-ч | чел.-ч | 1 | 0 | 756115135 | 2.03 | 0 | 0 | 0 | 7.97 | 0 | 0 | 0 | 7.97 | 1 | 1 | 1 | 1 | -2 | 0 | 1 | 1 | 0 | 0 | 2.03 |  | 1 | 2 | 84185071 | 1 | 0 | 1 | 0 | 0 | 0 | 0 | 0 | 0 | 0 | 0 | 0 | 0 | 0 | 0 | 0 | 0 | 0 | 0 | 0 | 0 | 0 | 0 | 0 | 0 | 16.18 | 2.03 | 0 | 2.03 | 7.97 | 7.97 | 1 | 16.18 | 0 | 0 | 0 | 0 | 16.18 | 16.18 | 0 | 0 | 0
28 | 84185040 | 84184405 | 121548 | 1 | 1 | 1 | 1 | 2 |  | Затраты труда машинистов | 608254 | 1013 | чел.час | чел.час | 1 | 0 | -185737400 | 0.45 | 0 | 0 | 0 | 0 | 0 | 0 | 0 | 0 | 1 | 1 | 1 | 1 | -2 | 0 | 1 | 1 | 0 | 0 | 0.45 |  | 2 | 2 | 84185072 | 1 | 0 | 2 | 0 | 0 | 0 | 0 | 0 | 0 | 0 | 0 | 0 | 0 | 0 | 0 | 0 | 0 | 0 | 0 | 0 | 0 | 0 | 0 | 0 | 0 |  | 0 | 0 | 0.45 | 0 | 0 | 1 | 0 | 0 | 0 | 0 | 0 | 0 | 0 | 0 | 0 | 0
28 | 84185040 | 84184405 | 37802579 | 1 | 1 | 1 | 2 | 031001 | ТСЭМ Чувашская республика (редакция 2014), 031001, Приказ Минстроя России от 05.05.2015 № 337/пр | Автогидроподъемники высотой подъема 12 м | 1368 | 1011 | маш.-ч | маш.-ч | 1 | 0 | 1698075389 | 0.45 | 0 | 898.36 | 317.43 | 0 | 0 | 85.64 | 9 | 0 | 1 | 10.49 | 35.27 | 1 | 2 | 0 | 1 | 1 | 0 | 0 | 0.45 |  | 0 | 2 | 84185073 | 1 | 0 | 3 | 0 | 0 | 0 | 0 | 0 | 0 | 0 | 0 | 0 | 0 | 0 | 0 | 0 | 0 | 0 | 0 | 0 | 0 | 0 | 0 | 0 | 0 |  | 0 | 0 | 0.45 | 898.36 | 85.64 | 10.49 | 38.54 | 4.05 | 0 | 404.26 | 142.84 | 0 | 404.26 | 0 | 0 | 0
28 | 84185040 | 84184405 | 37804456 | 1 | 1 | 1 | 2 | 400001 | ТСЭМ Чувашская республика (редакция 2014), 400001, Приказ Минстроя России от 05.05.2015 № 337/пр | Автомобили бортовые, грузоподъемность до 5 т | 1368 | 1011 | маш.-ч | маш.-ч | 1 | 0 | -671646184 | 0.1 | 0 | 1305.74 | 365.04 | 0 | 0 | 91.76 | 10.35 | 0 | 1 | 14.23 | 35.27 | 1 | 2 | 0 | 1 | 1 | 0 | 0 | 0.1 |  | 0 | 2 | 84185074 | 1 | 0 | 4 | 0 | 0 | 0 | 0 | 0 | 0 | 0 | 0 | 0 | 0 | 0 | 0 | 0 | 0 | 0 | 0 | 0 | 0 | 0 | 0 | 0 | 0 |  | 0 | 0 | 0.1 | 1305.74 | 91.76 | 14.23 | 9.18 | 1.04 | 0 | 130.57 | 36.5 | 0 | 130.57 | 0 | 0 | 0
29 | 84185040 | 84184414 | 23351395 | 1 | 1 | 1 | 1 | 1-2040-21 |  | Рабочий монтажник среднего разряда 4 | 1369 | 1013 | чел.-ч | чел.-ч | 1 | 0 | 1072260845 | 9.072 | 0 | 0 | 0 | 8.99 | 0 | 0 | 0 | 8.99 | 1 | 1 | 1 | 1 | -2 | 0 | 1 | 1 | 0 | 0 | 15.12 | )*0,6 | 1 | 2 | 84185077 | 1 | 0 | 5 | 0 | 0 | 0 | 0 | 0 | 0 | 0 | 0 | 0 | 0 | 0 | 0 | 0 | 0 | 0 | 0 | 0 | 0 | 0 | 0 | 0 | 0 | 4.08 | 0.27216 | 0 | 0.27216 | 8.99 | 8.99 | 1 | 81.56 | 0 | 0 | 0 | 0 | 2.45 | 2.45 | 0 | 0 | 0
29 | 84185040 | 84184414 | 37801918 | 1 | 1 | 1 | 3 | 999-9950 | ТССЦ Чувашская республика (редакция 2014), 999-9950, Приказ Минстроя России от 05.05.2015 № 337/пр | Вспомогательные ненормируемые материалы (2% от ОЗП) | 1374 | 1013 | РУБ | РУБ | 1 | 0 | 2131831278 | 0 | 1 | 0 | 0 | 0 | 1 | 0 | 0 | 0 | 1 | 1 | 1 | 1 | -2 | 0 | 1 | 1 | 0 | 0 | 2.72 | )*0 | 0 | 2 | 84185078 | 1 | 0 | 6 | 0 | 0 | 0 | 0 | 0 | 0 | 0 | 0 | 0 | 0 | 0 | 0 | 0 | 0 | 0 | 0 | 0 | 0 | 0 | 0 | 0 | 0 |  | 0 | 0 | 0 | 1 | 1 | 1 | 0 | 0 | 0 | 0 | 0 | 0 | 0 | 0 | 0 | 0
74 | 84185040 | 84184429 | 23131263 | 1 | 1 | 1 | 1 | 1-1025-21 |  | Рабочий строитель среднего разряда 2,5 | 1369 | 1013 | чел.-ч | чел.-ч | 1 | 0 | 920778480 | 0.44 | 0 | 0 | 0 | 7.63 | 0 | 0 | 0 | 7.63 | 1 | 1 | 1 | 1 | -2 | 0 | 1 | 1 | 0 | 0 | 0.44 |  | 1 | 2 | 84185083 | 1 | 0 | 7 | 0 | 0 | 0 | 0 | 0 | 0 | 0 | 0 | 0 | 0 | 0 | 0 | 0 | 0 | 0 | 0 | 0 | 0 | 0 | 0 | 0 | 0 | 6.71 | 0.88 | 0 | 0.88 | 7.63 | 7.63 | 1 | 3.36 | 0 | 0 | 0 | 0 | 6.71 | 6.71 | 0 | 0 | 0
74 | 84185040 | 84184429 | 121548 | 1 | 1 | 1 | 1 | 2 |  | Затраты труда машинистов | 608254 | 1013 | чел.час | чел.час | 1 | 0 | -185737400 | 0.48 | 0 | 0 | 0 | 0 | 0 | 0 | 0 | 0 | 1 | 1 | 1 | 1 | -2 | 0 | 1 | 1 | 0 | 0 | 0.48 |  | 2 | 2 | 84185084 | 1 | 0 | 8 | 0 | 0 | 0 | 0 | 0 | 0 | 0 | 0 | 0 | 0 | 0 | 0 | 0 | 0 | 0 | 0 | 0 | 0 | 0 | 0 | 0 | 0 |  | 0 | 0 | 0.96 | 0 | 0 | 1 | 0 | 0 | 0 | 0 | 0 | 0 | 0 | 0 | 0 | 0
74 | 84185040 | 84184429 | 37802322 | 1 | 1 | 1 | 2 | 010201 | ТСЭМ Чувашская республика (редакция 2014), 010201, Приказ Минстроя России от 05.05.2015 № 337/пр | Прицепы тракторные 2 т | 1368 | 1011 | маш.-ч | маш.-ч | 1 | 0 | -1747752515 | 0.24 | 0 | 18.31 | 0 | 0 | 0 | 4.39 | 0 | 0 | 1 | 4.17 | 35.27 | 1 | 2 | 0 | 1 | 1 | 0 | 0 | 0.24 |  | 0 | 2 | 84185085 | 1 | 0 | 9 | 0 | 0 | 0 | 0 | 0 | 0 | 0 | 0 | 0 | 0 | 0 | 0 | 0 | 0 | 0 | 0 | 0 | 0 | 0 | 0 | 0 | 0 |  | 0 | 0 | 0.48 | 18.31 | 4.39 | 4.17 | 1.05 | 0 | 0 | 8.79 | 0 | 0 | 8.79 | 0 | 0 | 0
74 | 84185040 | 84184429 | 37802345 | 1 | 1 | 1 | 2 | 010410 | ТСЭМ Чувашская республика (редакция 2014), 010410, Приказ Минстроя России от 05.05.2015 № 337/пр | Тракторы на пневмоколесном ходу при работе на других видах строительства 59 кВт (80 л.с.) | 1368 | 1011 | маш.-ч | маш.-ч | 1 | 0 | -1096394961 | 0.24 | 0 | 1014.97 | 426.77 | 0 | 0 | 72.24 | 12.1 | 0 | 1 | 14.05 | 35.27 | 1 | 2 | 0 | 1 | 1 | 0 | 0 | 0.24 |  | 0 | 2 | 84185086 | 1 | 0 | 10 | 0 | 0 | 0 | 0 | 0 | 0 | 0 | 0 | 0 | 0 | 0 | 0 | 0 | 0 | 0 | 0 | 0 | 0 | 0 | 0 | 0 | 0 |  | 0 | 0 | 0.48 | 1014.97 | 72.24 | 14.05 | 17.34 | 2.9 | 0 | 487.19 | 204.85 | 0 | 487.19 | 0 | 0 | 0
74 | 84185040 | 84184429 | 37802443 | 1 | 1 | 1 | 2 | 021141 | ТСЭМ Чувашская республика (редакция 2014), 021141, Приказ Минстроя России от 05.05.2015 № 337/пр | Краны на автомобильном ходу при работе на других видах строительства 10 т | 1368 | 1011 | маш.-ч | маш.-ч | 1 | 0 | 1447433125 | 0.24 | 0 | 1453.68 | 426.77 | 0 | 0 | 124.14 | 12.1 | 0 | 1 | 11.71 | 35.27 | 1 | 2 | 0 | 1 | 1 | 0 | 0 | 0.24 |  | 0 | 2 | 84185087 | 1 | 0 | 11 | 0 | 0 | 0 | 0 | 0 | 0 | 0 | 0 | 0 | 0 | 0 | 0 | 0 | 0 | 0 | 0 | 0 | 0 | 0 | 0 | 0 | 0 |  | 0 | 0 | 0.48 | 1453.68 | 124.14 | 11.71 | 29.79 | 2.9 | 0 | 697.77 | 204.85 | 0 | 697.77 | 0 | 0 | 0
75 | 84185040 | 84185232 | 23351395 | 1 | 1 | 1 | 1 | 1-2040-21 |  | Рабочий монтажник среднего разряда 4 | 1369 | 1013 | чел.-ч | чел.-ч | 1 | 0 | 1072260845 | 62.2 | 0 | 0 | 0 | 8.99 | 0 | 0 | 0 | 8.99 | 1 | 1 | 1 | 1 | -2 | 0 | 1 | 1 | 0 | 0 | 62.2 |  | 1 | 2 | 84185233 | 1 | 0 | 12 | 0 | 0 | 0 | 0 | 0 | 0 | 0 | 0 | 0 | 0 | 0 | 0 | 0 | 0 | 0 | 0 | 0 | 0 | 0 | 0 | 0 | 0 | 15.91 | 1.7702 | 0 | 1.7702 | 8.99 | 8.99 | 1 | 559.18 | 0 | 0 | 0 | 0 | 15.91 | 15.91 | 0 | 0 | 0
75 | 84185040 | 84185232 | 121548 | 1 | 1 | 1 | 1 | 2 |  | Затраты труда машинистов | 608254 | 1013 | чел.час | чел.час | 1 | 0 | -185737400 | 1.74 | 0 | 0 | 0 | 0 | 0 | 0 | 0 | 0 | 1 | 1 | 1 | 1 | -2 | 0 | 1 | 1 | 0 | 0 | 1.74 |  | 2 | 2 | 84185234 | 1 | 0 | 13 | 0 | 0 | 0 | 0 | 0 | 0 | 0 | 0 | 0 | 0 | 0 | 0 | 0 | 0 | 0 | 0 | 0 | 0 | 0 | 0 | 0 | 0 |  | 0 | 0 | 0.04952 | 0 | 0 | 1 | 0 | 0 | 0 | 0 | 0 | 0 | 0 | 0 | 0 | 0
75 | 84185040 | 84185232 | 37802432 | 1 | 1 | 1 | 2 | 021102 | ТСЭМ Чувашская республика (редакция 2014), 021102, Приказ Минстроя России от 05.05.2015 № 337/пр | Краны на автомобильном ходу при работе на монтаже технологического оборудования 10 т | 1368 | 1011 | маш.-ч | маш.-ч | 1 | 0 | -1424728221 | 1.74 | 0 | 1471.29 | 426.77 | 0 | 0 | 138.54 | 12.1 | 0 | 1 | 10.62 | 35.27 | 1 | 2 | 0 | 1 | 1 | 0 | 0 | 1.74 |  | 0 | 2 | 84185235 | 1 | 0 | 14 | 0 | 0 | 0 | 0 | 0 | 0 | 0 | 0 | 0 | 0 | 0 | 0 | 0 | 0 | 0 | 0 | 0 | 0 | 0 | 0 | 0 | 0 |  | 0 | 0 | 0.04952 | 1471.29 | 138.54 | 10.62 | 241.06 | 21.05 | 0 | 72.86 | 21.13 | 0 | 72.86 | 0 | 0 | 0
75 | 84185040 | 84185232 | 37802657 | 1 | 1 | 1 | 2 | 040502 | ТСЭМ Чувашская республика (редакция 2014), 040502, Приказ Минстроя России от 05.05.2015 № 337/пр | Установки для сварки ручной дуговой (постоянного тока) | 1368 | 1011 | маш.-ч | маш.-ч | 1 | 0 | 1084334125 | 15.1 | 0 | 51.94 | 0 | 0 | 0 | 7.55 | 0 | 0 | 1 | 6.88 | 35.27 | 1 | 2 | 0 | 1 | 1 | 0 | 0 | 15.1 |  | 0 | 2 | 84185236 | 1 | 0 | 15 | 0 | 0 | 0 | 0 | 0 | 0 | 0 | 0 | 0 | 0 | 0 | 0 | 0 | 0 | 0 | 0 | 0 | 0 | 0 | 0 | 0 | 0 |  | 0 | 0 | 0.42975 | 51.94 | 7.55 | 6.88 | 114.01 | 0 | 0 | 22.32 | 0 | 0 | 22.32 | 0 | 0 | 0
75 | 84185040 | 84185232 | 37804456 | 1 | 1 | 1 | 2 | 400001 | ТСЭМ Чувашская республика (редакция 2014), 400001, Приказ Минстроя России от 05.05.2015 № 337/пр | Автомобили бортовые, грузоподъемность до 5 т | 1368 | 1011 | маш.-ч | маш.-ч | 1 | 0 | -671646184 | 1.74 | 0 | 1305.74 | 365.04 | 0 | 0 | 91.76 | 10.35 | 0 | 1 | 14.23 | 35.27 | 1 | 2 | 0 | 1 | 1 | 0 | 0 | 1.74 |  | 0 | 2 | 84185237 | 1 | 0 | 16 | 0 | 0 | 0 | 0 | 0 | 0 | 0 | 0 | 0 | 0 | 0 | 0 | 0 | 0 | 0 | 0 | 0 | 0 | 0 | 0 | 0 | 0 |  | 0 | 0 | 0.04952 | 1305.74 | 91.76 | 14.23 | 159.66 | 18.01 | 0 | 64.66 | 18.08 | 0 | 64.66 | 0 | 0 | 0
75 | 84185040 | 84185232 | 37731377 | 1 | 1 | 1 | 3 | 101-1306 | ТССЦ Чувашская республика (редакция 2014), 101-1306, Приказ Минстроя России от 05.05.2015 № 337/пр | Портландцемент общестроительного назначения бездобавочный, марки 500 | 1348 | 1009 | т | т | 1000 | 0 | 994982934 | 0.18 | 10045.32 | 0 | 0 | 0 | 582 | 0 | 0 | 0 | 17.26 | 1 | 1 | 1 | 2 | 0 | 1 | 1 | 0 | 0 | 0.18 |  | 0 | 2 | 84185238 | 1 | 0 | 17 | 0 | 0 | 0 | 0 | 0 | 0 | 0 | 0 | 0 | 0 | 0 | 0 | 0 | 0 | 0 | 0 | 0 | 0 | 0 | 0 | 0 | 0 |  | 0 | 0 | 0.0051228 | 10045.32 | 582 | 17.26 | 104.76 | 0 | 51.46 | 0 | 0 | 0 | 51.46 | 0 | 0 | 0
75 | 84185040 | 84185232 | 37737041 | 1 | 1 | 1 | 3 | 101-1728 | ТССЦ Чувашская республика (редакция 2014), 101-1728, Приказ Минстроя России от 05.05.2015 № 337/пр | Дюбели распорные с гайкой | 1355 | 1010 | 100 шт. | 100 шт. | 100 | 0 | -1585051097 | 0.8 | 464.46 | 0 | 0 | 0 | 111.65 | 0 | 0 | 0 | 4.16 | 1 | 1 | 1 | 2 | 0 | 1 | 1 | 0 | 0 | 0.8 |  | 0 | 2 | 84185239 | 1 | 0 | 18 | 0 | 0 | 0 | 0 | 0 | 0 | 0 | 0 | 0 | 0 | 0 | 0 | 0 | 0 | 0 | 0 | 0 | 0 | 0 | 0 | 0 | 0 |  | 0 | 0 | 0.022768 | 464.46 | 111.65 | 4.16 | 89.32 | 0 | 10.57 | 0 | 0 | 0 | 10.57 | 0 | 0 | 0
75 | 84185040 | 84185232 | 37736610 | 1 | 1 | 1 | 3 | 101-1924 | ТССЦ Чувашская республика (редакция 2014), 101-1924, Приказ Минстроя России от 05.05.2015 № 337/пр | Электроды диаметром 4 мм Э42А | 1346 | 1009 | кг | кг | 1 | 0 | -347328291 | 4.2 | 121.82 | 0 | 0 | 0 | 12.65 | 0 | 0 | 0 | 9.63 | 1 | 1 | 1 | 2 | 0 | 1 | 1 | 0 | 0 | 4.2 |  | 0 | 2 | 84185240 | 1 | 0 | 19 | 0 | 0 | 0 | 0 | 0 | 0 | 0 | 0 | 0 | 0 | 0 | 0 | 0 | 0 | 0 | 0 | 0 | 0 | 0 | 0 | 0 | 0 |  | 0 | 0 | 0.11953 | 121.82 | 12.65 | 9.63 | 53.13 | 0 | 14.56 | 0 | 0 | 0 | 14.56 | 0 | 0 | 0
75 | 84185040 | 84185232 | 37736858 | 1 | 1 | 1 | 3 | 101-1977 | ТССЦ Чувашская республика (редакция 2014), 101-1977, Приказ Минстроя России от 05.05.2015 № 337/пр | Болты с гайками и шайбами строительные | 1346 | 1009 | кг | кг | 1 | 0 | -1815671160 | 27 | 288.5 | 0 | 0 | 0 | 9.49 | 0 | 0 | 0 | 30.4 | 1 | 1 | 1 | 2 | 0 | 1 | 1 | 0 | 0 | 27 |  | 0 | 2 | 84185241 | 1 | 0 | 20 | 0 | 0 | 0 | 0 | 0 | 0 | 0 | 0 | 0 | 0 | 0 | 0 | 0 | 0 | 0 | 0 | 0 | 0 | 0 | 0 | 0 | 0 |  | 0 | 0 | 0.76842 | 288.5 | 9.49 | 30.4 | 256.23 | 0 | 221.69 | 0 | 0 | 0 | 221.69 | 0 | 0 | 0
75 | 84185040 | 84185232 | 37751465 | 1 | 1 | 1 | 3 | 201-0843 | ТССЦ Чувашская республика (редакция 2014), 201-0843, Приказ Минстроя России от 05.05.2015 № 337/пр | Конструкции стальные индивидуальные решетчатые сварные массой до 0,1 т | 1348 | 1009 | т | т | 1000 | 0 | -1120195284 | 1 | 125245.82 | 0 | 0 | 0 | 11672.49 | 0 | 0 | 0 | 10.73 | 1 | 1 | 1 | 2 | 0 | 1 | 1 | 0 | 0 | 1 |  | 0 | 2 | 84185242 | 1 | 0 | 21 | 0 | 0 | 0 | 0 | 0 | 0 | 0 | 0 | 0 | 0 | 0 | 0 | 0 | 0 | 0 | 0 | 0 | 0 | 0 | 0 | 0 | 0 |  | 0 | 0 | 0.02846 | 125245.82 | 11672.49 | 10.73 | 11672.49 | 0 | 3564.5 | 0 | 0 | 0 | 3564.5 | 0 | 0 | 0
75 | 84185040 | 84185232 | 37777370 | 1 | 1 | 1 | 3 | 408-0141 | ТССЦ Чувашская республика (редакция 2014), 408-0141, Приказ Минстроя России от 05.05.2015 № 337/пр | Песок природный для строительных растворов средний | 1339 | 1007 | м3 | м3 | 1 | 0 | 1123154371 | 0.15 | 975.05 | 0 | 0 | 0 | 64.96 | 0 | 0 | 0 | 15.01 | 1 | 1 | 1 | 2 | 0 | 1 | 1 | 0 | 0 | 0.15 |  | 0 | 2 | 84185243 | 1 | 0 | 22 | 0 | 0 | 0 | 0 | 0 | 0 | 0 | 0 | 0 | 0 | 0 | 0 | 0 | 0 | 0 | 0 | 0 | 0 | 0 | 0 | 0 | 0 |  | 0 | 0 | 0.004269 | 975.05 | 64.96 | 15.01 | 9.74 | 0 | 4.16 | 0 | 0 | 0 | 4.16 | 0 | 0 | 0
75 | 84185040 | 84185232 | 37801918 | 1 | 1 | 1 | 3 | 999-9950 | ТССЦ Чувашская республика (редакция 2014), 999-9950, Приказ Минстроя России от 05.05.2015 № 337/пр | Вспомогательные ненормируемые материалы (2% от ОЗП) | 1374 | 1013 | РУБ | РУБ | 1 | 0 | 2131831278 | 11.18 | 1 | 0 | 0 | 0 | 1 | 0 | 0 | 0 | 1 | 1 | 1 | 1 | -2 | 0 | 1 | 1 | 0 | 0 | 11.18 |  | 0 | 2 | 84185244 | 1 | 0 | 23 | 0 | 0 | 0 | 0 | 0 | 0 | 0 | 0 | 0 | 0 | 0 | 0 | 0 | 0 | 0 | 0 | 0 | 0 | 0 | 0 | 0 | 0 |  | 0 | 0 | 0.31818 | 1 | 1 | 1 | 11.18 | 0 | 0.32 | 0 | 0 | 0 | 0.32 | 0 | 0 | 0
76 | 84185040 | 84185088 | 23129536 | 1 | 1 | 1 | 1 | 1-1033-21 |  | Рабочий строитель среднего разряда 3,3 | 1369 | 1013 | чел.-ч | чел.-ч | 1 | 0 | 1663406391 | 7.9 | 0 | 0 | 0 | 8.28 | 0 | 0 | 0 | 8.28 | 1 | 1 | 1 | 1 | -2 | 0 | 1 | 1 | 0 | 0 | 7.9 |  | 1 | 2 | 84185089 | 1 | 0 | 24 | 0 | 0 | 0 | 0 | 0 | 0 | 0 | 0 | 0 | 0 | 0 | 0 | 0 | 0 | 0 | 0 | 0 | 0 | 0 | 0 | 0 | 0 | 65.41 | 7.9 | 0 | 7.9 | 8.28 | 8.28 | 1 | 65.41 | 0 | 0 | 0 | 0 | 65.41 | 65.41 | 0 | 0 | 0
76 | 84185040 | 84185088 | 121548 | 1 | 1 | 1 | 1 | 2 |  | Затраты труда машинистов | 608254 | 1013 | чел.час | чел.час | 1 | 0 | -185737400 | 1.86 | 0 | 0 | 0 | 0 | 0 | 0 | 0 | 0 | 1 | 1 | 1 | 1 | -2 | 0 | 1 | 1 | 0 | 0 | 1.86 |  | 2 | 2 | 84185090 | 1 | 0 | 25 | 0 | 0 | 0 | 0 | 0 | 0 | 0 | 0 | 0 | 0 | 0 | 0 | 0 | 0 | 0 | 0 | 0 | 0 | 0 | 0 | 0 | 0 |  | 0 | 0 | 1.86 | 0 | 0 | 1 | 0 | 0 | 0 | 0 | 0 | 0 | 0 | 0 | 0 | 0
76 | 84185040 | 84185088 | 37803498 | 1 | 1 | 1 | 2 | 160402 | ТСЭМ Чувашская республика (редакция 2014), 160402, Приказ Минстроя России от 05.05.2015 № 337/пр | Машины бурильно-крановые на автомобиле, глубина бурения 3,5 м | 1368 | 1011 | маш.-ч | маш.-ч | 1 | 0 | 365905357 | 1.86 | 0 | 2147.73 | 365.04 | 0 | 0 | 123.86 | 10.35 | 0 | 1 | 17.34 | 35.27 | 1 | 2 | 0 | 1 | 1 | 0 | 0 | 1.86 |  | 0 | 2 | 84185091 | 1 | 0 | 26 | 0 | 0 | 0 | 0 | 0 | 0 | 0 | 0 | 0 | 0 | 0 | 0 | 0 | 0 | 0 | 0 | 0 | 0 | 0 | 0 | 0 | 0 |  | 0 | 0 | 1.86 | 2147.73 | 123.86 | 17.34 | 230.38 | 19.25 | 0 | 3994.78 | 678.97 | 0 | 3994.78 | 0 | 0 | 0
76 | 84185040 | 84185088 | 37804456 | 1 | 1 | 1 | 2 | 400001 | ТСЭМ Чувашская республика (редакция 2014), 400001, Приказ Минстроя России от 05.05.2015 № 337/пр | Автомобили бортовые, грузоподъемность до 5 т | 1368 | 1011 | маш.-ч | маш.-ч | 1 | 0 | -671646184 | 0.4 | 0 | 1305.74 | 365.04 | 0 | 0 | 91.76 | 10.35 | 0 | 1 | 14.23 | 35.27 | 1 | 2 | 0 | 1 | 1 | 0 | 0 | 0.4 |  | 0 | 2 | 84185092 | 1 | 0 | 27 | 0 | 0 | 0 | 0 | 0 | 0 | 0 | 0 | 0 | 0 | 0 | 0 | 0 | 0 | 0 | 0 | 0 | 0 | 0 | 0 | 0 | 0 |  | 0 | 0 | 0.4 | 1305.74 | 91.76 | 14.23 | 36.7 | 4.14 | 0 | 522.3 | 146.02 | 0 | 522.3 | 0 | 0 | 0
76 | 84185040 | 84185088 | 37732468 | 1 | 1 | 1 | 3 | 101-0404 | ТССЦ Чувашская республика (редакция 2014), 101-0404, Приказ Минстроя России от 05.05.2015 № 337/пр | Краска для наружных работ черная, марок МА-015, ПФ-014 | 1348 | 1009 | т | т | 1000 | 0 | -1700027683 | 0.0004 | 83122.95 | 0 | 0 | 0 | 15954.5 | 0 | 0 | 0 | 5.21 | 1 | 1 | 1 | 2 | 0 | 1 | 1 | 0 | 0 | 0.0004 |  | 0 | 2 | 84185093 | 1 | 0 | 28 | 0 | 0 | 0 | 0 | 0 | 0 | 0 | 0 | 0 | 0 | 0 | 0 | 0 | 0 | 0 | 0 | 0 | 0 | 0 | 0 | 0 | 0 |  | 0 | 0 | 0.0004 | 83122.95 | 15954.5 | 5.21 | 6.38 | 0 | 33.25 | 0 | 0 | 0 | 33.25 | 0 | 0 | 0
76 | 84185040 | 84185088 | 37729879 | 1 | 1 | 1 | 3 | 101-0962 | ТССЦ Чувашская республика (редакция 2014), 101-0962, Приказ Минстроя России от 05.05.2015 № 337/пр | Смазка солидол жировой марки «Ж» | 1348 | 1009 | т | т | 1000 | 0 | -1121770783 | 3e-05 | 163867.52 | 0 | 0 | 0 | 9662 | 0 | 0 | 0 | 16.96 | 1 | 1 | 1 | 2 | 0 | 1 | 1 | 0 | 0 | 3e-05 |  | 0 | 2 | 84185094 | 1 | 0 | 29 | 0 | 0 | 0 | 0 | 0 | 0 | 0 | 0 | 0 | 0 | 0 | 0 | 0 | 0 | 0 | 0 | 0 | 0 | 0 | 0 | 0 | 0 |  | 0 | 0 | 3e-05 | 163867.52 | 9662 | 16.96 | 0.29 | 0 | 4.92 | 0 | 0 | 0 | 4.92 | 0 | 0 | 0
76 | 84185040 | 84185088 | 37736859 | 1 | 1 | 1 | 3 | 101-1714 | ТССЦ Чувашская республика (редакция 2014), 101-1714, Приказ Минстроя России от 05.05.2015 № 337/пр | Болты с гайками и шайбами строительные | 1348 | 1009 | т | т | 1000 | 0 | -384985709 | 0 | 208824.23 | 0 | 0 | 0 | 9040.01 | 0 | 0 | 0 | 23.1 | 1 | 1 | 1 | 0 | 1 | 0 | 1 | 0 | 0 | 0 |  | 0 | 2 | 84185095 | 1 | 0 | 30 | 0 | 0 | 0 | 0 | 0 | 0 | 0 | 0 | 0 | 0 | 0 | 0 | 0 | 0 | 0 | 0 | 0 | 0 | 0 | 0 | 0 | 0 |  | 0 | 0 | 0 | 208824.23 | 9040.01 | 23.1 | 0 | 0 | 0 | 0 | 0 | 0 | 0 | 0 | 0 | 0
76 | 84185040 | 84185088 | 37729991 | 1 | 1 | 1 | 3 | 101-1757 | ТССЦ Чувашская республика (редакция 2014), 101-1757, Приказ Минстроя России от 05.05.2015 № 337/пр | Ветошь | 1346 | 1009 | кг | кг | 1 | 0 | 844235703 | 0.02 | 27.37 | 0 | 0 | 0 | 1.82 | 0 | 0 | 0 | 15.04 | 1 | 1 | 1 | 2 | 0 | 1 | 1 | 0 | 0 | 0.02 |  | 0 | 2 | 84185096 | 1 | 0 | 31 | 0 | 0 | 0 | 0 | 0 | 0 | 0 | 0 | 0 | 0 | 0 | 0 | 0 | 0 | 0 | 0 | 0 | 0 | 0 | 0 | 0 | 0 |  | 0 | 0 | 0.02 | 27.37 | 1.82 | 15.04 | 0.04 | 0 | 0.55 | 0 | 0 | 0 | 0.55 | 0 | 0 | 0
76 | 84185040 | 84185088 | 37729892 | 1 | 1 | 1 | 3 | 101-2349 | ТССЦ Чувашская республика (редакция 2014), 101-2349, Приказ Минстроя России от 05.05.2015 № 337/пр | Смазка ЗЭС | 1346 | 1009 | кг | кг | 1 | 0 | -1589564529 | 0.1 | 238.6 | 0 | 0 | 0 | 14.62 | 0 | 0 | 0 | 16.32 | 1 | 1 | 1 | 2 | 0 | 1 | 1 | 0 | 0 | 0.1 |  | 0 | 2 | 84185097 | 1 | 0 | 32 | 0 | 0 | 0 | 0 | 0 | 0 | 0 | 0 | 0 | 0 | 0 | 0 | 0 | 0 | 0 | 0 | 0 | 0 | 0 | 0 | 0 | 0 |  | 0 | 0 | 0.1 | 238.6 | 14.62 | 16.32 | 1.46 | 0 | 23.86 | 0 | 0 | 0 | 23.86 | 0 | 0 | 0
76 | 84185040 | 84185088 | 37735757 | 1 | 1 | 1 | 3 | 101-9341 | ТССЦ Чувашская республика (редакция 2014), 101-9341, Приказ Минстроя России от 05.05.2015 № 337/пр | Сталь стержневая диаметром до 10 мм | 1348 | 1009 | т | т | 1000 | 0 | 361960925 | 0 | 0 | 0 | 0 | 0 | 0 | 0 | 0 | 0 | 1 | 1 | 1 | 1 | 0 | 1 | 0 | 1 | 0 | 0 | 0 |  | 0 | 2 | 84185098 | 1 | 0 | 33 | 0 | 0 | 0 | 0 | 0 | 0 | 0 | 0 | 0 | 0 | 0 | 0 | 0 | 0 | 0 | 0 | 0 | 0 | 0 | 0 | 0 | 0 |  | 0 | 0 | 0 | 0 | 0 | 1 | 0 | 0 | 0 | 0 | 0 | 0 | 0 | 0 | 0 | 0
76 | 84185040 | 84185088 | 37744299 | 1 | 1 | 1 | 3 | 110-9030 | ТССЦ Чувашская республика (редакция 2014), 110-9030, Приказ Минстроя России от 05.05.2015 № 337/пр | Изоляторы штыревые | 1354 | 1010 | шт. | шт. | 1 | 0 | 789151112 | 0 | 0 | 0 | 0 | 0 | 0 | 0 | 0 | 0 | 1 | 1 | 1 | 1 | 0 | 1 | 0 | 1 | 0 | 0 | 0 |  | 0 | 2 | 84185099 | 1 | 0 | 34 | 0 | 0 | 0 | 0 | 0 | 0 | 0 | 0 | 0 | 0 | 0 | 0 | 0 | 0 | 0 | 0 | 0 | 0 | 0 | 0 | 0 | 0 |  | 0 | 0 | 0 | 0 | 0 | 1 | 0 | 0 | 0 | 0 | 0 | 0 | 0 | 0 | 0 | 0
76 | 84185040 | 84185088 | 37744290 | 1 | 1 | 1 | 3 | 110-9091 | ТССЦ Чувашская республика (редакция 2014), 110-9091, Приказ Минстроя России от 05.05.2015 № 337/пр | Штыри | 1354 | 1010 | шт. | шт. | 1 | 0 | -950202787 | 0 | 0 | 0 | 0 | 0 | 0 | 0 | 0 | 0 | 1 | 1 | 1 | 1 | 0 | 1 | 0 | 1 | 0 | 0 | 0 |  | 0 | 2 | 84185100 | 1 | 0 | 35 | 0 | 0 | 0 | 0 | 0 | 0 | 0 | 0 | 0 | 0 | 0 | 0 | 0 | 0 | 0 | 0 | 0 | 0 | 0 | 0 | 0 | 0 |  | 0 | 0 | 0 | 0 | 0 | 1 | 0 | 0 | 0 | 0 | 0 | 0 | 0 | 0 | 0 | 0
76 | 84185040 | 84185088 | 37744198 | 1 | 1 | 1 | 3 | 110-9126 | ТССЦ Чувашская республика (редакция 2014), 110-9126, Приказ Минстроя России от 05.05.2015 № 337/пр | Металлические плакаты | 1354 | 1010 | шт. | шт. | 1 | 0 | 1139075706 | 0.1 | 0 | 0 | 0 | 0 | 0 | 0 | 0 | 0 | 1 | 1 | 1 | 1 | 0 | 0 | 0 | 1 | 0 | 0 | 0.1 |  | 0 | 2 | 84185101 | 1 | 0 | 36 | 0 | 0 | 0 | 0 | 0 | 0 | 0 | 0 | 0 | 0 | 0 | 0 | 0 | 0 | 0 | 0 | 0 | 0 | 0 | 0 | 0 | 0 |  | 0 | 0 | 0.1 | 0 | 0 | 1 | 0 | 0 | 0 | 0 | 0 | 0 | 0 | 0 | 0 | 0
76 | 84185040 | 84185088 | 37745010 | 1 | 1 | 1 | 3 | 113-0079 | ТССЦ Чувашская республика (редакция 2014), 113-0079, Приказ Минстроя России от 05.05.2015 № 337/пр | Лак БТ-577 | 1348 | 1009 | т | т | 1000 | 0 | 911236404 | 0.0001 | 85854.59 | 0 | 0 | 0 | 9550.01 | 0 | 0 | 0 | 8.99 | 1 | 1 | 1 | 2 | 0 | 1 | 1 | 0 | 0 | 0.0001 |  | 0 | 2 | 84185102 | 1 | 0 | 37 | 0 | 0 | 0 | 0 | 0 | 0 | 0 | 0 | 0 | 0 | 0 | 0 | 0 | 0 | 0 | 0 | 0 | 0 | 0 | 0 | 0 | 0 |  | 0 | 0 | 0.0001 | 85854.59 | 9550.01 | 8.99 | 0.96 | 0 | 8.59 | 0 | 0 | 0 | 8.59 | 0 | 0 | 0
76 | 84185040 | 84185088 | 37750429 | 1 | 1 | 1 | 3 | 201-9261 | ТССЦ Чувашская республика (редакция 2014), 201-9261, Приказ Минстроя России от 05.05.2015 № 337/пр | Детали крепления стальные | 1346 | 1009 | кг | кг | 1 | 0 | -1695541033 | 0 | 0 | 0 | 0 | 0 | 0 | 0 | 0 | 0 | 1 | 1 | 1 | 1 | 0 | 1 | 0 | 1 | 0 | 0 | 0 |  | 0 | 2 | 84185103 | 1 | 0 | 38 | 0 | 0 | 0 | 0 | 0 | 0 | 0 | 0 | 0 | 0 | 0 | 0 | 0 | 0 | 0 | 0 | 0 | 0 | 0 | 0 | 0 | 0 |  | 0 | 0 | 0 | 0 | 0 | 1 | 0 | 0 | 0 | 0 | 0 | 0 | 0 | 0 | 0 | 0
76 | 84185040 | 84185088 | 37751168 | 1 | 1 | 1 | 3 | 201-9266 | ТССЦ Чувашская республика (редакция 2014), 201-9266, Приказ Минстроя России от 05.05.2015 № 337/пр | Хомуты стальные | 1346 | 1009 | кг | кг | 1 | 0 | -2040775826 | 0 | 0 | 0 | 0 | 0 | 0 | 0 | 0 | 0 | 1 | 1 | 1 | 1 | 0 | 1 | 0 | 1 | 0 | 0 | 0 |  | 0 | 2 | 84185104 | 1 | 0 | 39 | 0 | 0 | 0 | 0 | 0 | 0 | 0 | 0 | 0 | 0 | 0 | 0 | 0 | 0 | 0 | 0 | 0 | 0 | 0 | 0 | 0 | 0 |  | 0 | 0 | 0 | 0 | 0 | 1 | 0 | 0 | 0 | 0 | 0 | 0 | 0 | 0 | 0 | 0
76 | 84185040 | 84185088 | 37750801 | 1 | 1 | 1 | 3 | 201-9285 | ТССЦ Чувашская республика (редакция 2014), 201-9285, Приказ Минстроя России от 05.05.2015 № 337/пр | Траверсы стальные | 1348 | 1009 | т | т | 1000 | 0 | -388174517 | 0 | 0 | 0 | 0 | 0 | 0 | 0 | 0 | 0 | 1 | 1 | 1 | 1 | 0 | 1 | 0 | 1 | 0 | 0 | 0 |  | 0 | 2 | 84185105 | 1 | 0 | 40 | 0 | 0 | 0 | 0 | 0 | 0 | 0 | 0 | 0 | 0 | 0 | 0 | 0 | 0 | 0 | 0 | 0 | 0 | 0 | 0 | 0 | 0 |  | 0 | 0 | 0 | 0 | 0 | 1 | 0 | 0 | 0 | 0 | 0 | 0 | 0 | 0 | 0 | 0
76 | 84185040 | 84185088 | 37775906 | 1 | 1 | 1 | 3 | 403-1180 | ТССЦ Чувашская республика (редакция 2014), 403-1180, Приказ Минстроя России от 05.05.2015 № 337/пр | Стойка железобетонная вибрированная для опор | 1354 | 1010 | шт. | шт. | 1 | 0 | -744192612 | 0 | 19557.82 | 0 | 0 | 0 | 2074 | 0 | 0 | 0 | 9.43 | 1 | 1 | 1 | 0 | 1 | 0 | 1 | 0 | 0 | 0 |  | 0 | 2 | 84185106 | 1 | 0 | 41 | 0 | 0 | 0 | 0 | 0 | 0 | 0 | 0 | 0 | 0 | 0 | 0 | 0 | 0 | 0 | 0 | 0 | 0 | 0 | 0 | 0 | 0 |  | 0 | 0 | 0 | 19557.82 | 2074 | 9.43 | 0 | 0 | 0 | 0 | 0 | 0 | 0 | 0 | 0 | 0
76 | 84185040 | 84185088 | 37792552 | 1 | 1 | 1 | 3 | 509-1073 | ТССЦ Чувашская республика (редакция 2014), 509-1073, Приказ Минстроя России от 05.05.2015 № 337/пр | Колпачки полиэтиленовые | 1354 | 1010 | шт. | шт. | 1 | 0 | 1199042919 | 6 | 15.19 | 0 | 0 | 0 | 6.2 | 0 | 0 | 0 | 2.45 | 1 | 1 | 1 | 2 | 0 | 1 | 1 | 0 | 0 | 6 |  | 0 | 2 | 84185107 | 1 | 0 | 42 | 0 | 0 | 0 | 0 | 0 | 0 | 0 | 0 | 0 | 0 | 0 | 0 | 0 | 0 | 0 | 0 | 0 | 0 | 0 | 0 | 0 | 0 |  | 0 | 0 | 6 | 15.19 | 6.2 | 2.45 | 37.2 | 0 | 91.14 | 0 | 0 | 0 | 91.14 | 0 | 0 | 0
97 | 84185040 | 84185142 | 23129536 | 1 | 1 | 1 | 1 | 1-1033-21 |  | Рабочий строитель среднего разряда 3,3 | 1369 | 1013 | чел.-ч | чел.-ч | 1 | 0 | 1663406391 | 4.29 | 0 | 0 | 0 | 8.28 | 0 | 0 | 0 | 8.28 | 1 | 1 | 1 | 1 | -2 | 0 | 1 | 1 | 0 | 0 | 4.29 |  | 1 | 2 | 84185143 | 1 | 0 | 43 | 0 | 0 | 0 | 0 | 0 | 0 | 0 | 0 | 0 | 0 | 0 | 0 | 0 | 0 | 0 | 0 | 0 | 0 | 0 | 0 | 0 | 0 | 35.52 | 4.29 | 0 | 4.29 | 8.28 | 8.28 | 1 | 35.52 | 0 | 0 | 0 | 0 | 35.52 | 35.52 | 0 | 0 | 0
97 | 84185040 | 84185142 | 121548 | 1 | 1 | 1 | 1 | 2 |  | Затраты труда машинистов | 608254 | 1013 | чел.час | чел.час | 1 | 0 | -185737400 | 0.97 | 0 | 0 | 0 | 0 | 0 | 0 | 0 | 0 | 1 | 1 | 1 | 1 | -2 | 0 | 1 | 1 | 0 | 0 | 0.97 |  | 2 | 2 | 84185144 | 1 | 0 | 44 | 0 | 0 | 0 | 0 | 0 | 0 | 0 | 0 | 0 | 0 | 0 | 0 | 0 | 0 | 0 | 0 | 0 | 0 | 0 | 0 | 0 | 0 |  | 0 | 0 | 0.97 | 0 | 0 | 1 | 0 | 0 | 0 | 0 | 0 | 0 | 0 | 0 | 0 | 0
97 | 84185040 | 84185142 | 37802579 | 1 | 1 | 1 | 2 | 031001 | ТСЭМ Чувашская республика (редакция 2014), 031001, Приказ Минстроя России от 05.05.2015 № 337/пр | Автогидроподъемники высотой подъема 12 м | 1368 | 1011 | маш.-ч | маш.-ч | 1 | 0 | 1698075389 | 0.97 | 0 | 898.36 | 317.43 | 0 | 0 | 85.64 | 9 | 0 | 1 | 10.49 | 35.27 | 1 | 2 | 0 | 1 | 1 | 0 | 0 | 0.97 |  | 0 | 2 | 84185145 | 1 | 0 | 45 | 0 | 0 | 0 | 0 | 0 | 0 | 0 | 0 | 0 | 0 | 0 | 0 | 0 | 0 | 0 | 0 | 0 | 0 | 0 | 0 | 0 | 0 |  | 0 | 0 | 0.97 | 898.36 | 85.64 | 10.49 | 83.07 | 8.73 | 0 | 871.41 | 307.91 | 0 | 871.41 | 0 | 0 | 0
97 | 84185040 | 84185142 | 37804456 | 1 | 1 | 1 | 2 | 400001 | ТСЭМ Чувашская республика (редакция 2014), 400001, Приказ Минстроя России от 05.05.2015 № 337/пр | Автомобили бортовые, грузоподъемность до 5 т | 1368 | 1011 | маш.-ч | маш.-ч | 1 | 0 | -671646184 | 0.22 | 0 | 1305.74 | 365.04 | 0 | 0 | 91.76 | 10.35 | 0 | 1 | 14.23 | 35.27 | 1 | 2 | 0 | 1 | 1 | 0 | 0 | 0.22 |  | 0 | 2 | 84185146 | 1 | 0 | 46 | 0 | 0 | 0 | 0 | 0 | 0 | 0 | 0 | 0 | 0 | 0 | 0 | 0 | 0 | 0 | 0 | 0 | 0 | 0 | 0 | 0 | 0 |  | 0 | 0 | 0.22 | 1305.74 | 91.76 | 14.23 | 20.19 | 2.28 | 0 | 287.26 | 80.31 | 0 | 287.26 | 0 | 0 | 0
97 | 84185040 | 84185142 | 37729879 | 1 | 1 | 1 | 3 | 101-0962 | ТССЦ Чувашская республика (редакция 2014), 101-0962, Приказ Минстроя России от 05.05.2015 № 337/пр | Смазка солидол жировой марки «Ж» | 1348 | 1009 | т | т | 1000 | 0 | -1121770783 | 3e-05 | 163867.52 | 0 | 0 | 0 | 9662 | 0 | 0 | 0 | 16.96 | 1 | 1 | 1 | 2 | 0 | 1 | 1 | 0 | 0 | 3e-05 |  | 0 | 2 | 84185147 | 1 | 0 | 47 | 0 | 0 | 0 | 0 | 0 | 0 | 0 | 0 | 0 | 0 | 0 | 0 | 0 | 0 | 0 | 0 | 0 | 0 | 0 | 0 | 0 | 0 |  | 0 | 0 | 3e-05 | 163867.52 | 9662 | 16.96 | 0.29 | 0 | 4.92 | 0 | 0 | 0 | 4.92 | 0 | 0 | 0
97 | 84185040 | 84185142 | 37729917 | 1 | 1 | 1 | 3 | 101-1292 | ТССЦ Чувашская республика (редакция 2014), 101-1292, Приказ Минстроя России от 05.05.2015 № 337/пр | Уайт-спирит | 1348 | 1009 | т | т | 1000 | 0 | -31802417 | 3e-05 | 74870.41 | 0 | 0 | 0 | 6667 | 0 | 0 | 0 | 11.23 | 1 | 1 | 1 | 2 | 0 | 1 | 1 | 0 | 0 | 3e-05 |  | 0 | 2 | 84185148 | 1 | 0 | 48 | 0 | 0 | 0 | 0 | 0 | 0 | 0 | 0 | 0 | 0 | 0 | 0 | 0 | 0 | 0 | 0 | 0 | 0 | 0 | 0 | 0 | 0 |  | 0 | 0 | 3e-05 | 74870.41 | 6667 | 11.23 | 0.2 | 0 | 2.25 | 0 | 0 | 0 | 2.25 | 0 | 0 | 0
97 | 84185040 | 84185142 | 37736859 | 1 | 1 | 1 | 3 | 101-1714 | ТССЦ Чувашская республика (редакция 2014), 101-1714, Приказ Минстроя России от 05.05.2015 № 337/пр | Болты с гайками и шайбами строительные | 1348 | 1009 | т | т | 1000 | 0 | -384985709 | 0 | 208824.23 | 0 | 0 | 0 | 9040.01 | 0 | 0 | 0 | 23.1 | 1 | 1 | 1 | 0 | 1 | 0 | 1 | 0 | 0 | 0 |  | 0 | 2 | 84185149 | 1 | 0 | 49 | 0 | 0 | 0 | 0 | 0 | 0 | 0 | 0 | 0 | 0 | 0 | 0 | 0 | 0 | 0 | 0 | 0 | 0 | 0 | 0 | 0 | 0 |  | 0 | 0 | 0 | 208824.23 | 9040.01 | 23.1 | 0 | 0 | 0 | 0 | 0 | 0 | 0 | 0 | 0 | 0
97 | 84185040 | 84185142 | 37729991 | 1 | 1 | 1 | 3 | 101-1757 | ТССЦ Чувашская республика (редакция 2014), 101-1757, Приказ Минстроя России от 05.05.2015 № 337/пр | Ветошь | 1346 | 1009 | кг | кг | 1 | 0 | 844235703 | 0.02 | 27.37 | 0 | 0 | 0 | 1.82 | 0 | 0 | 0 | 15.04 | 1 | 1 | 1 | 2 | 0 | 1 | 1 | 0 | 0 | 0.02 |  | 0 | 2 | 84185150 | 1 | 0 | 50 | 0 | 0 | 0 | 0 | 0 | 0 | 0 | 0 | 0 | 0 | 0 | 0 | 0 | 0 | 0 | 0 | 0 | 0 | 0 | 0 | 0 | 0 |  | 0 | 0 | 0.02 | 27.37 | 1.82 | 15.04 | 0.04 | 0 | 0.55 | 0 | 0 | 0 | 0.55 | 0 | 0 | 0
97 | 84185040 | 84185142 | 37729892 | 1 | 1 | 1 | 3 | 101-2349 | ТССЦ Чувашская республика (редакция 2014), 101-2349, Приказ Минстроя России от 05.05.2015 № 337/пр | Смазка ЗЭС | 1346 | 1009 | кг | кг | 1 | 0 | -1589564529 | 0.1 | 238.6 | 0 | 0 | 0 | 14.62 | 0 | 0 | 0 | 16.32 | 1 | 1 | 1 | 2 | 0 | 1 | 1 | 0 | 0 | 0.1 |  | 0 | 2 | 84185151 | 1 | 0 | 51 | 0 | 0 | 0 | 0 | 0 | 0 | 0 | 0 | 0 | 0 | 0 | 0 | 0 | 0 | 0 | 0 | 0 | 0 | 0 | 0 | 0 | 0 |  | 0 | 0 | 0.1 | 238.6 | 14.62 | 16.32 | 1.46 | 0 | 23.86 | 0 | 0 | 0 | 23.86 | 0 | 0 | 0
97 | 84185040 | 84185142 | 37735757 | 1 | 1 | 1 | 3 | 101-9341 | ТССЦ Чувашская республика (редакция 2014), 101-9341, Приказ Минстроя России от 05.05.2015 № 337/пр | Сталь стержневая диаметром до 10 мм | 1348 | 1009 | т | т | 1000 | 0 | 361960925 | 0 | 0 | 0 | 0 | 0 | 0 | 0 | 0 | 0 | 1 | 1 | 1 | 1 | 0 | 1 | 0 | 1 | 0 | 0 | 0 |  | 0 | 2 | 84185152 | 1 | 0 | 52 | 0 | 0 | 0 | 0 | 0 | 0 | 0 | 0 | 0 | 0 | 0 | 0 | 0 | 0 | 0 | 0 | 0 | 0 | 0 | 0 | 0 | 0 |  | 0 | 0 | 0 | 0 | 0 | 1 | 0 | 0 | 0 | 0 | 0 | 0 | 0 | 0 | 0 | 0
97 | 84185040 | 84185142 | 37744299 | 1 | 1 | 1 | 3 | 110-9030 | ТССЦ Чувашская республика (редакция 2014), 110-9030, Приказ Минстроя России от 05.05.2015 № 337/пр | Изоляторы штыревые | 1354 | 1010 | шт. | шт. | 1 | 0 | 789151112 | 0 | 0 | 0 | 0 | 0 | 0 | 0 | 0 | 0 | 1 | 1 | 1 | 1 | 0 | 1 | 0 | 1 | 0 | 0 | 0 |  | 0 | 2 | 84185153 | 1 | 0 | 53 | 0 | 0 | 0 | 0 | 0 | 0 | 0 | 0 | 0 | 0 | 0 | 0 | 0 | 0 | 0 | 0 | 0 | 0 | 0 | 0 | 0 | 0 |  | 0 | 0 | 0 | 0 | 0 | 1 | 0 | 0 | 0 | 0 | 0 | 0 | 0 | 0 | 0 | 0
97 | 84185040 | 84185142 | 37745010 | 1 | 1 | 1 | 3 | 113-0079 | ТССЦ Чувашская республика (редакция 2014), 113-0079, Приказ Минстроя России от 05.05.2015 № 337/пр | Лак БТ-577 | 1348 | 1009 | т | т | 1000 | 0 | 911236404 | 0.0001 | 85854.59 | 0 | 0 | 0 | 9550.01 | 0 | 0 | 0 | 8.99 | 1 | 1 | 1 | 2 | 0 | 1 | 1 | 0 | 0 | 0.0001 |  | 0 | 2 | 84185154 | 1 | 0 | 54 | 0 | 0 | 0 | 0 | 0 | 0 | 0 | 0 | 0 | 0 | 0 | 0 | 0 | 0 | 0 | 0 | 0 | 0 | 0 | 0 | 0 | 0 |  | 0 | 0 | 0.0001 | 85854.59 | 9550.01 | 8.99 | 0.96 | 0 | 8.59 | 0 | 0 | 0 | 8.59 | 0 | 0 | 0
97 | 84185040 | 84185142 | 37750429 | 1 | 1 | 1 | 3 | 201-9261 | ТССЦ Чувашская республика (редакция 2014), 201-9261, Приказ Минстроя России от 05.05.2015 № 337/пр | Детали крепления стальные | 1346 | 1009 | кг | кг | 1 | 0 | -1695541033 | 0 | 0 | 0 | 0 | 0 | 0 | 0 | 0 | 0 | 1 | 1 | 1 | 1 | 0 | 1 | 0 | 1 | 0 | 0 | 0 |  | 0 | 2 | 84185155 | 1 | 0 | 55 | 0 | 0 | 0 | 0 | 0 | 0 | 0 | 0 | 0 | 0 | 0 | 0 | 0 | 0 | 0 | 0 | 0 | 0 | 0 | 0 | 0 | 0 |  | 0 | 0 | 0 | 0 | 0 | 1 | 0 | 0 | 0 | 0 | 0 | 0 | 0 | 0 | 0 | 0
97 | 84185040 | 84185142 | 37751168 | 1 | 1 | 1 | 3 | 201-9266 | ТССЦ Чувашская республика (редакция 2014), 201-9266, Приказ Минстроя России от 05.05.2015 № 337/пр | Хомуты стальные | 1346 | 1009 | кг | кг | 1 | 0 | -2040775826 | 0 | 0 | 0 | 0 | 0 | 0 | 0 | 0 | 0 | 1 | 1 | 1 | 1 | 0 | 1 | 0 | 1 | 0 | 0 | 0 |  | 0 | 2 | 84185156 | 1 | 0 | 56 | 0 | 0 | 0 | 0 | 0 | 0 | 0 | 0 | 0 | 0 | 0 | 0 | 0 | 0 | 0 | 0 | 0 | 0 | 0 | 0 | 0 | 0 |  | 0 | 0 | 0 | 0 | 0 | 1 | 0 | 0 | 0 | 0 | 0 | 0 | 0 | 0 | 0 | 0
104 | 84185040 | 84193143 | 23135014 | 1 | 1 | 1 | 1 | 1-1029-21 |  | Рабочий строитель среднего разряда 2,9 | 1369 | 1013 | чел.-ч | чел.-ч | 1 | 0 | -883932286 | 0.81 | 0 | 0 | 0 | 7.9 | 0 | 0 | 0 | 7.9 | 1 | 1 | 1 | 1 | -2 | 0 | 1 | 1 | 0 | 0 | 0.81 |  | 1 | 2 | 84193151 | 1 | 0 | 57 | 0 | 0 | 0 | 0 | 0 | 0 | 0 | 0 | 0 | 0 | 0 | 0 | 0 | 0 | 0 | 0 | 0 | 0 | 0 | 0 | 0 | 0 | 12.8 | 1.62 | 0 | 1.62 | 7.9 | 7.9 | 1 | 6.4 | 0 | 0 | 0 | 0 | 12.8 | 12.8 | 0 | 0 | 0
104 | 84185040 | 84193143 | 121548 | 1 | 1 | 1 | 1 | 2 |  | Затраты труда машинистов | 608254 | 1013 | чел.час | чел.час | 1 | 0 | -185737400 | 0.61 | 0 | 0 | 0 | 0 | 0 | 0 | 0 | 0 | 1 | 1 | 1 | 1 | -2 | 0 | 1 | 1 | 0 | 0 | 0.61 |  | 2 | 2 | 84193152 | 1 | 0 | 58 | 0 | 0 | 0 | 0 | 0 | 0 | 0 | 0 | 0 | 0 | 0 | 0 | 0 | 0 | 0 | 0 | 0 | 0 | 0 | 0 | 0 | 0 |  | 0 | 0 | 1.22 | 0 | 0 | 1 | 0 | 0 | 0 | 0 | 0 | 0 | 0 | 0 | 0 | 0
104 | 84185040 | 84193143 | 37802644 | 1 | 1 | 1 | 2 | 040202 | ТСЭМ Чувашская республика (редакция 2014), 040202, Приказ Минстроя России от 05.05.2015 № 337/пр | Агрегаты сварочные передвижные с номинальным сварочным током 250-400 А с дизельным двигателем | 1368 | 1011 | маш.-ч | маш.-ч | 1 | 0 | 1153725797 | 0.19 | 0 | 458.56 | 0 | 0 | 0 | 14.14 | 0 | 0 | 1 | 32.43 | 35.27 | 1 | 2 | 0 | 1 | 1 | 0 | 0 | 0.19 |  | 0 | 2 | 84193153 | 1 | 0 | 59 | 0 | 0 | 0 | 0 | 0 | 0 | 0 | 0 | 0 | 0 | 0 | 0 | 0 | 0 | 0 | 0 | 0 | 0 | 0 | 0 | 0 | 0 |  | 0 | 0 | 0.38 | 458.56 | 14.14 | 32.43 | 2.69 | 0 | 0 | 174.25 | 0 | 0 | 174.25 | 0 | 0 | 0
104 | 84185040 | 84193143 | 37802699 | 1 | 1 | 1 | 2 | 050101 | ТСЭМ Чувашская республика (редакция 2014), 050101, Приказ Минстроя России от 05.05.2015 № 337/пр | Компрессоры передвижные с двигателем внутреннего сгорания давлением до 686 кПа (7 ат), производительность до 5 м3/мин | 1368 | 1011 | маш.-ч | маш.-ч | 1 | 0 | 2133576372 | 0.61 | 0 | 893.67 | 317.43 | 0 | 0 | 59.38 | 9 | 0 | 1 | 15.05 | 35.27 | 1 | 2 | 0 | 1 | 1 | 0 | 0 | 0.61 |  | 0 | 2 | 84193154 | 1 | 0 | 60 | 0 | 0 | 0 | 0 | 0 | 0 | 0 | 0 | 0 | 0 | 0 | 0 | 0 | 0 | 0 | 0 | 0 | 0 | 0 | 0 | 0 | 0 |  | 0 | 0 | 1.22 | 893.67 | 59.38 | 15.05 | 36.22 | 5.49 | 0 | 1090.28 | 387.26 | 0 | 1090.28 | 0 | 0 | 0
104 | 84185040 | 84193143 | 37804144 | 1 | 1 | 1 | 2 | 331481 | ТСЭМ Чувашская республика (редакция 2014), 331481, Приказ Минстроя России от 05.05.2015 № 337/пр | Машины пневматические ПУМ-3 | 1368 | 1011 | маш.-ч | маш.-ч | 1 | 0 | 754598957 | 0.61 | 0 | 468.67 | 0 | 0 | 0 | 100.79 | 0 | 0 | 1 | 4.65 | 35.27 | 1 | 2 | 0 | 1 | 1 | 0 | 0 | 0.61 |  | 0 | 2 | 84193155 | 1 | 0 | 61 | 0 | 0 | 0 | 0 | 0 | 0 | 0 | 0 | 0 | 0 | 0 | 0 | 0 | 0 | 0 | 0 | 0 | 0 | 0 | 0 | 0 | 0 |  | 0 | 0 | 1.22 | 468.67 | 100.79 | 4.65 | 61.48 | 0 | 0 | 571.78 | 0 | 0 | 571.78 | 0 | 0 | 0
104 | 84185040 | 84193143 | 37736609 | 1 | 1 | 1 | 3 | 101-1513 | ТССЦ Чувашская республика (редакция 2014), 101-1513, Приказ Минстроя России от 05.05.2015 № 337/пр | Электроды диаметром 4 мм Э42 | 1348 | 1009 | т | т | 1000 | 0 | 1483167196 | 3e-05 | 119730 | 0 | 0 | 0 | 9750 | 0 | 0 | 0 | 12.28 | 1 | 1 | 1 | 2 | 0 | 1 | 1 | 0 | 0 | 3e-05 |  | 0 | 2 | 84193156 | 1 | 0 | 62 | 0 | 0 | 0 | 0 | 0 | 0 | 0 | 0 | 0 | 0 | 0 | 0 | 0 | 0 | 0 | 0 | 0 | 0 | 0 | 0 | 0 | 0 |  | 0 | 0 | 6e-05 | 119730 | 9750 | 12.28 | 0.29 | 0 | 7.18 | 0 | 0 | 0 | 7.18 | 0 | 0 | 0
104 | 84185040 | 84193143 | 37753212 | 1 | 1 | 1 | 3 | 204-0004 | ТССЦ Чувашская республика (редакция 2014), 204-0004, Приказ Минстроя России от 05.05.2015 № 337/пр | Горячекатаная арматурная сталь гладкая класса А-I, диаметром 12 мм | 1348 | 1009 | т | т | 1000 | 1 | 1308337192 | -0.005 | 69434.82 | 0 | 0 | 0 | 6594 | 0 | 0 | 0 | 10.53 | 1 | 1 | 1 | 2 | 0 | 1 | 1 | 0 | 0 | -0.005 |  | 0 | 2 | 84193157 | 1 | 6144 | 63 | 0 | 0 | 0 | 0 | 0 | 0 | 0 | 0 | 0 | 0 | 0 | 0 | 0 | 0 | 0 | 0 | 0 | 0 | 0 | 0 | 0 | 0 |  | 0 | 0 | -0.01 | 69434.82 | 6594 | 10.53 | -32.97 | 0 | -694.35 | 0 | 0 | 0 | -694.35 | 0 | 0 | 0
107 | 84185040 | 84189690 | 23135499 | 1 | 1 | 1 | 1 | 1-1040-21 |  | Рабочий строитель среднего разряда 4 | 1369 | 1013 | чел.-ч | чел.-ч | 1 | 0 | -499460097 | 28.59 | 0 | 0 | 0 | 8.99 | 0 | 0 | 0 | 8.99 | 1 | 1 | 1 | 1 | -2 | 0 | 1 | 1 | 0 | 0 | 28.59 |  | 1 | 2 | 84189697 | 1 | 0 | 64 | 0 | 0 | 0 | 0 | 0 | 0 | 0 | 0 | 0 | 0 | 0 | 0 | 0 | 0 | 0 | 0 | 0 | 0 | 0 | 0 | 0 | 0 | 257.02 | 28.59 | 0 | 28.59 | 8.99 | 8.99 | 1 | 257.02 | 0 | 0 | 0 | 0 | 257.02 | 257.02 | 0 | 0 | 0
107 | 84185040 | 84189690 | 121548 | 1 | 1 | 1 | 1 | 2 |  | Затраты труда машинистов | 608254 | 1013 | чел.час | чел.час | 1 | 0 | -185737400 | 8.45 | 0 | 0 | 0 | 0 | 0 | 0 | 0 | 0 | 1 | 1 | 1 | 1 | -2 | 0 | 1 | 1 | 0 | 0 | 8.45 |  | 2 | 2 | 84189698 | 1 | 0 | 65 | 0 | 0 | 0 | 0 | 0 | 0 | 0 | 0 | 0 | 0 | 0 | 0 | 0 | 0 | 0 | 0 | 0 | 0 | 0 | 0 | 0 | 0 |  | 0 | 0 | 8.45 | 0 | 0 | 1 | 0 | 0 | 0 | 0 | 0 | 0 | 0 | 0 | 0 | 0
107 | 84185040 | 84189690 | 37802443 | 1 | 1 | 1 | 2 | 021141 | ТСЭМ Чувашская республика (редакция 2014), 021141, Приказ Минстроя России от 05.05.2015 № 337/пр | Краны на автомобильном ходу при работе на других видах строительства 10 т | 1368 | 1011 | маш.-ч | маш.-ч | 1 | 0 | 1447433125 | 2.67 | 0 | 1453.68 | 426.77 | 0 | 0 | 124.14 | 12.1 | 0 | 1 | 11.71 | 35.27 | 1 | 2 | 0 | 1 | 1 | 0 | 0 | 2.67 |  | 0 | 2 | 84189699 | 1 | 0 | 66 | 0 | 0 | 0 | 0 | 0 | 0 | 0 | 0 | 0 | 0 | 0 | 0 | 0 | 0 | 0 | 0 | 0 | 0 | 0 | 0 | 0 | 0 |  | 0 | 0 | 2.67 | 1453.68 | 124.14 | 11.71 | 331.45 | 32.31 | 0 | 3881.33 | 1139.48 | 0 | 3881.33 | 0 | 0 | 0
107 | 84185040 | 84189690 | 37802579 | 1 | 1 | 1 | 2 | 031001 | ТСЭМ Чувашская республика (редакция 2014), 031001, Приказ Минстроя России от 05.05.2015 № 337/пр | Автогидроподъемники высотой подъема 12 м | 1368 | 1011 | маш.-ч | маш.-ч | 1 | 0 | 1698075389 | 5.78 | 0 | 898.36 | 317.43 | 0 | 0 | 85.64 | 9 | 0 | 1 | 10.49 | 35.27 | 1 | 2 | 0 | 1 | 1 | 0 | 0 | 5.78 |  | 0 | 2 | 84189700 | 1 | 0 | 67 | 0 | 0 | 0 | 0 | 0 | 0 | 0 | 0 | 0 | 0 | 0 | 0 | 0 | 0 | 0 | 0 | 0 | 0 | 0 | 0 | 0 | 0 |  | 0 | 0 | 5.78 | 898.36 | 85.64 | 10.49 | 495 | 52.02 | 0 | 5192.52 | 1834.75 | 0 | 5192.52 | 0 | 0 | 0
107 | 84185040 | 84189690 | 37804456 | 1 | 1 | 1 | 2 | 400001 | ТСЭМ Чувашская республика (редакция 2014), 400001, Приказ Минстроя России от 05.05.2015 № 337/пр | Автомобили бортовые, грузоподъемность до 5 т | 1368 | 1011 | маш.-ч | маш.-ч | 1 | 0 | -671646184 | 1.43 | 0 | 1305.74 | 365.04 | 0 | 0 | 91.76 | 10.35 | 0 | 1 | 14.23 | 35.27 | 1 | 2 | 0 | 1 | 1 | 0 | 0 | 1.43 |  | 0 | 2 | 84189701 | 1 | 0 | 68 | 0 | 0 | 0 | 0 | 0 | 0 | 0 | 0 | 0 | 0 | 0 | 0 | 0 | 0 | 0 | 0 | 0 | 0 | 0 | 0 | 0 | 0 |  | 0 | 0 | 1.43 | 1305.74 | 91.76 | 14.23 | 131.22 | 14.8 | 0 | 1867.21 | 522.01 | 0 | 1867.21 | 0 | 0 | 0
107 | 84185040 | 84189690 | 37750429 | 1 | 1 | 1 | 3 | 201-9261 | ТССЦ Чувашская республика (редакция 2014), 201-9261, Приказ Минстроя России от 05.05.2015 № 337/пр | Детали крепления стальные | 1346 | 1009 | кг | кг | 1 | 0 | -1695541033 | 0 | 0 | 0 | 0 | 0 | 0 | 0 | 0 | 0 | 1 | 1 | 1 | 1 | 0 | 1 | 0 | 1 | 0 | 0 | 0 |  | 0 | 2 | 84189702 | 1 | 0 | 69 | 0 | 0 | 0 | 0 | 0 | 0 | 0 | 0 | 0 | 0 | 0 | 0 | 0 | 0 | 0 | 0 | 0 | 0 | 0 | 0 | 0 | 0 |  | 0 | 0 | 0 | 0 | 0 | 1 | 0 | 0 | 0 | 0 | 0 | 0 | 0 | 0 | 0 | 0
111 | 84185040 | 84189719 | 23129555 | 1 | 1 | 1 | 1 | 1-1020-21 |  | Рабочий строитель среднего разряда 2 | 1369 | 1013 | чел.-ч | чел.-ч | 1 | 0 | 1250814213 | 154 | 0 | 0 | 0 | 7.29 | 0 | 0 | 0 | 7.29 | 1 | 1 | 1 | 1 | -2 | 0 | 1 | 1 | 0 | 0 | 154 |  | 1 | 2 | 84189721 | 1 | 0 | 70 | 0 | 0 | 0 | 0 | 0 | 0 | 0 | 0 | 0 | 0 | 0 | 0 | 0 | 0 | 0 | 0 | 0 | 0 | 0 | 0 | 0 | 0 | 28.07 | 3.85 | 0 | 3.85 | 7.29 | 7.29 | 1 | 1122.66 | 0 | 0 | 0 | 0 | 28.07 | 28.07 | 0 | 0 | 0
112 | 84185040 | 84205124 | 23135960 | 1 | 1 | 1 | 1 | 1-1015-21 |  | Рабочий строитель среднего разряда 1,5 | 1369 | 1013 | чел.-ч | чел.-ч | 1 | 0 | -486278812 | 97.2 | 0 | 0 | 0 | 7.01 | 0 | 0 | 0 | 7.01 | 1 | 1 | 1 | 1 | -2 | 0 | 1 | 1 | 0 | 0 | 97.2 |  | 1 | 2 | 84205126 | 1 | 0 | 71 | 0 | 0 | 0 | 0 | 0 | 0 | 0 | 0 | 0 | 0 | 0 | 0 | 0 | 0 | 0 | 0 | 0 | 0 | 0 | 0 | 0 | 0 | 17.03 | 2.43 | 0 | 2.43 | 7.01 | 7.01 | 1 | 681.37 | 0 | 0 | 0 | 0 | 17.03 | 17.03 | 0 | 0 | 0
113 | 84185040 | 84189707 | 23351341 | 1 | 1 | 1 | 1 | 1-2038-21 |  | Рабочий монтажник среднего разряда 3,8 | 1369 | 1013 | чел.-ч | чел.-ч | 1 | 0 | 1903430866 | 16.6 | 0 | 0 | 0 | 8.79 | 0 | 0 | 0 | 8.79 | 1 | 1 | 1 | 1 | -2 | 0 | 1 | 1 | 0 | 0 | 16.6 |  | 1 | 2 | 84189709 | 1 | 0 | 72 | 0 | 0 | 0 | 0 | 0 | 0 | 0 | 0 | 0 | 0 | 0 | 0 | 0 | 0 | 0 | 0 | 0 | 0 | 0 | 0 | 0 | 0 | 13.13 | 1.494 | 0 | 1.494 | 8.79 | 8.79 | 1 | 145.91 | 0 | 0 | 0 | 0 | 13.13 | 13.13 | 0 | 0 | 0
113 | 84185040 | 84189707 | 121548 | 1 | 1 | 1 | 1 | 2 |  | Затраты труда машинистов | 608254 | 1013 | чел.час | чел.час | 1 | 0 | -185737400 | 0.22 | 0 | 0 | 0 | 0 | 0 | 0 | 0 | 0 | 1 | 1 | 1 | 1 | -2 | 0 | 1 | 1 | 0 | 0 | 0.22 |  | 2 | 2 | 84189710 | 1 | 0 | 73 | 0 | 0 | 0 | 0 | 0 | 0 | 0 | 0 | 0 | 0 | 0 | 0 | 0 | 0 | 0 | 0 | 0 | 0 | 0 | 0 | 0 | 0 |  | 0 | 0 | 0.0198 | 0 | 0 | 1 | 0 | 0 | 0 | 0 | 0 | 0 | 0 | 0 | 0 | 0
113 | 84185040 | 84189707 | 37802432 | 1 | 1 | 1 | 2 | 021102 | ТСЭМ Чувашская республика (редакция 2014), 021102, Приказ Минстроя России от 05.05.2015 № 337/пр | Краны на автомобильном ходу при работе на монтаже технологического оборудования 10 т | 1368 | 1011 | маш.-ч | маш.-ч | 1 | 0 | -1424728221 | 0.22 | 0 | 1471.29 | 426.77 | 0 | 0 | 138.54 | 12.1 | 0 | 1 | 10.62 | 35.27 | 1 | 2 | 0 | 1 | 1 | 0 | 0 | 0.22 |  | 0 | 2 | 84189711 | 1 | 0 | 74 | 0 | 0 | 0 | 0 | 0 | 0 | 0 | 0 | 0 | 0 | 0 | 0 | 0 | 0 | 0 | 0 | 0 | 0 | 0 | 0 | 0 | 0 |  | 0 | 0 | 0.0198 | 1471.29 | 138.54 | 10.62 | 30.48 | 2.66 | 0 | 29.13 | 8.45 | 0 | 29.13 | 0 | 0 | 0
113 | 84185040 | 84189707 | 37802657 | 1 | 1 | 1 | 2 | 040502 | ТСЭМ Чувашская республика (редакция 2014), 040502, Приказ Минстроя России от 05.05.2015 № 337/пр | Установки для сварки ручной дуговой (постоянного тока) | 1368 | 1011 | маш.-ч | маш.-ч | 1 | 0 | 1084334125 | 3.13 | 0 | 51.94 | 0 | 0 | 0 | 7.55 | 0 | 0 | 1 | 6.88 | 35.27 | 1 | 2 | 0 | 1 | 1 | 0 | 0 | 3.13 |  | 0 | 2 | 84189712 | 1 | 0 | 75 | 0 | 0 | 0 | 0 | 0 | 0 | 0 | 0 | 0 | 0 | 0 | 0 | 0 | 0 | 0 | 0 | 0 | 0 | 0 | 0 | 0 | 0 |  | 0 | 0 | 0.2817 | 51.94 | 7.55 | 6.88 | 23.63 | 0 | 0 | 14.63 | 0 | 0 | 14.63 | 0 | 0 | 0
113 | 84185040 | 84189707 | 37804456 | 1 | 1 | 1 | 2 | 400001 | ТСЭМ Чувашская республика (редакция 2014), 400001, Приказ Минстроя России от 05.05.2015 № 337/пр | Автомобили бортовые, грузоподъемность до 5 т | 1368 | 1011 | маш.-ч | маш.-ч | 1 | 0 | -671646184 | 0.22 | 0 | 1305.74 | 365.04 | 0 | 0 | 91.76 | 10.35 | 0 | 1 | 14.23 | 35.27 | 1 | 2 | 0 | 1 | 1 | 0 | 0 | 0.22 |  | 0 | 2 | 84189713 | 1 | 0 | 76 | 0 | 0 | 0 | 0 | 0 | 0 | 0 | 0 | 0 | 0 | 0 | 0 | 0 | 0 | 0 | 0 | 0 | 0 | 0 | 0 | 0 | 0 |  | 0 | 0 | 0.0198 | 1305.74 | 91.76 | 14.23 | 20.19 | 2.28 | 0 | 25.85 | 7.23 | 0 | 25.85 | 0 | 0 | 0
113 | 84185040 | 84189707 | 37736610 | 1 | 1 | 1 | 3 | 101-1924 | ТССЦ Чувашская республика (редакция 2014), 101-1924, Приказ Минстроя России от 05.05.2015 № 337/пр | Электроды диаметром 4 мм Э42А | 1346 | 1009 | кг | кг | 1 | 0 | -347328291 | 0.9 | 121.82 | 0 | 0 | 0 | 12.65 | 0 | 0 | 0 | 9.63 | 1 | 1 | 1 | 2 | 0 | 1 | 1 | 0 | 0 | 0.9 |  | 0 | 2 | 84189714 | 1 | 0 | 77 | 0 | 0 | 0 | 0 | 0 | 0 | 0 | 0 | 0 | 0 | 0 | 0 | 0 | 0 | 0 | 0 | 0 | 0 | 0 | 0 | 0 | 0 |  | 0 | 0 | 0.081 | 121.82 | 12.65 | 9.63 | 11.39 | 0 | 9.87 | 0 | 0 | 0 | 9.87 | 0 | 0 | 0
113 | 84185040 | 84189707 | 37745017 | 1 | 1 | 1 | 3 | 113-1786 | ТССЦ Чувашская республика (редакция 2014), 113-1786, Приказ Минстроя России от 05.05.2015 № 337/пр | Лак битумный БТ-123 | 1348 | 1009 | т | т | 1000 | 0 | -1286039561 | 0.0037 | 77557.92 | 0 | 0 | 0 | 9528 | 0 | 0 | 0 | 8.14 | 1 | 1 | 1 | 2 | 0 | 1 | 1 | 0 | 0 | 0.0037 |  | 0 | 2 | 84189715 | 1 | 0 | 78 | 0 | 0 | 0 | 0 | 0 | 0 | 0 | 0 | 0 | 0 | 0 | 0 | 0 | 0 | 0 | 0 | 0 | 0 | 0 | 0 | 0 | 0 |  | 0 | 0 | 0.000333 | 77557.92 | 9528 | 8.14 | 35.25 | 0 | 25.83 | 0 | 0 | 0 | 25.83 | 0 | 0 | 0
113 | 84185040 | 84189707 | 37801918 | 1 | 1 | 1 | 3 | 999-9950 | ТССЦ Чувашская республика (редакция 2014), 999-9950, Приказ Минстроя России от 05.05.2015 № 337/пр | Вспомогательные ненормируемые материалы (2% от ОЗП) | 1374 | 1013 | РУБ | РУБ | 1 | 0 | 2131831278 | 2.92 | 1 | 0 | 0 | 0 | 1 | 0 | 0 | 0 | 1 | 1 | 1 | 1 | -2 | 0 | 1 | 1 | 0 | 0 | 2.92 |  | 0 | 2 | 84189716 | 1 | 0 | 79 | 0 | 0 | 0 | 0 | 0 | 0 | 0 | 0 | 0 | 0 | 0 | 0 | 0 | 0 | 0 | 0 | 0 | 0 | 0 | 0 | 0 | 0 |  | 0 | 0 | 0.2628 | 1 | 1 | 1 | 2.92 | 0 | 0.26 | 0 | 0 | 0 | 0.26 | 0 | 0 | 0
115 | 84185040 | 84185199 | 23135014 | 1 | 1 | 1 | 1 | 1-1029-21 |  | Рабочий строитель среднего разряда 2,9 | 1369 | 1013 | чел.-ч | чел.-ч | 1 | 0 | -883932286 | 0.81 | 0 | 0 | 0 | 7.9 | 0 | 0 | 0 | 7.9 | 1 | 1 | 1 | 1 | -2 | 0 | 1 | 1 | 0 | 0 | 0.81 |  | 1 | 2 | 84185200 | 1 | 0 | 80 | 0 | 0 | 0 | 0 | 0 | 0 | 0 | 0 | 0 | 0 | 0 | 0 | 0 | 0 | 0 | 0 | 0 | 0 | 0 | 0 | 0 | 0 | 19.2 | 2.43 | 0 | 2.43 | 7.9 | 7.9 | 1 | 6.4 | 0 | 0 | 0 | 0 | 19.2 | 19.2 | 0 | 0 | 0
115 | 84185040 | 84185199 | 121548 | 1 | 1 | 1 | 1 | 2 |  | Затраты труда машинистов | 608254 | 1013 | чел.час | чел.час | 1 | 0 | -185737400 | 0.61 | 0 | 0 | 0 | 0 | 0 | 0 | 0 | 0 | 1 | 1 | 1 | 1 | -2 | 0 | 1 | 1 | 0 | 0 | 0.61 |  | 2 | 2 | 84185201 | 1 | 0 | 81 | 0 | 0 | 0 | 0 | 0 | 0 | 0 | 0 | 0 | 0 | 0 | 0 | 0 | 0 | 0 | 0 | 0 | 0 | 0 | 0 | 0 | 0 |  | 0 | 0 | 1.83 | 0 | 0 | 1 | 0 | 0 | 0 | 0 | 0 | 0 | 0 | 0 | 0 | 0
115 | 84185040 | 84185199 | 37802644 | 1 | 1 | 1 | 2 | 040202 | ТСЭМ Чувашская республика (редакция 2014), 040202, Приказ Минстроя России от 05.05.2015 № 337/пр | Агрегаты сварочные передвижные с номинальным сварочным током 250-400 А с дизельным двигателем | 1368 | 1011 | маш.-ч | маш.-ч | 1 | 0 | 1153725797 | 0.19 | 0 | 458.56 | 0 | 0 | 0 | 14.14 | 0 | 0 | 1 | 32.43 | 35.27 | 1 | 2 | 0 | 1 | 1 | 0 | 0 | 0.19 |  | 0 | 2 | 84185202 | 1 | 0 | 82 | 0 | 0 | 0 | 0 | 0 | 0 | 0 | 0 | 0 | 0 | 0 | 0 | 0 | 0 | 0 | 0 | 0 | 0 | 0 | 0 | 0 | 0 |  | 0 | 0 | 0.57 | 458.56 | 14.14 | 32.43 | 2.69 | 0 | 0 | 261.38 | 0 | 0 | 261.38 | 0 | 0 | 0
115 | 84185040 | 84185199 | 37802699 | 1 | 1 | 1 | 2 | 050101 | ТСЭМ Чувашская республика (редакция 2014), 050101, Приказ Минстроя России от 05.05.2015 № 337/пр | Компрессоры передвижные с двигателем внутреннего сгорания давлением до 686 кПа (7 ат), производительность до 5 м3/мин | 1368 | 1011 | маш.-ч | маш.-ч | 1 | 0 | 2133576372 | 0.61 | 0 | 893.67 | 317.43 | 0 | 0 | 59.38 | 9 | 0 | 1 | 15.05 | 35.27 | 1 | 2 | 0 | 1 | 1 | 0 | 0 | 0.61 |  | 0 | 2 | 84185203 | 1 | 0 | 83 | 0 | 0 | 0 | 0 | 0 | 0 | 0 | 0 | 0 | 0 | 0 | 0 | 0 | 0 | 0 | 0 | 0 | 0 | 0 | 0 | 0 | 0 |  | 0 | 0 | 1.83 | 893.67 | 59.38 | 15.05 | 36.22 | 5.49 | 0 | 1635.42 | 580.9 | 0 | 1635.42 | 0 | 0 | 0
115 | 84185040 | 84185199 | 37804144 | 1 | 1 | 1 | 2 | 331481 | ТСЭМ Чувашская республика (редакция 2014), 331481, Приказ Минстроя России от 05.05.2015 № 337/пр | Машины пневматические ПУМ-3 | 1368 | 1011 | маш.-ч | маш.-ч | 1 | 0 | 754598957 | 0.61 | 0 | 468.67 | 0 | 0 | 0 | 100.79 | 0 | 0 | 1 | 4.65 | 35.27 | 1 | 2 | 0 | 1 | 1 | 0 | 0 | 0.61 |  | 0 | 2 | 84185204 | 1 | 0 | 84 | 0 | 0 | 0 | 0 | 0 | 0 | 0 | 0 | 0 | 0 | 0 | 0 | 0 | 0 | 0 | 0 | 0 | 0 | 0 | 0 | 0 | 0 |  | 0 | 0 | 1.83 | 468.67 | 100.79 | 4.65 | 61.48 | 0 | 0 | 857.67 | 0 | 0 | 857.67 | 0 | 0 | 0
115 | 84185040 | 84185199 | 37736609 | 1 | 1 | 1 | 3 | 101-1513 | ТССЦ Чувашская республика (редакция 2014), 101-1513, Приказ Минстроя России от 05.05.2015 № 337/пр | Электроды диаметром 4 мм Э42 | 1348 | 1009 | т | т | 1000 | 0 | 1483167196 | 3e-05 | 119730 | 0 | 0 | 0 | 9750 | 0 | 0 | 0 | 12.28 | 1 | 1 | 1 | 2 | 0 | 1 | 1 | 0 | 0 | 3e-05 |  | 0 | 2 | 84185205 | 1 | 0 | 85 | 0 | 0 | 0 | 0 | 0 | 0 | 0 | 0 | 0 | 0 | 0 | 0 | 0 | 0 | 0 | 0 | 0 | 0 | 0 | 0 | 0 | 0 |  | 0 | 0 | 9e-05 | 119730 | 9750 | 12.28 | 0.29 | 0 | 10.78 | 0 | 0 | 0 | 10.78 | 0 | 0 | 0
115 | 84185040 | 84185199 | 37753212 | 1 | 1 | 1 | 3 | 204-0004 | ТССЦ Чувашская республика (редакция 2014), 204-0004, Приказ Минстроя России от 05.05.2015 № 337/пр | Горячекатаная арматурная сталь гладкая класса А-I, диаметром 12 мм | 1348 | 1009 | т | т | 1000 | 1 | 1308337192 | -0.005 | 69434.82 | 0 | 0 | 0 | 6594 | 0 | 0 | 0 | 10.53 | 1 | 1 | 1 | 2 | 0 | 1 | 1 | 0 | 0 | -0.005 |  | 0 | 2 | 84185206 | 1 | 6144 | 86 | 0 | 0 | 0 | 0 | 0 | 0 | 0 | 0 | 0 | 0 | 0 | 0 | 0 | 0 | 0 | 0 | 0 | 0 | 0 | 0 | 0 | 0 |  | 0 | 0 | -0.015 | 69434.82 | 6594 | 10.53 | -32.97 | 0 | -1041.52 | 0 | 0 | 0 | -1041.52 | 0 | 0 | 0
118 | 84185040 | 84192963 | 23567769 | 1 | 1 | 1 | 1 | 0-3306-21 |  | Электромонтажник-наладчик 6 разряда | 1369 | 1013 | чел.-ч | чел.-ч | 1 | 0 | -284458088 | 0.61 | 0 | 0 | 0 | 12.08 | 0 | 0 | 0 | 12.08 | 1 | 1 | 1 | 1 | -2 | 0 | 1 | 1 | 0 | 0 | 0.61 |  | 1 | 2 | 84192964 | 1 | 0 | 87 | 0 | 0 | 0 | 0 | 0 | 0 | 0 | 0 | 0 | 0 | 0 | 0 | 0 | 0 | 0 | 0 | 0 | 0 | 0 | 0 | 0 | 0 | 44.21 | 3.66 | 0 | 3.66 | 12.08 | 12.08 | 1 | 7.37 | 0 | 0 | 0 | 0 | 44.21 | 44.21 | 0 | 0 | 0
118 | 84185040 | 84192963 | 23566809 | 1 | 1 | 1 | 1 | 2-0023-21 |  | Инженер по наладке и испытаниям III категории | 1369 | 1013 | чел.-ч | чел.-ч | 1 | 0 | -1713304237 | 0.61 | 0 | 0 | 0 | 11.86 | 0 | 0 | 0 | 11.86 | 1 | 1 | 1 | 1 | -2 | 0 | 1 | 1 | 0 | 0 | 0.61 |  | 1 | 2 | 84192965 | 1 | 0 | 88 | 0 | 0 | 0 | 0 | 0 | 0 | 0 | 0 | 0 | 0 | 0 | 0 | 0 | 0 | 0 | 0 | 0 | 0 | 0 | 0 | 0 | 0 | 43.41 | 3.66 | 0 | 3.66 | 11.86 | 11.86 | 1 | 7.23 | 0 | 0 | 0 | 0 | 43.41 | 43.41 | 0 | 0 | 0
119 | 84185040 | 84192966 | 23567769 | 1 | 1 | 1 | 1 | 0-3306-21 |  | Электромонтажник-наладчик 6 разряда | 1369 | 1013 | чел.-ч | чел.-ч | 1 | 0 | -284458088 | 6.48 | 0 | 0 | 0 | 12.08 | 0 | 0 | 0 | 12.08 | 1 | 1 | 1 | 1 | -2 | 0 | 1 | 1 | 0 | 0 | 6.48 |  | 1 | 2 | 84192967 | 1 | 0 | 89 | 0 | 0 | 0 | 0 | 0 | 0 | 0 | 0 | 0 | 0 | 0 | 0 | 0 | 0 | 0 | 0 | 0 | 0 | 0 | 0 | 0 | 0 | 31.31 | 2.592 | 0 | 2.592 | 12.08 | 12.08 | 1 | 78.28 | 0 | 0 | 0 | 0 | 31.31 | 31.31 | 0 | 0 | 0
119 | 84185040 | 84192966 | 23566809 | 1 | 1 | 1 | 1 | 2-0023-21 |  | Инженер по наладке и испытаниям III категории | 1369 | 1013 | чел.-ч | чел.-ч | 1 | 0 | -1713304237 | 6.48 | 0 | 0 | 0 | 11.86 | 0 | 0 | 0 | 11.86 | 1 | 1 | 1 | 1 | -2 | 0 | 1 | 1 | 0 | 0 | 6.48 |  | 1 | 2 | 84192968 | 1 | 0 | 90 | 0 | 0 | 0 | 0 | 0 | 0 | 0 | 0 | 0 | 0 | 0 | 0 | 0 | 0 | 0 | 0 | 0 | 0 | 0 | 0 | 0 | 0 | 30.74 | 2.592 | 0 | 2.592 | 11.86 | 11.86 | 1 | 76.85 | 0 | 0 | 0 | 0 | 30.74 | 30.74 | 0 | 0 | 0
164 | 84185040 | 84184563 | 23351395 | 1 | 1 | 1 | 1 | 1-2040-21 |  | Рабочий монтажник среднего разряда 4 | 1369 | 1013 | чел.-ч | чел.-ч | 1 | 0 | 1072260845 | 62.2 | 0 | 0 | 0 | 8.99 | 0 | 0 | 0 | 8.99 | 1 | 1 | 1 | 1 | -2 | 0 | 1 | 1 | 0 | 0 | 62.2 |  | 1 | 2 | 84185220 | 1 | 0 | 91 | 0 | 0 | 0 | 0 | 0 | 0 | 0 | 0 | 0 | 0 | 0 | 0 | 0 | 0 | 0 | 0 | 0 | 0 | 0 | 0 | 0 | 0 | 12.67 | 1.4095 | 0 | 1.4095 | 8.99 | 8.99 | 1 | 559.18 | 0 | 0 | 0 | 0 | 12.67 | 12.67 | 0 | 0 | 0
164 | 84185040 | 84184563 | 121548 | 1 | 1 | 1 | 1 | 2 |  | Затраты труда машинистов | 608254 | 1013 | чел.час | чел.час | 1 | 0 | -185737400 | 1.74 | 0 | 0 | 0 | 0 | 0 | 0 | 0 | 0 | 1 | 1 | 1 | 1 | -2 | 0 | 1 | 1 | 0 | 0 | 1.74 |  | 2 | 2 | 84185221 | 1 | 0 | 92 | 0 | 0 | 0 | 0 | 0 | 0 | 0 | 0 | 0 | 0 | 0 | 0 | 0 | 0 | 0 | 0 | 0 | 0 | 0 | 0 | 0 | 0 |  | 0 | 0 | 0.039428 | 0 | 0 | 1 | 0 | 0 | 0 | 0 | 0 | 0 | 0 | 0 | 0 | 0
164 | 84185040 | 84184563 | 37802432 | 1 | 1 | 1 | 2 | 021102 | ТСЭМ Чувашская республика (редакция 2014), 021102, Приказ Минстроя России от 05.05.2015 № 337/пр | Краны на автомобильном ходу при работе на монтаже технологического оборудования 10 т | 1368 | 1011 | маш.-ч | маш.-ч | 1 | 0 | -1424728221 | 1.74 | 0 | 1471.29 | 426.77 | 0 | 0 | 138.54 | 12.1 | 0 | 1 | 10.62 | 35.27 | 1 | 2 | 0 | 1 | 1 | 0 | 0 | 1.74 |  | 0 | 2 | 84185222 | 1 | 0 | 93 | 0 | 0 | 0 | 0 | 0 | 0 | 0 | 0 | 0 | 0 | 0 | 0 | 0 | 0 | 0 | 0 | 0 | 0 | 0 | 0 | 0 | 0 |  | 0 | 0 | 0.039428 | 1471.29 | 138.54 | 10.62 | 241.06 | 21.05 | 0 | 58.01 | 16.83 | 0 | 58.01 | 0 | 0 | 0
164 | 84185040 | 84184563 | 37802657 | 1 | 1 | 1 | 2 | 040502 | ТСЭМ Чувашская республика (редакция 2014), 040502, Приказ Минстроя России от 05.05.2015 № 337/пр | Установки для сварки ручной дуговой (постоянного тока) | 1368 | 1011 | маш.-ч | маш.-ч | 1 | 0 | 1084334125 | 15.1 | 0 | 51.94 | 0 | 0 | 0 | 7.55 | 0 | 0 | 1 | 6.88 | 35.27 | 1 | 2 | 0 | 1 | 1 | 0 | 0 | 15.1 |  | 0 | 2 | 84185223 | 1 | 0 | 94 | 0 | 0 | 0 | 0 | 0 | 0 | 0 | 0 | 0 | 0 | 0 | 0 | 0 | 0 | 0 | 0 | 0 | 0 | 0 | 0 | 0 | 0 |  | 0 | 0 | 0.34217 | 51.94 | 7.55 | 6.88 | 114.01 | 0 | 0 | 17.77 | 0 | 0 | 17.77 | 0 | 0 | 0
164 | 84185040 | 84184563 | 37804456 | 1 | 1 | 1 | 2 | 400001 | ТСЭМ Чувашская республика (редакция 2014), 400001, Приказ Минстроя России от 05.05.2015 № 337/пр | Автомобили бортовые, грузоподъемность до 5 т | 1368 | 1011 | маш.-ч | маш.-ч | 1 | 0 | -671646184 | 1.74 | 0 | 1305.74 | 365.04 | 0 | 0 | 91.76 | 10.35 | 0 | 1 | 14.23 | 35.27 | 1 | 2 | 0 | 1 | 1 | 0 | 0 | 1.74 |  | 0 | 2 | 84185224 | 1 | 0 | 95 | 0 | 0 | 0 | 0 | 0 | 0 | 0 | 0 | 0 | 0 | 0 | 0 | 0 | 0 | 0 | 0 | 0 | 0 | 0 | 0 | 0 | 0 |  | 0 | 0 | 0.039428 | 1305.74 | 91.76 | 14.23 | 159.66 | 18.01 | 0 | 51.48 | 14.39 | 0 | 51.48 | 0 | 0 | 0
164 | 84185040 | 84184563 | 37731377 | 1 | 1 | 1 | 3 | 101-1306 | ТССЦ Чувашская республика (редакция 2014), 101-1306, Приказ Минстроя России от 05.05.2015 № 337/пр | Портландцемент общестроительного назначения бездобавочный, марки 500 | 1348 | 1009 | т | т | 1000 | 0 | 994982934 | 0.18 | 10045.32 | 0 | 0 | 0 | 582 | 0 | 0 | 0 | 17.26 | 1 | 1 | 1 | 2 | 0 | 1 | 1 | 0 | 0 | 0.18 |  | 0 | 2 | 84185225 | 1 | 0 | 96 | 0 | 0 | 0 | 0 | 0 | 0 | 0 | 0 | 0 | 0 | 0 | 0 | 0 | 0 | 0 | 0 | 0 | 0 | 0 | 0 | 0 | 0 |  | 0 | 0 | 0.0040788 | 10045.32 | 582 | 17.26 | 104.76 | 0 | 40.97 | 0 | 0 | 0 | 40.97 | 0 | 0 | 0
164 | 84185040 | 84184563 | 37737041 | 1 | 1 | 1 | 3 | 101-1728 | ТССЦ Чувашская республика (редакция 2014), 101-1728, Приказ Минстроя России от 05.05.2015 № 337/пр | Дюбели распорные с гайкой | 1355 | 1010 | 100 шт. | 100 шт. | 100 | 0 | -1585051097 | 0.8 | 464.46 | 0 | 0 | 0 | 111.65 | 0 | 0 | 0 | 4.16 | 1 | 1 | 1 | 2 | 0 | 1 | 1 | 0 | 0 | 0.8 |  | 0 | 2 | 84185226 | 1 | 0 | 97 | 0 | 0 | 0 | 0 | 0 | 0 | 0 | 0 | 0 | 0 | 0 | 0 | 0 | 0 | 0 | 0 | 0 | 0 | 0 | 0 | 0 | 0 |  | 0 | 0 | 0.018128 | 464.46 | 111.65 | 4.16 | 89.32 | 0 | 8.42 | 0 | 0 | 0 | 8.42 | 0 | 0 | 0
164 | 84185040 | 84184563 | 37736610 | 1 | 1 | 1 | 3 | 101-1924 | ТССЦ Чувашская республика (редакция 2014), 101-1924, Приказ Минстроя России от 05.05.2015 № 337/пр | Электроды диаметром 4 мм Э42А | 1346 | 1009 | кг | кг | 1 | 0 | -347328291 | 4.2 | 121.82 | 0 | 0 | 0 | 12.65 | 0 | 0 | 0 | 9.63 | 1 | 1 | 1 | 2 | 0 | 1 | 1 | 0 | 0 | 4.2 |  | 0 | 2 | 84185227 | 1 | 0 | 98 | 0 | 0 | 0 | 0 | 0 | 0 | 0 | 0 | 0 | 0 | 0 | 0 | 0 | 0 | 0 | 0 | 0 | 0 | 0 | 0 | 0 | 0 |  | 0 | 0 | 0.095172 | 121.82 | 12.65 | 9.63 | 53.13 | 0 | 11.59 | 0 | 0 | 0 | 11.59 | 0 | 0 | 0
164 | 84185040 | 84184563 | 37736858 | 1 | 1 | 1 | 3 | 101-1977 | ТССЦ Чувашская республика (редакция 2014), 101-1977, Приказ Минстроя России от 05.05.2015 № 337/пр | Болты с гайками и шайбами строительные | 1346 | 1009 | кг | кг | 1 | 0 | -1815671160 | 27 | 288.5 | 0 | 0 | 0 | 9.49 | 0 | 0 | 0 | 30.4 | 1 | 1 | 1 | 2 | 0 | 1 | 1 | 0 | 0 | 27 |  | 0 | 2 | 84185228 | 1 | 0 | 99 | 0 | 0 | 0 | 0 | 0 | 0 | 0 | 0 | 0 | 0 | 0 | 0 | 0 | 0 | 0 | 0 | 0 | 0 | 0 | 0 | 0 | 0 |  | 0 | 0 | 0.61182 | 288.5 | 9.49 | 30.4 | 256.23 | 0 | 176.51 | 0 | 0 | 0 | 176.51 | 0 | 0 | 0
164 | 84185040 | 84184563 | 37751465 | 1 | 1 | 1 | 3 | 201-0843 | ТССЦ Чувашская республика (редакция 2014), 201-0843, Приказ Минстроя России от 05.05.2015 № 337/пр | Конструкции стальные индивидуальные решетчатые сварные массой до 0,1 т | 1348 | 1009 | т | т | 1000 | 0 | -1120195284 | 1 | 125245.82 | 0 | 0 | 0 | 11672.49 | 0 | 0 | 0 | 10.73 | 1 | 1 | 1 | 2 | 0 | 1 | 1 | 0 | 0 | 1 |  | 0 | 2 | 84185229 | 1 | 0 | 100 | 0 | 0 | 0 | 0 | 0 | 0 | 0 | 0 | 0 | 0 | 0 | 0 | 0 | 0 | 0 | 0 | 0 | 0 | 0 | 0 | 0 | 0 |  | 0 | 0 | 0.02266 | 125245.82 | 11672.49 | 10.73 | 11672.49 | 0 | 2838.07 | 0 | 0 | 0 | 2838.07 | 0 | 0 | 0
164 | 84185040 | 84184563 | 37777370 | 1 | 1 | 1 | 3 | 408-0141 | ТССЦ Чувашская республика (редакция 2014), 408-0141, Приказ Минстроя России от 05.05.2015 № 337/пр | Песок природный для строительных растворов средний | 1339 | 1007 | м3 | м3 | 1 | 0 | 1123154371 | 0.15 | 975.05 | 0 | 0 | 0 | 64.96 | 0 | 0 | 0 | 15.01 | 1 | 1 | 1 | 2 | 0 | 1 | 1 | 0 | 0 | 0.15 |  | 0 | 2 | 84185230 | 1 | 0 | 101 | 0 | 0 | 0 | 0 | 0 | 0 | 0 | 0 | 0 | 0 | 0 | 0 | 0 | 0 | 0 | 0 | 0 | 0 | 0 | 0 | 0 | 0 |  | 0 | 0 | 0.003399 | 975.05 | 64.96 | 15.01 | 9.74 | 0 | 3.31 | 0 | 0 | 0 | 3.31 | 0 | 0 | 0
164 | 84185040 | 84184563 | 37801918 | 1 | 1 | 1 | 3 | 999-9950 | ТССЦ Чувашская республика (редакция 2014), 999-9950, Приказ Минстроя России от 05.05.2015 № 337/пр | Вспомогательные ненормируемые материалы (2% от ОЗП) | 1374 | 1013 | РУБ | РУБ | 1 | 0 | 2131831278 | 11.18 | 1 | 0 | 0 | 0 | 1 | 0 | 0 | 0 | 1 | 1 | 1 | 1 | -2 | 0 | 1 | 1 | 0 | 0 | 11.18 |  | 0 | 2 | 84185231 | 1 | 0 | 102 | 0 | 0 | 0 | 0 | 0 | 0 | 0 | 0 | 0 | 0 | 0 | 0 | 0 | 0 | 0 | 0 | 0 | 0 | 0 | 0 | 0 | 0 |  | 0 | 0 | 0.25334 | 1 | 1 | 1 | 11.18 | 0 | 0.25 | 0 | 0 | 0 | 0.25 | 0 | 0 | 0
165 | 84185040 | 84185246 | 23146451 | 1 | 1 | 1 | 1 | 1-1043-21 |  | Рабочий строитель среднего разряда 4,3 | 1369 | 1013 | чел.-ч | чел.-ч | 1 | 0 | 1468083442 | 8.09 | 0 | 0 | 0 | 9.4 | 0 | 0 | 0 | 9.4 | 1 | 1 | 1 | 1 | -2 | 0 | 1 | 1 | 0 | 0 | 8.09 |  | 1 | 2 | 84185247 | 1 | 0 | 103 | 0 | 0 | 0 | 0 | 0 | 0 | 0 | 0 | 0 | 0 | 0 | 0 | 0 | 0 | 0 | 0 | 0 | 0 | 0 | 0 | 0 | 0 | 76.05 | 8.09 | 0 | 8.09 | 9.4 | 9.4 | 1 | 76.05 | 0 | 0 | 0 | 0 | 76.05 | 76.05 | 0 | 0 | 0
165 | 84185040 | 84185246 | 121548 | 1 | 1 | 1 | 1 | 2 |  | Затраты труда машинистов | 608254 | 1013 | чел.час | чел.час | 1 | 0 | -185737400 | 0.66 | 0 | 0 | 0 | 0 | 0 | 0 | 0 | 0 | 1 | 1 | 1 | 1 | -2 | 0 | 1 | 1 | 0 | 0 | 0.66 |  | 2 | 2 | 84185248 | 1 | 0 | 104 | 0 | 0 | 0 | 0 | 0 | 0 | 0 | 0 | 0 | 0 | 0 | 0 | 0 | 0 | 0 | 0 | 0 | 0 | 0 | 0 | 0 | 0 |  | 0 | 0 | 0.66 | 0 | 0 | 1 | 0 | 0 | 0 | 0 | 0 | 0 | 0 | 0 | 0 | 0
165 | 84185040 | 84185246 | 37802443 | 1 | 1 | 1 | 2 | 021141 | ТСЭМ Чувашская республика (редакция 2014), 021141, Приказ Минстроя России от 05.05.2015 № 337/пр | Краны на автомобильном ходу при работе на других видах строительства 10 т | 1368 | 1011 | маш.-ч | маш.-ч | 1 | 0 | 1447433125 | 0.66 | 0 | 1453.68 | 426.77 | 0 | 0 | 124.14 | 12.1 | 0 | 1 | 11.71 | 35.27 | 1 | 2 | 0 | 1 | 1 | 0 | 0 | 0.66 |  | 0 | 2 | 84185249 | 1 | 0 | 105 | 0 | 0 | 0 | 0 | 0 | 0 | 0 | 0 | 0 | 0 | 0 | 0 | 0 | 0 | 0 | 0 | 0 | 0 | 0 | 0 | 0 | 0 |  | 0 | 0 | 0.66 | 1453.68 | 124.14 | 11.71 | 81.93 | 7.99 | 0 | 959.43 | 281.67 | 0 | 959.43 | 0 | 0 | 0
165 | 84185040 | 84185246 | 37804456 | 1 | 1 | 1 | 2 | 400001 | ТСЭМ Чувашская республика (редакция 2014), 400001, Приказ Минстроя России от 05.05.2015 № 337/пр | Автомобили бортовые, грузоподъемность до 5 т | 1368 | 1011 | маш.-ч | маш.-ч | 1 | 0 | -671646184 | 0.41 | 0 | 1305.74 | 365.04 | 0 | 0 | 91.76 | 10.35 | 0 | 1 | 14.23 | 35.27 | 1 | 2 | 0 | 1 | 1 | 0 | 0 | 0.41 |  | 0 | 2 | 84185250 | 1 | 0 | 106 | 0 | 0 | 0 | 0 | 0 | 0 | 0 | 0 | 0 | 0 | 0 | 0 | 0 | 0 | 0 | 0 | 0 | 0 | 0 | 0 | 0 | 0 |  | 0 | 0 | 0.41 | 1305.74 | 91.76 | 14.23 | 37.62 | 4.24 | 0 | 535.35 | 149.67 | 0 | 535.35 | 0 | 0 | 0
165 | 84185040 | 84185246 | 37729879 | 1 | 1 | 1 | 3 | 101-0962 | ТССЦ Чувашская республика (редакция 2014), 101-0962, Приказ Минстроя России от 05.05.2015 № 337/пр | Смазка солидол жировой марки «Ж» | 1348 | 1009 | т | т | 1000 | 0 | -1121770783 | 3e-05 | 163867.52 | 0 | 0 | 0 | 9662 | 0 | 0 | 0 | 16.96 | 1 | 1 | 1 | 2 | 0 | 1 | 1 | 0 | 0 | 3e-05 |  | 0 | 2 | 84185251 | 1 | 0 | 107 | 0 | 0 | 0 | 0 | 0 | 0 | 0 | 0 | 0 | 0 | 0 | 0 | 0 | 0 | 0 | 0 | 0 | 0 | 0 | 0 | 0 | 0 |  | 0 | 0 | 3e-05 | 163867.52 | 9662 | 16.96 | 0.29 | 0 | 4.92 | 0 | 0 | 0 | 4.92 | 0 | 0 | 0
165 | 84185040 | 84185246 | 37729917 | 1 | 1 | 1 | 3 | 101-1292 | ТССЦ Чувашская республика (редакция 2014), 101-1292, Приказ Минстроя России от 05.05.2015 № 337/пр | Уайт-спирит | 1348 | 1009 | т | т | 1000 | 0 | -31802417 | 0.00012 | 74870.41 | 0 | 0 | 0 | 6667 | 0 | 0 | 0 | 11.23 | 1 | 1 | 1 | 2 | 0 | 1 | 1 | 0 | 0 | 0.00012 |  | 0 | 2 | 84185252 | 1 | 0 | 108 | 0 | 0 | 0 | 0 | 0 | 0 | 0 | 0 | 0 | 0 | 0 | 0 | 0 | 0 | 0 | 0 | 0 | 0 | 0 | 0 | 0 | 0 |  | 0 | 0 | 0.00012 | 74870.41 | 6667 | 11.23 | 0.8 | 0 | 8.98 | 0 | 0 | 0 | 8.98 | 0 | 0 | 0
165 | 84185040 | 84185246 | 37736859 | 1 | 1 | 1 | 3 | 101-1714 | ТССЦ Чувашская республика (редакция 2014), 101-1714, Приказ Минстроя России от 05.05.2015 № 337/пр | Болты с гайками и шайбами строительные | 1348 | 1009 | т | т | 1000 | 0 | -384985709 | 0 | 208824.23 | 0 | 0 | 0 | 9040.01 | 0 | 0 | 0 | 23.1 | 1 | 1 | 1 | 0 | 1 | 0 | 1 | 0 | 0 | 0 |  | 0 | 2 | 84185253 | 1 | 0 | 109 | 0 | 0 | 0 | 0 | 0 | 0 | 0 | 0 | 0 | 0 | 0 | 0 | 0 | 0 | 0 | 0 | 0 | 0 | 0 | 0 | 0 | 0 |  | 0 | 0 | 0 | 208824.23 | 9040.01 | 23.1 | 0 | 0 | 0 | 0 | 0 | 0 | 0 | 0 | 0 | 0
165 | 84185040 | 84185246 | 37729991 | 1 | 1 | 1 | 3 | 101-1757 | ТССЦ Чувашская республика (редакция 2014), 101-1757, Приказ Минстроя России от 05.05.2015 № 337/пр | Ветошь | 1346 | 1009 | кг | кг | 1 | 0 | 844235703 | 0.02 | 27.37 | 0 | 0 | 0 | 1.82 | 0 | 0 | 0 | 15.04 | 1 | 1 | 1 | 2 | 0 | 1 | 1 | 0 | 0 | 0.02 |  | 0 | 2 | 84185254 | 1 | 0 | 110 | 0 | 0 | 0 | 0 | 0 | 0 | 0 | 0 | 0 | 0 | 0 | 0 | 0 | 0 | 0 | 0 | 0 | 0 | 0 | 0 | 0 | 0 |  | 0 | 0 | 0.02 | 27.37 | 1.82 | 15.04 | 0.04 | 0 | 0.55 | 0 | 0 | 0 | 0.55 | 0 | 0 | 0
165 | 84185040 | 84185246 | 37729892 | 1 | 1 | 1 | 3 | 101-2349 | ТССЦ Чувашская республика (редакция 2014), 101-2349, Приказ Минстроя России от 05.05.2015 № 337/пр | Смазка ЗЭС | 1346 | 1009 | кг | кг | 1 | 0 | -1589564529 | 0.01 | 238.6 | 0 | 0 | 0 | 14.62 | 0 | 0 | 0 | 16.32 | 1 | 1 | 1 | 2 | 0 | 1 | 1 | 0 | 0 | 0.01 |  | 0 | 2 | 84185255 | 1 | 0 | 111 | 0 | 0 | 0 | 0 | 0 | 0 | 0 | 0 | 0 | 0 | 0 | 0 | 0 | 0 | 0 | 0 | 0 | 0 | 0 | 0 | 0 | 0 |  | 0 | 0 | 0.01 | 238.6 | 14.62 | 16.32 | 0.15 | 0 | 2.39 | 0 | 0 | 0 | 2.39 | 0 | 0 | 0
165 | 84185040 | 84185246 | 37735757 | 1 | 1 | 1 | 3 | 101-9341 | ТССЦ Чувашская республика (редакция 2014), 101-9341, Приказ Минстроя России от 05.05.2015 № 337/пр | Сталь стержневая диаметром до 10 мм | 1348 | 1009 | т | т | 1000 | 0 | 361960925 | 0 | 0 | 0 | 0 | 0 | 0 | 0 | 0 | 0 | 1 | 1 | 1 | 1 | 0 | 1 | 0 | 1 | 0 | 0 | 0 |  | 0 | 2 | 84185256 | 1 | 0 | 112 | 0 | 0 | 0 | 0 | 0 | 0 | 0 | 0 | 0 | 0 | 0 | 0 | 0 | 0 | 0 | 0 | 0 | 0 | 0 | 0 | 0 | 0 |  | 0 | 0 | 0 | 0 | 0 | 1 | 0 | 0 | 0 | 0 | 0 | 0 | 0 | 0 | 0 | 0
165 | 84185040 | 84185246 | 37744299 | 1 | 1 | 1 | 3 | 110-9030 | ТССЦ Чувашская республика (редакция 2014), 110-9030, Приказ Минстроя России от 05.05.2015 № 337/пр | Изоляторы штыревые | 1354 | 1010 | шт. | шт. | 1 | 0 | 789151112 | 0 | 0 | 0 | 0 | 0 | 0 | 0 | 0 | 0 | 1 | 1 | 1 | 1 | 0 | 1 | 0 | 1 | 0 | 0 | 0 |  | 0 | 2 | 84185257 | 1 | 0 | 113 | 0 | 0 | 0 | 0 | 0 | 0 | 0 | 0 | 0 | 0 | 0 | 0 | 0 | 0 | 0 | 0 | 0 | 0 | 0 | 0 | 0 | 0 |  | 0 | 0 | 0 | 0 | 0 | 1 | 0 | 0 | 0 | 0 | 0 | 0 | 0 | 0 | 0 | 0
165 | 84185040 | 84185246 | 37745010 | 1 | 1 | 1 | 3 | 113-0079 | ТССЦ Чувашская республика (редакция 2014), 113-0079, Приказ Минстроя России от 05.05.2015 № 337/пр | Лак БТ-577 | 1348 | 1009 | т | т | 1000 | 0 | 911236404 | 0.0001 | 85854.59 | 0 | 0 | 0 | 9550.01 | 0 | 0 | 0 | 8.99 | 1 | 1 | 1 | 2 | 0 | 1 | 1 | 0 | 0 | 0.0001 |  | 0 | 2 | 84185258 | 1 | 0 | 114 | 0 | 0 | 0 | 0 | 0 | 0 | 0 | 0 | 0 | 0 | 0 | 0 | 0 | 0 | 0 | 0 | 0 | 0 | 0 | 0 | 0 | 0 |  | 0 | 0 | 0.0001 | 85854.59 | 9550.01 | 8.99 | 0.96 | 0 | 8.59 | 0 | 0 | 0 | 8.59 | 0 | 0 | 0
165 | 84185040 | 84185246 | 37750429 | 1 | 1 | 1 | 3 | 201-9261 | ТССЦ Чувашская республика (редакция 2014), 201-9261, Приказ Минстроя России от 05.05.2015 № 337/пр | Детали крепления стальные | 1346 | 1009 | кг | кг | 1 | 0 | -1695541033 | 0 | 0 | 0 | 0 | 0 | 0 | 0 | 0 | 0 | 1 | 1 | 1 | 1 | 0 | 1 | 0 | 1 | 0 | 0 | 0 |  | 0 | 2 | 84185259 | 1 | 0 | 115 | 0 | 0 | 0 | 0 | 0 | 0 | 0 | 0 | 0 | 0 | 0 | 0 | 0 | 0 | 0 | 0 | 0 | 0 | 0 | 0 | 0 | 0 |  | 0 | 0 | 0 | 0 | 0 | 1 | 0 | 0 | 0 | 0 | 0 | 0 | 0 | 0 | 0 | 0
165 | 84185040 | 84185246 | 37751168 | 1 | 1 | 1 | 3 | 201-9266 | ТССЦ Чувашская республика (редакция 2014), 201-9266, Приказ Минстроя России от 05.05.2015 № 337/пр | Хомуты стальные | 1346 | 1009 | кг | кг | 1 | 0 | -2040775826 | 0 | 0 | 0 | 0 | 0 | 0 | 0 | 0 | 0 | 1 | 1 | 1 | 1 | 0 | 1 | 0 | 1 | 0 | 0 | 0 |  | 0 | 2 | 84185260 | 1 | 0 | 116 | 0 | 0 | 0 | 0 | 0 | 0 | 0 | 0 | 0 | 0 | 0 | 0 | 0 | 0 | 0 | 0 | 0 | 0 | 0 | 0 | 0 | 0 |  | 0 | 0 | 0 | 0 | 0 | 1 | 0 | 0 | 0 | 0 | 0 | 0 | 0 | 0 | 0 | 0
165 | 84185040 | 84185246 | 37783476 | 1 | 1 | 1 | 3 | 502-9079 | ТССЦ Чувашская республика (редакция 2014), 502-9079, Приказ Минстроя России от 05.05.2015 № 337/пр | Провода неизолированные | 1348 | 1009 | т | т | 1000 | 0 | 533926792 | 0 | 0 | 0 | 0 | 0 | 0 | 0 | 0 | 0 | 1 | 1 | 1 | 1 | 0 | 1 | 0 | 1 | 0 | 0 | 0 |  | 0 | 2 | 84185261 | 1 | 0 | 117 | 0 | 0 | 0 | 0 | 0 | 0 | 0 | 0 | 0 | 0 | 0 | 0 | 0 | 0 | 0 | 0 | 0 | 0 | 0 | 0 | 0 | 0 |  | 0 | 0 | 0 | 0 | 0 | 1 | 0 | 0 | 0 | 0 | 0 | 0 | 0 | 0 | 0 | 0
181 | 84185040 | 84185278 | 23135014 | 1 | 1 | 1 | 1 | 1-1029-21 |  | Рабочий строитель среднего разряда 2,9 | 1369 | 1013 | чел.-ч | чел.-ч | 1 | 0 | -883932286 | 0.81 | 0 | 0 | 0 | 7.9 | 0 | 0 | 0 | 7.9 | 1 | 1 | 1 | 1 | -2 | 0 | 1 | 1 | 0 | 0 | 0.81 |  | 1 | 2 | 84185286 | 1 | 0 | 118 | 0 | 0 | 0 | 0 | 0 | 0 | 0 | 0 | 0 | 0 | 0 | 0 | 0 | 0 | 0 | 0 | 0 | 0 | 0 | 0 | 0 | 0 | 12.8 | 1.62 | 0 | 1.62 | 7.9 | 7.9 | 1 | 6.4 | 0 | 0 | 0 | 0 | 12.8 | 12.8 | 0 | 0 | 0
181 | 84185040 | 84185278 | 121548 | 1 | 1 | 1 | 1 | 2 |  | Затраты труда машинистов | 608254 | 1013 | чел.час | чел.час | 1 | 0 | -185737400 | 0.61 | 0 | 0 | 0 | 0 | 0 | 0 | 0 | 0 | 1 | 1 | 1 | 1 | -2 | 0 | 1 | 1 | 0 | 0 | 0.61 |  | 2 | 2 | 84185287 | 1 | 0 | 119 | 0 | 0 | 0 | 0 | 0 | 0 | 0 | 0 | 0 | 0 | 0 | 0 | 0 | 0 | 0 | 0 | 0 | 0 | 0 | 0 | 0 | 0 |  | 0 | 0 | 1.22 | 0 | 0 | 1 | 0 | 0 | 0 | 0 | 0 | 0 | 0 | 0 | 0 | 0
181 | 84185040 | 84185278 | 37802644 | 1 | 1 | 1 | 2 | 040202 | ТСЭМ Чувашская республика (редакция 2014), 040202, Приказ Минстроя России от 05.05.2015 № 337/пр | Агрегаты сварочные передвижные с номинальным сварочным током 250-400 А с дизельным двигателем | 1368 | 1011 | маш.-ч | маш.-ч | 1 | 0 | 1153725797 | 0.19 | 0 | 458.56 | 0 | 0 | 0 | 14.14 | 0 | 0 | 1 | 32.43 | 35.27 | 1 | 2 | 0 | 1 | 1 | 0 | 0 | 0.19 |  | 0 | 2 | 84185288 | 1 | 0 | 120 | 0 | 0 | 0 | 0 | 0 | 0 | 0 | 0 | 0 | 0 | 0 | 0 | 0 | 0 | 0 | 0 | 0 | 0 | 0 | 0 | 0 | 0 |  | 0 | 0 | 0.38 | 458.56 | 14.14 | 32.43 | 2.69 | 0 | 0 | 174.25 | 0 | 0 | 174.25 | 0 | 0 | 0
181 | 84185040 | 84185278 | 37802699 | 1 | 1 | 1 | 2 | 050101 | ТСЭМ Чувашская республика (редакция 2014), 050101, Приказ Минстроя России от 05.05.2015 № 337/пр | Компрессоры передвижные с двигателем внутреннего сгорания давлением до 686 кПа (7 ат), производительность до 5 м3/мин | 1368 | 1011 | маш.-ч | маш.-ч | 1 | 0 | 2133576372 | 0.61 | 0 | 893.67 | 317.43 | 0 | 0 | 59.38 | 9 | 0 | 1 | 15.05 | 35.27 | 1 | 2 | 0 | 1 | 1 | 0 | 0 | 0.61 |  | 0 | 2 | 84185289 | 1 | 0 | 121 | 0 | 0 | 0 | 0 | 0 | 0 | 0 | 0 | 0 | 0 | 0 | 0 | 0 | 0 | 0 | 0 | 0 | 0 | 0 | 0 | 0 | 0 |  | 0 | 0 | 1.22 | 893.67 | 59.38 | 15.05 | 36.22 | 5.49 | 0 | 1090.28 | 387.26 | 0 | 1090.28 | 0 | 0 | 0
181 | 84185040 | 84185278 | 37804144 | 1 | 1 | 1 | 2 | 331481 | ТСЭМ Чувашская республика (редакция 2014), 331481, Приказ Минстроя России от 05.05.2015 № 337/пр | Машины пневматические ПУМ-3 | 1368 | 1011 | маш.-ч | маш.-ч | 1 | 0 | 754598957 | 0.61 | 0 | 468.67 | 0 | 0 | 0 | 100.79 | 0 | 0 | 1 | 4.65 | 35.27 | 1 | 2 | 0 | 1 | 1 | 0 | 0 | 0.61 |  | 0 | 2 | 84185290 | 1 | 0 | 122 | 0 | 0 | 0 | 0 | 0 | 0 | 0 | 0 | 0 | 0 | 0 | 0 | 0 | 0 | 0 | 0 | 0 | 0 | 0 | 0 | 0 | 0 |  | 0 | 0 | 1.22 | 468.67 | 100.79 | 4.65 | 61.48 | 0 | 0 | 571.78 | 0 | 0 | 571.78 | 0 | 0 | 0
181 | 84185040 | 84185278 | 37736609 | 1 | 1 | 1 | 3 | 101-1513 | ТССЦ Чувашская республика (редакция 2014), 101-1513, Приказ Минстроя России от 05.05.2015 № 337/пр | Электроды диаметром 4 мм Э42 | 1348 | 1009 | т | т | 1000 | 0 | 1483167196 | 3e-05 | 119730 | 0 | 0 | 0 | 9750 | 0 | 0 | 0 | 12.28 | 1 | 1 | 1 | 2 | 0 | 1 | 1 | 0 | 0 | 3e-05 |  | 0 | 2 | 84185291 | 1 | 0 | 123 | 0 | 0 | 0 | 0 | 0 | 0 | 0 | 0 | 0 | 0 | 0 | 0 | 0 | 0 | 0 | 0 | 0 | 0 | 0 | 0 | 0 | 0 |  | 0 | 0 | 6e-05 | 119730 | 9750 | 12.28 | 0.29 | 0 | 7.18 | 0 | 0 | 0 | 7.18 | 0 | 0 | 0
181 | 84185040 | 84185278 | 37753212 | 1 | 1 | 1 | 3 | 204-0004 | ТССЦ Чувашская республика (редакция 2014), 204-0004, Приказ Минстроя России от 05.05.2015 № 337/пр | Горячекатаная арматурная сталь гладкая класса А-I, диаметром 12 мм | 1348 | 1009 | т | т | 1000 | 1 | 1308337192 | -0.005 | 69434.82 | 0 | 0 | 0 | 6594 | 0 | 0 | 0 | 10.53 | 1 | 1 | 1 | 2 | 0 | 1 | 1 | 0 | 0 | -0.005 |  | 0 | 2 | 84185292 | 1 | 6144 | 124 | 0 | 0 | 0 | 0 | 0 | 0 | 0 | 0 | 0 | 0 | 0 | 0 | 0 | 0 | 0 | 0 | 0 | 0 | 0 | 0 | 0 | 0 |  | 0 | 0 | -0.01 | 69434.82 | 6594 | 10.53 | -32.97 | 0 | -694.35 | 0 | 0 | 0 | -694.35 | 0 | 0 | 0
184 | 84185040 | 84184649 | 23351395 | 1 | 1 | 1 | 1 | 1-2040-21 |  | Рабочий монтажник среднего разряда 4 | 1369 | 1013 | чел.-ч | чел.-ч | 1 | 0 | 1072260845 | 15.12 | 0 | 0 | 0 | 8.99 | 0 | 0 | 0 | 8.99 | 1 | 1 | 1 | 1 | -2 | 0 | 1 | 1 | 0 | 0 | 15.12 |  | 1 | 2 | 84185295 | 1 | 0 | 125 | 0 | 0 | 0 | 0 | 0 | 0 | 0 | 0 | 0 | 0 | 0 | 0 | 0 | 0 | 0 | 0 | 0 | 0 | 0 | 0 | 0 | 0 | 4.08 | 0.4536 | 0 | 0.4536 | 8.99 | 8.99 | 1 | 135.93 | 0 | 0 | 0 | 0 | 4.08 | 4.08 | 0 | 0 | 0
184 | 84185040 | 84184649 | 37801918 | 1 | 1 | 1 | 3 | 999-9950 | ТССЦ Чувашская республика (редакция 2014), 999-9950, Приказ Минстроя России от 05.05.2015 № 337/пр | Вспомогательные ненормируемые материалы (2% от ОЗП) | 1374 | 1013 | РУБ | РУБ | 1 | 0 | 2131831278 | 2.72 | 1 | 0 | 0 | 0 | 1 | 0 | 0 | 0 | 1 | 1 | 1 | 1 | -2 | 0 | 1 | 1 | 0 | 0 | 2.72 |  | 0 | 2 | 84185296 | 1 | 0 | 126 | 0 | 0 | 0 | 0 | 0 | 0 | 0 | 0 | 0 | 0 | 0 | 0 | 0 | 0 | 0 | 0 | 0 | 0 | 0 | 0 | 0 | 0 |  | 0 | 0 | 0.0816 | 1 | 1 | 1 | 2.72 | 0 | 0.08 | 0 | 0 | 0 | 0.08 | 0 | 0 | 0
229 | 84185040 | 84184655 | 23134628 | 1 | 1 | 1 | 1 | 1-1037-21 |  | Рабочий строитель среднего разряда 3,7 | 1369 | 1013 | чел.-ч | чел.-ч | 1 | 0 | -300987236 | 48.94 | 0 | 0 | 0 | 8.68 | 0 | 0 | 0 | 8.68 | 1 | 1 | 1 | 1 | -2 | 0 | 1 | 1 | 0 | 0 | 48.94 |  | 1 | 2 | 84185297 | 1 | 0 | 127 | 0 | 0 | 0 | 0 | 0 | 0 | 0 | 0 | 0 | 0 | 0 | 0 | 0 | 0 | 0 | 0 | 0 | 0 | 0 | 0 | 0 | 0 | 18.27 | 2.1044 | 0 | 2.1044 | 8.68 | 8.68 | 1 | 424.8 | 0 | 0 | 0 | 0 | 18.27 | 18.27 | 0 | 0 | 0
229 | 84185040 | 84184655 | 121548 | 1 | 1 | 1 | 1 | 2 |  | Затраты труда машинистов | 608254 | 1013 | чел.час | чел.час | 1 | 0 | -185737400 | 14.19 | 0 | 0 | 0 | 0 | 0 | 0 | 0 | 0 | 1 | 1 | 1 | 1 | -2 | 0 | 1 | 1 | 0 | 0 | 14.19 |  | 2 | 2 | 84185298 | 1 | 0 | 128 | 0 | 0 | 0 | 0 | 0 | 0 | 0 | 0 | 0 | 0 | 0 | 0 | 0 | 0 | 0 | 0 | 0 | 0 | 0 | 0 | 0 | 0 |  | 0 | 0 | 0.61017 | 0 | 0 | 1 | 0 | 0 | 0 | 0 | 0 | 0 | 0 | 0 | 0 | 0
229 | 84185040 | 84184655 | 37802345 | 1 | 1 | 1 | 2 | 010410 | ТСЭМ Чувашская республика (редакция 2014), 010410, Приказ Минстроя России от 05.05.2015 № 337/пр | Тракторы на пневмоколесном ходу при работе на других видах строительства 59 кВт (80 л.с.) | 1368 | 1011 | маш.-ч | маш.-ч | 1 | 0 | -1096394961 | 7.56 | 0 | 1014.97 | 426.77 | 0 | 0 | 72.24 | 12.1 | 0 | 1 | 14.05 | 35.27 | 1 | 2 | 0 | 1 | 1 | 0 | 0 | 7.56 |  | 0 | 2 | 84185299 | 1 | 0 | 129 | 0 | 0 | 0 | 0 | 0 | 0 | 0 | 0 | 0 | 0 | 0 | 0 | 0 | 0 | 0 | 0 | 0 | 0 | 0 | 0 | 0 | 0 |  | 0 | 0 | 0.32508 | 1014.97 | 72.24 | 14.05 | 546.13 | 91.48 | 0 | 329.95 | 138.73 | 0 | 329.95 | 0 | 0 | 0
229 | 84185040 | 84184655 | 37802579 | 1 | 1 | 1 | 2 | 031001 | ТСЭМ Чувашская республика (редакция 2014), 031001, Приказ Минстроя России от 05.05.2015 № 337/пр | Автогидроподъемники высотой подъема 12 м | 1368 | 1011 | маш.-ч | маш.-ч | 1 | 0 | 1698075389 | 6.63 | 0 | 898.36 | 317.43 | 0 | 0 | 85.64 | 9 | 0 | 1 | 10.49 | 35.27 | 1 | 2 | 0 | 1 | 1 | 0 | 0 | 6.63 |  | 0 | 2 | 84185300 | 1 | 0 | 130 | 0 | 0 | 0 | 0 | 0 | 0 | 0 | 0 | 0 | 0 | 0 | 0 | 0 | 0 | 0 | 0 | 0 | 0 | 0 | 0 | 0 | 0 |  | 0 | 0 | 0.28509 | 898.36 | 85.64 | 10.49 | 567.79 | 59.67 | 0 | 256.11 | 90.5 | 0 | 256.11 | 0 | 0 | 0
229 | 84185040 | 84184655 | 37804456 | 1 | 1 | 1 | 2 | 400001 | ТСЭМ Чувашская республика (редакция 2014), 400001, Приказ Минстроя России от 05.05.2015 № 337/пр | Автомобили бортовые, грузоподъемность до 5 т | 1368 | 1011 | маш.-ч | маш.-ч | 1 | 0 | -671646184 | 2.45 | 0 | 1305.74 | 365.04 | 0 | 0 | 91.76 | 10.35 | 0 | 1 | 14.23 | 35.27 | 1 | 2 | 0 | 1 | 1 | 0 | 0 | 2.45 |  | 0 | 2 | 84185301 | 1 | 0 | 131 | 0 | 0 | 0 | 0 | 0 | 0 | 0 | 0 | 0 | 0 | 0 | 0 | 0 | 0 | 0 | 0 | 0 | 0 | 0 | 0 | 0 | 0 |  | 0 | 0 | 0.10535 | 1305.74 | 91.76 | 14.23 | 224.81 | 25.36 | 0 | 137.56 | 38.46 | 0 | 137.56 | 0 | 0 | 0
229 | 84185040 | 84184655 | 37729917 | 1 | 1 | 1 | 3 | 101-1292 | ТССЦ Чувашская республика (редакция 2014), 101-1292, Приказ Минстроя России от 05.05.2015 № 337/пр | Уайт-спирит | 1348 | 1009 | т | т | 1000 | 0 | -31802417 | 0.00022 | 74870.41 | 0 | 0 | 0 | 6667 | 0 | 0 | 0 | 11.23 | 1 | 1 | 1 | 2 | 0 | 1 | 1 | 0 | 0 | 0.00022 |  | 0 | 2 | 84185302 | 1 | 0 | 132 | 0 | 0 | 0 | 0 | 0 | 0 | 0 | 0 | 0 | 0 | 0 | 0 | 0 | 0 | 0 | 0 | 0 | 0 | 0 | 0 | 0 | 0 |  | 0 | 0 | 9.46e-06 | 74870.41 | 6667 | 11.23 | 1.47 | 0 | 0.71 | 0 | 0 | 0 | 0.71 | 0 | 0 | 0
229 | 84185040 | 84184655 | 37729633 | 1 | 1 | 1 | 3 | 101-1745 | ТССЦ Чувашская республика (редакция 2014), 101-1745, Приказ Минстроя России от 05.05.2015 № 337/пр | Бензин растворитель | 1348 | 1009 | т | т | 1000 | 0 | -447054030 | 6e-05 | 98918.4 | 0 | 0 | 0 | 6144 | 0 | 0 | 0 | 16.1 | 1 | 1 | 1 | 2 | 0 | 1 | 1 | 0 | 0 | 6e-05 |  | 0 | 2 | 84185303 | 1 | 0 | 133 | 0 | 0 | 0 | 0 | 0 | 0 | 0 | 0 | 0 | 0 | 0 | 0 | 0 | 0 | 0 | 0 | 0 | 0 | 0 | 0 | 0 | 0 |  | 0 | 0 | 2.58e-06 | 98918.4 | 6144 | 16.1 | 0.37 | 0 | 0.26 | 0 | 0 | 0 | 0.26 | 0 | 0 | 0
229 | 84185040 | 84184655 | 37729991 | 1 | 1 | 1 | 3 | 101-1757 | ТССЦ Чувашская республика (редакция 2014), 101-1757, Приказ Минстроя России от 05.05.2015 № 337/пр | Ветошь | 1346 | 1009 | кг | кг | 1 | 0 | 844235703 | 0.05 | 27.37 | 0 | 0 | 0 | 1.82 | 0 | 0 | 0 | 15.04 | 1 | 1 | 1 | 2 | 0 | 1 | 1 | 0 | 0 | 0.05 |  | 0 | 2 | 84185304 | 1 | 0 | 134 | 0 | 0 | 0 | 0 | 0 | 0 | 0 | 0 | 0 | 0 | 0 | 0 | 0 | 0 | 0 | 0 | 0 | 0 | 0 | 0 | 0 | 0 |  | 0 | 0 | 0.00215 | 27.37 | 1.82 | 15.04 | 0.09 | 0 | 0.06 | 0 | 0 | 0 | 0.06 | 0 | 0 | 0
229 | 84185040 | 84184655 | 37729892 | 1 | 1 | 1 | 3 | 101-2349 | ТССЦ Чувашская республика (редакция 2014), 101-2349, Приказ Минстроя России от 05.05.2015 № 337/пр | Смазка ЗЭС | 1346 | 1009 | кг | кг | 1 | 0 | -1589564529 | 0.1 | 238.6 | 0 | 0 | 0 | 14.62 | 0 | 0 | 0 | 16.32 | 1 | 1 | 1 | 2 | 0 | 1 | 1 | 0 | 0 | 0.1 |  | 0 | 2 | 84185305 | 1 | 0 | 135 | 0 | 0 | 0 | 0 | 0 | 0 | 0 | 0 | 0 | 0 | 0 | 0 | 0 | 0 | 0 | 0 | 0 | 0 | 0 | 0 | 0 | 0 |  | 0 | 0 | 0.0043 | 238.6 | 14.62 | 16.32 | 1.46 | 0 | 1.03 | 0 | 0 | 0 | 1.03 | 0 | 0 | 0
229 | 84185040 | 84184655 | 37744087 | 1 | 1 | 1 | 3 | 110-9009 | ТССЦ Чувашская республика (редакция 2014), 110-9009, Приказ Минстроя России от 05.05.2015 № 337/пр | Арматура линейная | 1348 | 1009 | т | т | 1000 | 0 | -1855669986 | 0 | 0 | 0 | 0 | 0 | 0 | 0 | 0 | 0 | 1 | 1 | 1 | 1 | 0 | 1 | 0 | 1 | 0 | 0 | 0 |  | 0 | 2 | 84185306 | 1 | 0 | 136 | 0 | 0 | 0 | 0 | 0 | 0 | 0 | 0 | 0 | 0 | 0 | 0 | 0 | 0 | 0 | 0 | 0 | 0 | 0 | 0 | 0 | 0 |  | 0 | 0 | 0 | 0 | 0 | 1 | 0 | 0 | 0 | 0 | 0 | 0 | 0 | 0 | 0 | 0
229 | 84185040 | 84184655 | 37744375 | 1 | 1 | 1 | 3 | 110-9032 | ТССЦ Чувашская республика (редакция 2014), 110-9032, Приказ Минстроя России от 05.05.2015 № 337/пр | Изоляторы линейные подвесные тарельчатые | 1348 | 1009 | т | т | 1000 | 0 | -1609352925 | 0 | 0 | 0 | 0 | 0 | 0 | 0 | 0 | 0 | 1 | 1 | 1 | 1 | 0 | 1 | 0 | 1 | 0 | 0 | 0 |  | 0 | 2 | 84185307 | 1 | 0 | 137 | 0 | 0 | 0 | 0 | 0 | 0 | 0 | 0 | 0 | 0 | 0 | 0 | 0 | 0 | 0 | 0 | 0 | 0 | 0 | 0 | 0 | 0 |  | 0 | 0 | 0 | 0 | 0 | 1 | 0 | 0 | 0 | 0 | 0 | 0 | 0 | 0 | 0 | 0
229 | 84185040 | 84184655 | 37783476 | 1 | 1 | 1 | 3 | 502-9079 | ТССЦ Чувашская республика (редакция 2014), 502-9079, Приказ Минстроя России от 05.05.2015 № 337/пр | Провода неизолированные | 1348 | 1009 | т | т | 1000 | 0 | 533926792 | 0 | 0 | 0 | 0 | 0 | 0 | 0 | 0 | 0 | 1 | 1 | 1 | 1 | 0 | 1 | 0 | 1 | 0 | 0 | 0 |  | 0 | 2 | 84185308 | 1 | 0 | 138 | 0 | 0 | 0 | 0 | 0 | 0 | 0 | 0 | 0 | 0 | 0 | 0 | 0 | 0 | 0 | 0 | 0 | 0 | 0 | 0 | 0 | 0 |  | 0 | 0 | 0 | 0 | 0 | 1 | 0 | 0 | 0 | 0 | 0 | 0 | 0 | 0 | 0 | 0
229 | 84185040 | 84184655 | 37785254 | 1 | 1 | 1 | 3 | 506-0853 | ТССЦ Чувашская республика (редакция 2014), 506-0853, Приказ Минстроя России от 05.05.2015 № 337/пр | Проволока из алюминия диаметром 3 мм | 1348 | 1009 | т | т | 1000 | 0 | -2114924647 | 0.002 | 536850.3 | 0 | 0 | 0 | 29627.5 | 0 | 0 | 0 | 18.12 | 1 | 1 | 1 | 2 | 0 | 1 | 1 | 0 | 0 | 0.002 |  | 0 | 2 | 84185309 | 1 | 0 | 139 | 0 | 0 | 0 | 0 | 0 | 0 | 0 | 0 | 0 | 0 | 0 | 0 | 0 | 0 | 0 | 0 | 0 | 0 | 0 | 0 | 0 | 0 |  | 0 | 0 | 8.6e-05 | 536850.3 | 29627.5 | 18.12 | 59.26 | 0 | 46.17 | 0 | 0 | 0 | 46.17 | 0 | 0 | 0
229 | 84185040 | 84184655 | 37794662 | 1 | 1 | 1 | 3 | 509-0455 | ТССЦ Чувашская республика (редакция 2014), 509-0455, Приказ Минстроя России от 05.05.2015 № 337/пр | Соединитель алюминиевых и сталеалюминиевых проводов (СОАС) 062-3 | 1354 | 1010 | шт. | шт. | 1 | 0 | -1545004678 | 3.4 | 688.54 | 0 | 0 | 0 | 79.6 | 0 | 0 | 0 | 8.65 | 1 | 1 | 1 | 2 | 0 | 1 | 1 | 0 | 0 | 3.4 |  | 0 | 2 | 84185310 | 1 | 0 | 140 | 0 | 0 | 0 | 0 | 0 | 0 | 0 | 0 | 0 | 0 | 0 | 0 | 0 | 0 | 0 | 0 | 0 | 0 | 0 | 0 | 0 | 0 |  | 0 | 0 | 0.1462 | 688.54 | 79.6 | 8.65 | 270.64 | 0 | 100.66 | 0 | 0 | 0 | 100.66 | 0 | 0 | 0
0

## EtalonRes
28 | 84185071 | 84184405 | 23129805 | 1 | 1 | 1 | 1 | 1-1030-21 |  | Рабочий строитель среднего разряда 3 | 1369 | 1013 | чел.-ч | чел.-ч | 1 | 2.03 | 0 | 0 | 0 | 7.97 | 0 | 1 | 1 |  | 2.03 | 2 | 84185071 | 1 | 0 | 0 | 0 | 0 | 0 | 0 | 0 | 0
28 | 84185072 | 84184405 | 121548 | 1 | 1 | 1 | 1 | 2 |  | Затраты труда машинистов | 608254 | 1013 | чел.час | чел.час | 1 | 0.45 | 0 | 0 | 0 | 0 | 0 | 1 | 2 |  | 0.45 | 2 | 84185072 | 2 | 0 | 0 | 0 | 0 | 0 | 0 | 0 | 0
28 | 84185073 | 84184405 | 37802579 | 1 | 1 | 1 | 2 | 031001 | ТСЭМ Чувашская республика (редакция 2014), 031001, Приказ Минстроя России от 05.05.2015 № 337/пр | Автогидроподъемники высотой подъема 12 м | 1368 | 1011 | маш.-ч | маш.-ч | 1 | 0.45 | 0 | 85.64 | 9 | 0 | 0 | 1 | 0 |  | 0.45 | 2 | 84185073 | 3 | 0 | 0 | 0 | 0 | 0 | 0 | 0 | 0
28 | 84185074 | 84184405 | 37804456 | 1 | 1 | 1 | 2 | 400001 | ТСЭМ Чувашская республика (редакция 2014), 400001, Приказ Минстроя России от 05.05.2015 № 337/пр | Автомобили бортовые, грузоподъемность до 5 т | 1368 | 1011 | маш.-ч | маш.-ч | 1 | 0.1 | 0 | 91.76 | 10.35 | 0 | 0 | 1 | 0 |  | 0.1 | 2 | 84185074 | 4 | 0 | 0 | 0 | 0 | 0 | 0 | 0 | 0
29 | 84185077 | 84184414 | 23351395 | 1 | 1 | 1 | 1 | 1-2040-21 |  | Рабочий монтажник среднего разряда 4 | 1369 | 1013 | чел.-ч | чел.-ч | 1 | 15.12 | 0 | 0 | 0 | 8.99 | 0 | 1 | 1 | )*0,6 | 9.072 | 2 | 84185077 | 5 | 0 | 0 | 0 | 0 | 0 | 0 | 0 | 0
29 | 84185078 | 84184414 | 37801918 | 1 | 1 | 1 | 3 | 999-9950 | ТССЦ Чувашская республика (редакция 2014), 999-9950, Приказ Минстроя России от 05.05.2015 № 337/пр | Вспомогательные ненормируемые материалы (2% от ОЗП) | 1374 | 1013 | РУБ | РУБ | 1 | 2.72 | 1 | 0 | 0 | 0 | 0 | 1 | 0 | )*0 | 0 | 2 | 84185078 | 6 | 0 | 0 | 0 | 0 | 0 | 0 | 0 | 0
74 | 84185083 | 84184429 | 23131263 | 1 | 1 | 1 | 1 | 1-1025-21 |  | Рабочий строитель среднего разряда 2,5 | 1369 | 1013 | чел.-ч | чел.-ч | 1 | 0.44 | 0 | 0 | 0 | 7.63 | 0 | 1 | 1 |  | 0.44 | 2 | 84185083 | 7 | 0 | 0 | 0 | 0 | 0 | 0 | 0 | 0
74 | 84185084 | 84184429 | 121548 | 1 | 1 | 1 | 1 | 2 |  | Затраты труда машинистов | 608254 | 1013 | чел.час | чел.час | 1 | 0.48 | 0 | 0 | 0 | 0 | 0 | 1 | 2 |  | 0.48 | 2 | 84185084 | 8 | 0 | 0 | 0 | 0 | 0 | 0 | 0 | 0
74 | 84185085 | 84184429 | 37802322 | 1 | 1 | 1 | 2 | 010201 | ТСЭМ Чувашская республика (редакция 2014), 010201, Приказ Минстроя России от 05.05.2015 № 337/пр | Прицепы тракторные 2 т | 1368 | 1011 | маш.-ч | маш.-ч | 1 | 0.24 | 0 | 4.39 | 0 | 0 | 0 | 1 | 0 |  | 0.24 | 2 | 84185085 | 9 | 0 | 0 | 0 | 0 | 0 | 0 | 0 | 0
74 | 84185086 | 84184429 | 37802345 | 1 | 1 | 1 | 2 | 010410 | ТСЭМ Чувашская республика (редакция 2014), 010410, Приказ Минстроя России от 05.05.2015 № 337/пр | Тракторы на пневмоколесном ходу при работе на других видах строительства 59 кВт (80 л.с.) | 1368 | 1011 | маш.-ч | маш.-ч | 1 | 0.24 | 0 | 72.24 | 12.1 | 0 | 0 | 1 | 0 |  | 0.24 | 2 | 84185086 | 10 | 0 | 0 | 0 | 0 | 0 | 0 | 0 | 0
74 | 84185087 | 84184429 | 37802443 | 1 | 1 | 1 | 2 | 021141 | ТСЭМ Чувашская республика (редакция 2014), 021141, Приказ Минстроя России от 05.05.2015 № 337/пр | Краны на автомобильном ходу при работе на других видах строительства 10 т | 1368 | 1011 | маш.-ч | маш.-ч | 1 | 0.24 | 0 | 124.14 | 12.1 | 0 | 0 | 1 | 0 |  | 0.24 | 2 | 84185087 | 11 | 0 | 0 | 0 | 0 | 0 | 0 | 0 | 0
75 | 84185233 | 84185232 | 23351395 | 1 | 1 | 1 | 1 | 1-2040-21 |  | Рабочий монтажник среднего разряда 4 | 1369 | 1013 | чел.-ч | чел.-ч | 1 | 62.2 | 0 | 0 | 0 | 8.99 | 0 | 1 | 1 |  | 62.2 | 2 | 84185233 | 12 | 0 | 0 | 0 | 0 | 0 | 0 | 0 | 0
75 | 84185234 | 84185232 | 121548 | 1 | 1 | 1 | 1 | 2 |  | Затраты труда машинистов | 608254 | 1013 | чел.час | чел.час | 1 | 1.74 | 0 | 0 | 0 | 0 | 0 | 1 | 2 |  | 1.74 | 2 | 84185234 | 13 | 0 | 0 | 0 | 0 | 0 | 0 | 0 | 0
75 | 84185235 | 84185232 | 37802432 | 1 | 1 | 1 | 2 | 021102 | ТСЭМ Чувашская республика (редакция 2014), 021102, Приказ Минстроя России от 05.05.2015 № 337/пр | Краны на автомобильном ходу при работе на монтаже технологического оборудования 10 т | 1368 | 1011 | маш.-ч | маш.-ч | 1 | 1.74 | 0 | 138.54 | 12.1 | 0 | 0 | 1 | 0 |  | 1.74 | 2 | 84185235 | 14 | 0 | 0 | 0 | 0 | 0 | 0 | 0 | 0
75 | 84185236 | 84185232 | 37802657 | 1 | 1 | 1 | 2 | 040502 | ТСЭМ Чувашская республика (редакция 2014), 040502, Приказ Минстроя России от 05.05.2015 № 337/пр | Установки для сварки ручной дуговой (постоянного тока) | 1368 | 1011 | маш.-ч | маш.-ч | 1 | 15.1 | 0 | 7.55 | 0 | 0 | 0 | 1 | 0 |  | 15.1 | 2 | 84185236 | 15 | 0 | 0 | 0 | 0 | 0 | 0 | 0 | 0
75 | 84185237 | 84185232 | 37804456 | 1 | 1 | 1 | 2 | 400001 | ТСЭМ Чувашская республика (редакция 2014), 400001, Приказ Минстроя России от 05.05.2015 № 337/пр | Автомобили бортовые, грузоподъемность до 5 т | 1368 | 1011 | маш.-ч | маш.-ч | 1 | 1.74 | 0 | 91.76 | 10.35 | 0 | 0 | 1 | 0 |  | 1.74 | 2 | 84185237 | 16 | 0 | 0 | 0 | 0 | 0 | 0 | 0 | 0
75 | 84185238 | 84185232 | 37731377 | 1 | 1 | 1 | 3 | 101-1306 | ТССЦ Чувашская республика (редакция 2014), 101-1306, Приказ Минстроя России от 05.05.2015 № 337/пр | Портландцемент общестроительного назначения бездобавочный, марки 500 | 1348 | 1009 | т | т | 1000 | 0.18 | 582 | 0 | 0 | 0 | 0 | 1 | 0 |  | 0.18 | 2 | 84185238 | 17 | 0 | 0 | 0 | 0 | 0 | 0 | 0 | 0
75 | 84185239 | 84185232 | 37737041 | 1 | 1 | 1 | 3 | 101-1728 | ТССЦ Чувашская республика (редакция 2014), 101-1728, Приказ Минстроя России от 05.05.2015 № 337/пр | Дюбели распорные с гайкой | 1355 | 1010 | 100 шт. | 100 шт. | 100 | 0.8 | 111.65 | 0 | 0 | 0 | 0 | 1 | 0 |  | 0.8 | 2 | 84185239 | 18 | 0 | 0 | 0 | 0 | 0 | 0 | 0 | 0
75 | 84185240 | 84185232 | 37736610 | 1 | 1 | 1 | 3 | 101-1924 | ТССЦ Чувашская республика (редакция 2014), 101-1924, Приказ Минстроя России от 05.05.2015 № 337/пр | Электроды диаметром 4 мм Э42А | 1346 | 1009 | кг | кг | 1 | 4.2 | 12.65 | 0 | 0 | 0 | 0 | 1 | 0 |  | 4.2 | 2 | 84185240 | 19 | 0 | 0 | 0 | 0 | 0 | 0 | 0 | 0
75 | 84185241 | 84185232 | 37736858 | 1 | 1 | 1 | 3 | 101-1977 | ТССЦ Чувашская республика (редакция 2014), 101-1977, Приказ Минстроя России от 05.05.2015 № 337/пр | Болты с гайками и шайбами строительные | 1346 | 1009 | кг | кг | 1 | 27 | 9.49 | 0 | 0 | 0 | 0 | 1 | 0 |  | 27 | 2 | 84185241 | 20 | 0 | 0 | 0 | 0 | 0 | 0 | 0 | 0
75 | 84185242 | 84185232 | 37751465 | 1 | 1 | 1 | 3 | 201-0843 | ТССЦ Чувашская республика (редакция 2014), 201-0843, Приказ Минстроя России от 05.05.2015 № 337/пр | Конструкции стальные индивидуальные решетчатые сварные массой до 0,1 т | 1348 | 1009 | т | т | 1000 | 1 | 11672.49 | 0 | 0 | 0 | 0 | 1 | 0 |  | 1 | 2 | 84185242 | 21 | 0 | 0 | 0 | 0 | 0 | 0 | 0 | 0
75 | 84185243 | 84185232 | 37777370 | 1 | 1 | 1 | 3 | 408-0141 | ТССЦ Чувашская республика (редакция 2014), 408-0141, Приказ Минстроя России от 05.05.2015 № 337/пр | Песок природный для строительных растворов средний | 1339 | 1007 | м3 | м3 | 1 | 0.15 | 64.96 | 0 | 0 | 0 | 0 | 1 | 0 |  | 0.15 | 2 | 84185243 | 22 | 0 | 0 | 0 | 0 | 0 | 0 | 0 | 0
75 | 84185244 | 84185232 | 37801918 | 1 | 1 | 1 | 3 | 999-9950 | ТССЦ Чувашская республика (редакция 2014), 999-9950, Приказ Минстроя России от 05.05.2015 № 337/пр | Вспомогательные ненормируемые материалы (2% от ОЗП) | 1374 | 1013 | РУБ | РУБ | 1 | 11.18 | 1 | 0 | 0 | 0 | 0 | 1 | 0 |  | 11.18 | 2 | 84185244 | 23 | 0 | 0 | 0 | 0 | 0 | 0 | 0 | 0
76 | 84185089 | 84185088 | 23129536 | 1 | 1 | 1 | 1 | 1-1033-21 |  | Рабочий строитель среднего разряда 3,3 | 1369 | 1013 | чел.-ч | чел.-ч | 1 | 7.9 | 0 | 0 | 0 | 8.28 | 0 | 1 | 1 |  | 7.9 | 2 | 84185089 | 24 | 0 | 0 | 0 | 0 | 0 | 0 | 0 | 0
76 | 84185090 | 84185088 | 121548 | 1 | 1 | 1 | 1 | 2 |  | Затраты труда машинистов | 608254 | 1013 | чел.час | чел.час | 1 | 1.86 | 0 | 0 | 0 | 0 | 0 | 1 | 2 |  | 1.86 | 2 | 84185090 | 25 | 0 | 0 | 0 | 0 | 0 | 0 | 0 | 0
76 | 84185091 | 84185088 | 37803498 | 1 | 1 | 1 | 2 | 160402 | ТСЭМ Чувашская республика (редакция 2014), 160402, Приказ Минстроя России от 05.05.2015 № 337/пр | Машины бурильно-крановые на автомобиле, глубина бурения 3,5 м | 1368 | 1011 | маш.-ч | маш.-ч | 1 | 1.86 | 0 | 123.86 | 10.35 | 0 | 0 | 1 | 0 |  | 1.86 | 2 | 84185091 | 26 | 0 | 0 | 0 | 0 | 0 | 0 | 0 | 0
76 | 84185092 | 84185088 | 37804456 | 1 | 1 | 1 | 2 | 400001 | ТСЭМ Чувашская республика (редакция 2014), 400001, Приказ Минстроя России от 05.05.2015 № 337/пр | Автомобили бортовые, грузоподъемность до 5 т | 1368 | 1011 | маш.-ч | маш.-ч | 1 | 0.4 | 0 | 91.76 | 10.35 | 0 | 0 | 1 | 0 |  | 0.4 | 2 | 84185092 | 27 | 0 | 0 | 0 | 0 | 0 | 0 | 0 | 0
76 | 84185093 | 84185088 | 37732468 | 1 | 1 | 1 | 3 | 101-0404 | ТССЦ Чувашская республика (редакция 2014), 101-0404, Приказ Минстроя России от 05.05.2015 № 337/пр | Краска для наружных работ черная, марок МА-015, ПФ-014 | 1348 | 1009 | т | т | 1000 | 0.0004 | 15954.5 | 0 | 0 | 0 | 0 | 1 | 0 |  | 0.0004 | 2 | 84185093 | 28 | 0 | 0 | 0 | 0 | 0 | 0 | 0 | 0
76 | 84185094 | 84185088 | 37729879 | 1 | 1 | 1 | 3 | 101-0962 | ТССЦ Чувашская республика (редакция 2014), 101-0962, Приказ Минстроя России от 05.05.2015 № 337/пр | Смазка солидол жировой марки «Ж» | 1348 | 1009 | т | т | 1000 | 3e-05 | 9662 | 0 | 0 | 0 | 0 | 1 | 0 |  | 3e-05 | 2 | 84185094 | 29 | 0 | 0 | 0 | 0 | 0 | 0 | 0 | 0
76 | 84185095 | 84185088 | 37736859 | 1 | 1 | 1 | 3 | 101-1714 | ТССЦ Чувашская республика (редакция 2014), 101-1714, Приказ Минстроя России от 05.05.2015 № 337/пр | Болты с гайками и шайбами строительные | 1348 | 1009 | т | т | 1000 | 0 | 9040.01 | 0 | 0 | 0 | 1 | 0 | 0 |  | 0 | 2 | 84185095 | 30 | 0 | 0 | 0 | 0 | 0 | 0 | 0 | 0
76 | 84185096 | 84185088 | 37729991 | 1 | 1 | 1 | 3 | 101-1757 | ТССЦ Чувашская республика (редакция 2014), 101-1757, Приказ Минстроя России от 05.05.2015 № 337/пр | Ветошь | 1346 | 1009 | кг | кг | 1 | 0.02 | 1.82 | 0 | 0 | 0 | 0 | 1 | 0 |  | 0.02 | 2 | 84185096 | 31 | 0 | 0 | 0 | 0 | 0 | 0 | 0 | 0
76 | 84185097 | 84185088 | 37729892 | 1 | 1 | 1 | 3 | 101-2349 | ТССЦ Чувашская республика (редакция 2014), 101-2349, Приказ Минстроя России от 05.05.2015 № 337/пр | Смазка ЗЭС | 1346 | 1009 | кг | кг | 1 | 0.1 | 14.62 | 0 | 0 | 0 | 0 | 1 | 0 |  | 0.1 | 2 | 84185097 | 32 | 0 | 0 | 0 | 0 | 0 | 0 | 0 | 0
76 | 84185098 | 84185088 | 37735757 | 1 | 1 | 1 | 3 | 101-9341 | ТССЦ Чувашская республика (редакция 2014), 101-9341, Приказ Минстроя России от 05.05.2015 № 337/пр | Сталь стержневая диаметром до 10 мм | 1348 | 1009 | т | т | 1000 | 0 | 0 | 0 | 0 | 0 | 1 | 0 | 0 |  | 0 | 2 | 84185098 | 33 | 0 | 0 | 0 | 0 | 0 | 0 | 0 | 0
76 | 84185099 | 84185088 | 37744299 | 1 | 1 | 1 | 3 | 110-9030 | ТССЦ Чувашская республика (редакция 2014), 110-9030, Приказ Минстроя России от 05.05.2015 № 337/пр | Изоляторы штыревые | 1354 | 1010 | шт. | шт. | 1 | 0 | 0 | 0 | 0 | 0 | 1 | 0 | 0 |  | 0 | 2 | 84185099 | 34 | 0 | 0 | 0 | 0 | 0 | 0 | 0 | 0
76 | 84185100 | 84185088 | 37744290 | 1 | 1 | 1 | 3 | 110-9091 | ТССЦ Чувашская республика (редакция 2014), 110-9091, Приказ Минстроя России от 05.05.2015 № 337/пр | Штыри | 1354 | 1010 | шт. | шт. | 1 | 0 | 0 | 0 | 0 | 0 | 1 | 0 | 0 |  | 0 | 2 | 84185100 | 35 | 0 | 0 | 0 | 0 | 0 | 0 | 0 | 0
76 | 84185101 | 84185088 | 37744198 | 1 | 1 | 1 | 3 | 110-9126 | ТССЦ Чувашская республика (редакция 2014), 110-9126, Приказ Минстроя России от 05.05.2015 № 337/пр | Металлические плакаты | 1354 | 1010 | шт. | шт. | 1 | 0.1 | 0 | 0 | 0 | 0 | 0 | 0 | 0 |  | 0.1 | 2 | 84185101 | 36 | 0 | 0 | 0 | 0 | 0 | 0 | 0 | 0
76 | 84185102 | 84185088 | 37745010 | 1 | 1 | 1 | 3 | 113-0079 | ТССЦ Чувашская республика (редакция 2014), 113-0079, Приказ Минстроя России от 05.05.2015 № 337/пр | Лак БТ-577 | 1348 | 1009 | т | т | 1000 | 0.0001 | 9550.01 | 0 | 0 | 0 | 0 | 1 | 0 |  | 0.0001 | 2 | 84185102 | 37 | 0 | 0 | 0 | 0 | 0 | 0 | 0 | 0
76 | 84185103 | 84185088 | 37750429 | 1 | 1 | 1 | 3 | 201-9261 | ТССЦ Чувашская республика (редакция 2014), 201-9261, Приказ Минстроя России от 05.05.2015 № 337/пр | Детали крепления стальные | 1346 | 1009 | кг | кг | 1 | 0 | 0 | 0 | 0 | 0 | 1 | 0 | 0 |  | 0 | 2 | 84185103 | 38 | 0 | 0 | 0 | 0 | 0 | 0 | 0 | 0
76 | 84185104 | 84185088 | 37751168 | 1 | 1 | 1 | 3 | 201-9266 | ТССЦ Чувашская республика (редакция 2014), 201-9266, Приказ Минстроя России от 05.05.2015 № 337/пр | Хомуты стальные | 1346 | 1009 | кг | кг | 1 | 0 | 0 | 0 | 0 | 0 | 1 | 0 | 0 |  | 0 | 2 | 84185104 | 39 | 0 | 0 | 0 | 0 | 0 | 0 | 0 | 0
76 | 84185105 | 84185088 | 37750801 | 1 | 1 | 1 | 3 | 201-9285 | ТССЦ Чувашская республика (редакция 2014), 201-9285, Приказ Минстроя России от 05.05.2015 № 337/пр | Траверсы стальные | 1348 | 1009 | т | т | 1000 | 0 | 0 | 0 | 0 | 0 | 1 | 0 | 0 |  | 0 | 2 | 84185105 | 40 | 0 | 0 | 0 | 0 | 0 | 0 | 0 | 0
76 | 84185106 | 84185088 | 37775906 | 1 | 1 | 1 | 3 | 403-1180 | ТССЦ Чувашская республика (редакция 2014), 403-1180, Приказ Минстроя России от 05.05.2015 № 337/пр | Стойка железобетонная вибрированная для опор | 1354 | 1010 | шт. | шт. | 1 | 0 | 2074 | 0 | 0 | 0 | 1 | 0 | 0 |  | 0 | 2 | 84185106 | 41 | 0 | 0 | 0 | 0 | 0 | 0 | 0 | 0
76 | 84185107 | 84185088 | 37792552 | 1 | 1 | 1 | 3 | 509-1073 | ТССЦ Чувашская республика (редакция 2014), 509-1073, Приказ Минстроя России от 05.05.2015 № 337/пр | Колпачки полиэтиленовые | 1354 | 1010 | шт. | шт. | 1 | 6 | 6.2 | 0 | 0 | 0 | 0 | 1 | 0 |  | 6 | 2 | 84185107 | 42 | 0 | 0 | 0 | 0 | 0 | 0 | 0 | 0
97 | 84185143 | 84185142 | 23129536 | 1 | 1 | 1 | 1 | 1-1033-21 |  | Рабочий строитель среднего разряда 3,3 | 1369 | 1013 | чел.-ч | чел.-ч | 1 | 4.29 | 0 | 0 | 0 | 8.28 | 0 | 1 | 1 |  | 4.29 | 2 | 84185143 | 43 | 0 | 0 | 0 | 0 | 0 | 0 | 0 | 0
97 | 84185144 | 84185142 | 121548 | 1 | 1 | 1 | 1 | 2 |  | Затраты труда машинистов | 608254 | 1013 | чел.час | чел.час | 1 | 0.97 | 0 | 0 | 0 | 0 | 0 | 1 | 2 |  | 0.97 | 2 | 84185144 | 44 | 0 | 0 | 0 | 0 | 0 | 0 | 0 | 0
97 | 84185145 | 84185142 | 37802579 | 1 | 1 | 1 | 2 | 031001 | ТСЭМ Чувашская республика (редакция 2014), 031001, Приказ Минстроя России от 05.05.2015 № 337/пр | Автогидроподъемники высотой подъема 12 м | 1368 | 1011 | маш.-ч | маш.-ч | 1 | 0.97 | 0 | 85.64 | 9 | 0 | 0 | 1 | 0 |  | 0.97 | 2 | 84185145 | 45 | 0 | 0 | 0 | 0 | 0 | 0 | 0 | 0
97 | 84185146 | 84185142 | 37804456 | 1 | 1 | 1 | 2 | 400001 | ТСЭМ Чувашская республика (редакция 2014), 400001, Приказ Минстроя России от 05.05.2015 № 337/пр | Автомобили бортовые, грузоподъемность до 5 т | 1368 | 1011 | маш.-ч | маш.-ч | 1 | 0.22 | 0 | 91.76 | 10.35 | 0 | 0 | 1 | 0 |  | 0.22 | 2 | 84185146 | 46 | 0 | 0 | 0 | 0 | 0 | 0 | 0 | 0
97 | 84185147 | 84185142 | 37729879 | 1 | 1 | 1 | 3 | 101-0962 | ТССЦ Чувашская республика (редакция 2014), 101-0962, Приказ Минстроя России от 05.05.2015 № 337/пр | Смазка солидол жировой марки «Ж» | 1348 | 1009 | т | т | 1000 | 3e-05 | 9662 | 0 | 0 | 0 | 0 | 1 | 0 |  | 3e-05 | 2 | 84185147 | 47 | 0 | 0 | 0 | 0 | 0 | 0 | 0 | 0
97 | 84185148 | 84185142 | 37729917 | 1 | 1 | 1 | 3 | 101-1292 | ТССЦ Чувашская республика (редакция 2014), 101-1292, Приказ Минстроя России от 05.05.2015 № 337/пр | Уайт-спирит | 1348 | 1009 | т | т | 1000 | 3e-05 | 6667 | 0 | 0 | 0 | 0 | 1 | 0 |  | 3e-05 | 2 | 84185148 | 48 | 0 | 0 | 0 | 0 | 0 | 0 | 0 | 0
97 | 84185149 | 84185142 | 37736859 | 1 | 1 | 1 | 3 | 101-1714 | ТССЦ Чувашская республика (редакция 2014), 101-1714, Приказ Минстроя России от 05.05.2015 № 337/пр | Болты с гайками и шайбами строительные | 1348 | 1009 | т | т | 1000 | 0 | 9040.01 | 0 | 0 | 0 | 1 | 0 | 0 |  | 0 | 2 | 84185149 | 49 | 0 | 0 | 0 | 0 | 0 | 0 | 0 | 0
97 | 84185150 | 84185142 | 37729991 | 1 | 1 | 1 | 3 | 101-1757 | ТССЦ Чувашская республика (редакция 2014), 101-1757, Приказ Минстроя России от 05.05.2015 № 337/пр | Ветошь | 1346 | 1009 | кг | кг | 1 | 0.02 | 1.82 | 0 | 0 | 0 | 0 | 1 | 0 |  | 0.02 | 2 | 84185150 | 50 | 0 | 0 | 0 | 0 | 0 | 0 | 0 | 0
97 | 84185151 | 84185142 | 37729892 | 1 | 1 | 1 | 3 | 101-2349 | ТССЦ Чувашская республика (редакция 2014), 101-2349, Приказ Минстроя России от 05.05.2015 № 337/пр | Смазка ЗЭС | 1346 | 1009 | кг | кг | 1 | 0.1 | 14.62 | 0 | 0 | 0 | 0 | 1 | 0 |  | 0.1 | 2 | 84185151 | 51 | 0 | 0 | 0 | 0 | 0 | 0 | 0 | 0
97 | 84185152 | 84185142 | 37735757 | 1 | 1 | 1 | 3 | 101-9341 | ТССЦ Чувашская республика (редакция 2014), 101-9341, Приказ Минстроя России от 05.05.2015 № 337/пр | Сталь стержневая диаметром до 10 мм | 1348 | 1009 | т | т | 1000 | 0 | 0 | 0 | 0 | 0 | 1 | 0 | 0 |  | 0 | 2 | 84185152 | 52 | 0 | 0 | 0 | 0 | 0 | 0 | 0 | 0
97 | 84185153 | 84185142 | 37744299 | 1 | 1 | 1 | 3 | 110-9030 | ТССЦ Чувашская республика (редакция 2014), 110-9030, Приказ Минстроя России от 05.05.2015 № 337/пр | Изоляторы штыревые | 1354 | 1010 | шт. | шт. | 1 | 0 | 0 | 0 | 0 | 0 | 1 | 0 | 0 |  | 0 | 2 | 84185153 | 53 | 0 | 0 | 0 | 0 | 0 | 0 | 0 | 0
97 | 84185154 | 84185142 | 37745010 | 1 | 1 | 1 | 3 | 113-0079 | ТССЦ Чувашская республика (редакция 2014), 113-0079, Приказ Минстроя России от 05.05.2015 № 337/пр | Лак БТ-577 | 1348 | 1009 | т | т | 1000 | 0.0001 | 9550.01 | 0 | 0 | 0 | 0 | 1 | 0 |  | 0.0001 | 2 | 84185154 | 54 | 0 | 0 | 0 | 0 | 0 | 0 | 0 | 0
97 | 84185155 | 84185142 | 37750429 | 1 | 1 | 1 | 3 | 201-9261 | ТССЦ Чувашская республика (редакция 2014), 201-9261, Приказ Минстроя России от 05.05.2015 № 337/пр | Детали крепления стальные | 1346 | 1009 | кг | кг | 1 | 0 | 0 | 0 | 0 | 0 | 1 | 0 | 0 |  | 0 | 2 | 84185155 | 55 | 0 | 0 | 0 | 0 | 0 | 0 | 0 | 0
97 | 84185156 | 84185142 | 37751168 | 1 | 1 | 1 | 3 | 201-9266 | ТССЦ Чувашская республика (редакция 2014), 201-9266, Приказ Минстроя России от 05.05.2015 № 337/пр | Хомуты стальные | 1346 | 1009 | кг | кг | 1 | 0 | 0 | 0 | 0 | 0 | 1 | 0 | 0 |  | 0 | 2 | 84185156 | 56 | 0 | 0 | 0 | 0 | 0 | 0 | 0 | 0
104 | 84193151 | 84193143 | 23135014 | 1 | 1 | 1 | 1 | 1-1029-21 |  | Рабочий строитель среднего разряда 2,9 | 1369 | 1013 | чел.-ч | чел.-ч | 1 | 0.81 | 0 | 0 | 0 | 7.9 | 0 | 1 | 1 |  | 0.81 | 2 | 84193144 | 57 | 0 | 0 | 0 | 0 | 0 | 0 | 0 | 0
104 | 84193152 | 84193143 | 121548 | 1 | 1 | 1 | 1 | 2 |  | Затраты труда машинистов | 608254 | 1013 | чел.час | чел.час | 1 | 0.61 | 0 | 0 | 0 | 0 | 0 | 1 | 2 |  | 0.61 | 2 | 84193145 | 58 | 0 | 0 | 0 | 0 | 0 | 0 | 0 | 0
104 | 84193153 | 84193143 | 37802644 | 1 | 1 | 1 | 2 | 040202 | ТСЭМ Чувашская республика (редакция 2014), 040202, Приказ Минстроя России от 05.05.2015 № 337/пр | Агрегаты сварочные передвижные с номинальным сварочным током 250-400 А с дизельным двигателем | 1368 | 1011 | маш.-ч | маш.-ч | 1 | 0.19 | 0 | 14.14 | 0 | 0 | 0 | 1 | 0 |  | 0.19 | 2 | 84193146 | 59 | 0 | 0 | 0 | 0 | 0 | 0 | 0 | 0
104 | 84193154 | 84193143 | 37802699 | 1 | 1 | 1 | 2 | 050101 | ТСЭМ Чувашская республика (редакция 2014), 050101, Приказ Минстроя России от 05.05.2015 № 337/пр | Компрессоры передвижные с двигателем внутреннего сгорания давлением до 686 кПа (7 ат), производительность до 5 м3/мин | 1368 | 1011 | маш.-ч | маш.-ч | 1 | 0.61 | 0 | 59.38 | 9 | 0 | 0 | 1 | 0 |  | 0.61 | 2 | 84193147 | 60 | 0 | 0 | 0 | 0 | 0 | 0 | 0 | 0
104 | 84193155 | 84193143 | 37804144 | 1 | 1 | 1 | 2 | 331481 | ТСЭМ Чувашская республика (редакция 2014), 331481, Приказ Минстроя России от 05.05.2015 № 337/пр | Машины пневматические ПУМ-3 | 1368 | 1011 | маш.-ч | маш.-ч | 1 | 0.61 | 0 | 100.79 | 0 | 0 | 0 | 1 | 0 |  | 0.61 | 2 | 84193148 | 61 | 0 | 0 | 0 | 0 | 0 | 0 | 0 | 0
104 | 84193156 | 84193143 | 37736609 | 1 | 1 | 1 | 3 | 101-1513 | ТССЦ Чувашская республика (редакция 2014), 101-1513, Приказ Минстроя России от 05.05.2015 № 337/пр | Электроды диаметром 4 мм Э42 | 1348 | 1009 | т | т | 1000 | 3e-05 | 9750 | 0 | 0 | 0 | 0 | 1 | 0 |  | 3e-05 | 2 | 84193149 | 62 | 0 | 0 | 0 | 0 | 0 | 0 | 0 | 0
104 | 84193157 | 84193143 | 37753212 | 1 | 1 | 1 | 3 | 204-0004 | ТССЦ Чувашская республика (редакция 2014), 204-0004, Приказ Минстроя России от 05.05.2015 № 337/пр | Горячекатаная арматурная сталь гладкая класса А-I, диаметром 12 мм | 1348 | 1009 | т | т | 1000 | 0.005 | 6594 | 0 | 0 | 0 | 0 | 1 | 0 |  | 0.005 | 2 | 84193150 | 63 | 0 | 0 | 0 | 0 | 0 | 0 | 0 | 0
107 | 84189697 | 84189690 | 23135499 | 1 | 1 | 1 | 1 | 1-1040-21 |  | Рабочий строитель среднего разряда 4 | 1369 | 1013 | чел.-ч | чел.-ч | 1 | 28.59 | 0 | 0 | 0 | 8.99 | 0 | 1 | 1 |  | 28.59 | 2 | 84189691 | 64 | 0 | 0 | 0 | 0 | 0 | 0 | 0 | 0
107 | 84189698 | 84189690 | 121548 | 1 | 1 | 1 | 1 | 2 |  | Затраты труда машинистов | 608254 | 1013 | чел.час | чел.час | 1 | 8.45 | 0 | 0 | 0 | 0 | 0 | 1 | 2 |  | 8.45 | 2 | 84189692 | 65 | 0 | 0 | 0 | 0 | 0 | 0 | 0 | 0
107 | 84189699 | 84189690 | 37802443 | 1 | 1 | 1 | 2 | 021141 | ТСЭМ Чувашская республика (редакция 2014), 021141, Приказ Минстроя России от 05.05.2015 № 337/пр | Краны на автомобильном ходу при работе на других видах строительства 10 т | 1368 | 1011 | маш.-ч | маш.-ч | 1 | 2.67 | 0 | 124.14 | 12.1 | 0 | 0 | 1 | 0 |  | 2.67 | 2 | 84189693 | 66 | 0 | 0 | 0 | 0 | 0 | 0 | 0 | 0
107 | 84189700 | 84189690 | 37802579 | 1 | 1 | 1 | 2 | 031001 | ТСЭМ Чувашская республика (редакция 2014), 031001, Приказ Минстроя России от 05.05.2015 № 337/пр | Автогидроподъемники высотой подъема 12 м | 1368 | 1011 | маш.-ч | маш.-ч | 1 | 5.78 | 0 | 85.64 | 9 | 0 | 0 | 1 | 0 |  | 5.78 | 2 | 84189694 | 67 | 0 | 0 | 0 | 0 | 0 | 0 | 0 | 0
107 | 84189701 | 84189690 | 37804456 | 1 | 1 | 1 | 2 | 400001 | ТСЭМ Чувашская республика (редакция 2014), 400001, Приказ Минстроя России от 05.05.2015 № 337/пр | Автомобили бортовые, грузоподъемность до 5 т | 1368 | 1011 | маш.-ч | маш.-ч | 1 | 1.43 | 0 | 91.76 | 10.35 | 0 | 0 | 1 | 0 |  | 1.43 | 2 | 84189695 | 68 | 0 | 0 | 0 | 0 | 0 | 0 | 0 | 0
107 | 84189702 | 84189690 | 37750429 | 1 | 1 | 1 | 3 | 201-9261 | ТССЦ Чувашская республика (редакция 2014), 201-9261, Приказ Минстроя России от 05.05.2015 № 337/пр | Детали крепления стальные | 1346 | 1009 | кг | кг | 1 | 0 | 0 | 0 | 0 | 0 | 1 | 0 | 0 |  | 0 | 2 | 84189696 | 69 | 0 | 0 | 0 | 0 | 0 | 0 | 0 | 0
111 | 84189721 | 84189719 | 23129555 | 1 | 1 | 1 | 1 | 1-1020-21 |  | Рабочий строитель среднего разряда 2 | 1369 | 1013 | чел.-ч | чел.-ч | 1 | 154 | 0 | 0 | 0 | 7.29 | 0 | 1 | 1 |  | 154 | 2 | 84189721 | 70 | 0 | 0 | 0 | 0 | 0 | 0 | 0 | 0
112 | 84205126 | 84205124 | 23135960 | 1 | 1 | 1 | 1 | 1-1015-21 |  | Рабочий строитель среднего разряда 1,5 | 1369 | 1013 | чел.-ч | чел.-ч | 1 | 97.2 | 0 | 0 | 0 | 7.01 | 0 | 1 | 1 |  | 97.2 | 2 | 84205126 | 71 | 0 | 0 | 0 | 0 | 0 | 0 | 0 | 0
113 | 84189709 | 84189707 | 23351341 | 1 | 1 | 1 | 1 | 1-2038-21 |  | Рабочий монтажник среднего разряда 3,8 | 1369 | 1013 | чел.-ч | чел.-ч | 1 | 16.6 | 0 | 0 | 0 | 8.79 | 0 | 1 | 1 |  | 16.6 | 2 | 84189709 | 72 | 0 | 0 | 0 | 0 | 0 | 0 | 0 | 0
113 | 84189710 | 84189707 | 121548 | 1 | 1 | 1 | 1 | 2 |  | Затраты труда машинистов | 608254 | 1013 | чел.час | чел.час | 1 | 0.22 | 0 | 0 | 0 | 0 | 0 | 1 | 2 |  | 0.22 | 2 | 84189710 | 73 | 0 | 0 | 0 | 0 | 0 | 0 | 0 | 0
113 | 84189711 | 84189707 | 37802432 | 1 | 1 | 1 | 2 | 021102 | ТСЭМ Чувашская республика (редакция 2014), 021102, Приказ Минстроя России от 05.05.2015 № 337/пр | Краны на автомобильном ходу при работе на монтаже технологического оборудования 10 т | 1368 | 1011 | маш.-ч | маш.-ч | 1 | 0.22 | 0 | 138.54 | 12.1 | 0 | 0 | 1 | 0 |  | 0.22 | 2 | 84189711 | 74 | 0 | 0 | 0 | 0 | 0 | 0 | 0 | 0
113 | 84189712 | 84189707 | 37802657 | 1 | 1 | 1 | 2 | 040502 | ТСЭМ Чувашская республика (редакция 2014), 040502, Приказ Минстроя России от 05.05.2015 № 337/пр | Установки для сварки ручной дуговой (постоянного тока) | 1368 | 1011 | маш.-ч | маш.-ч | 1 | 3.13 | 0 | 7.55 | 0 | 0 | 0 | 1 | 0 |  | 3.13 | 2 | 84189712 | 75 | 0 | 0 | 0 | 0 | 0 | 0 | 0 | 0
113 | 84189713 | 84189707 | 37804456 | 1 | 1 | 1 | 2 | 400001 | ТСЭМ Чувашская республика (редакция 2014), 400001, Приказ Минстроя России от 05.05.2015 № 337/пр | Автомобили бортовые, грузоподъемность до 5 т | 1368 | 1011 | маш.-ч | маш.-ч | 1 | 0.22 | 0 | 91.76 | 10.35 | 0 | 0 | 1 | 0 |  | 0.22 | 2 | 84189713 | 76 | 0 | 0 | 0 | 0 | 0 | 0 | 0 | 0
113 | 84189714 | 84189707 | 37736610 | 1 | 1 | 1 | 3 | 101-1924 | ТССЦ Чувашская республика (редакция 2014), 101-1924, Приказ Минстроя России от 05.05.2015 № 337/пр | Электроды диаметром 4 мм Э42А | 1346 | 1009 | кг | кг | 1 | 0.9 | 12.65 | 0 | 0 | 0 | 0 | 1 | 0 |  | 0.9 | 2 | 84189714 | 77 | 0 | 0 | 0 | 0 | 0 | 0 | 0 | 0
113 | 84189715 | 84189707 | 37745017 | 1 | 1 | 1 | 3 | 113-1786 | ТССЦ Чувашская республика (редакция 2014), 113-1786, Приказ Минстроя России от 05.05.2015 № 337/пр | Лак битумный БТ-123 | 1348 | 1009 | т | т | 1000 | 0.0037 | 9528 | 0 | 0 | 0 | 0 | 1 | 0 |  | 0.0037 | 2 | 84189715 | 78 | 0 | 0 | 0 | 0 | 0 | 0 | 0 | 0
113 | 84189716 | 84189707 | 37801918 | 1 | 1 | 1 | 3 | 999-9950 | ТССЦ Чувашская республика (редакция 2014), 999-9950, Приказ Минстроя России от 05.05.2015 № 337/пр | Вспомогательные ненормируемые материалы (2% от ОЗП) | 1374 | 1013 | РУБ | РУБ | 1 | 2.92 | 1 | 0 | 0 | 0 | 0 | 1 | 0 |  | 2.92 | 2 | 84189716 | 79 | 0 | 0 | 0 | 0 | 0 | 0 | 0 | 0
115 | 84185200 | 84185199 | 23135014 | 1 | 1 | 1 | 1 | 1-1029-21 |  | Рабочий строитель среднего разряда 2,9 | 1369 | 1013 | чел.-ч | чел.-ч | 1 | 0.81 | 0 | 0 | 0 | 7.9 | 0 | 1 | 1 |  | 0.81 | 2 | 84185200 | 80 | 0 | 0 | 0 | 0 | 0 | 0 | 0 | 0
115 | 84185201 | 84185199 | 121548 | 1 | 1 | 1 | 1 | 2 |  | Затраты труда машинистов | 608254 | 1013 | чел.час | чел.час | 1 | 0.61 | 0 | 0 | 0 | 0 | 0 | 1 | 2 |  | 0.61 | 2 | 84185201 | 81 | 0 | 0 | 0 | 0 | 0 | 0 | 0 | 0
115 | 84185202 | 84185199 | 37802644 | 1 | 1 | 1 | 2 | 040202 | ТСЭМ Чувашская республика (редакция 2014), 040202, Приказ Минстроя России от 05.05.2015 № 337/пр | Агрегаты сварочные передвижные с номинальным сварочным током 250-400 А с дизельным двигателем | 1368 | 1011 | маш.-ч | маш.-ч | 1 | 0.19 | 0 | 14.14 | 0 | 0 | 0 | 1 | 0 |  | 0.19 | 2 | 84185202 | 82 | 0 | 0 | 0 | 0 | 0 | 0 | 0 | 0
115 | 84185203 | 84185199 | 37802699 | 1 | 1 | 1 | 2 | 050101 | ТСЭМ Чувашская республика (редакция 2014), 050101, Приказ Минстроя России от 05.05.2015 № 337/пр | Компрессоры передвижные с двигателем внутреннего сгорания давлением до 686 кПа (7 ат), производительность до 5 м3/мин | 1368 | 1011 | маш.-ч | маш.-ч | 1 | 0.61 | 0 | 59.38 | 9 | 0 | 0 | 1 | 0 |  | 0.61 | 2 | 84185203 | 83 | 0 | 0 | 0 | 0 | 0 | 0 | 0 | 0
115 | 84185204 | 84185199 | 37804144 | 1 | 1 | 1 | 2 | 331481 | ТСЭМ Чувашская республика (редакция 2014), 331481, Приказ Минстроя России от 05.05.2015 № 337/пр | Машины пневматические ПУМ-3 | 1368 | 1011 | маш.-ч | маш.-ч | 1 | 0.61 | 0 | 100.79 | 0 | 0 | 0 | 1 | 0 |  | 0.61 | 2 | 84185204 | 84 | 0 | 0 | 0 | 0 | 0 | 0 | 0 | 0
115 | 84185205 | 84185199 | 37736609 | 1 | 1 | 1 | 3 | 101-1513 | ТССЦ Чувашская республика (редакция 2014), 101-1513, Приказ Минстроя России от 05.05.2015 № 337/пр | Электроды диаметром 4 мм Э42 | 1348 | 1009 | т | т | 1000 | 3e-05 | 9750 | 0 | 0 | 0 | 0 | 1 | 0 |  | 3e-05 | 2 | 84185205 | 85 | 0 | 0 | 0 | 0 | 0 | 0 | 0 | 0
115 | 84185206 | 84185199 | 37753212 | 1 | 1 | 1 | 3 | 204-0004 | ТССЦ Чувашская республика (редакция 2014), 204-0004, Приказ Минстроя России от 05.05.2015 № 337/пр | Горячекатаная арматурная сталь гладкая класса А-I, диаметром 12 мм | 1348 | 1009 | т | т | 1000 | 0.005 | 6594 | 0 | 0 | 0 | 0 | 1 | 0 |  | 0.005 | 2 | 84185206 | 86 | 0 | 0 | 0 | 0 | 0 | 0 | 0 | 0
118 | 84192964 | 84192963 | 23567769 | 1 | 1 | 1 | 1 | 0-3306-21 |  | Электромонтажник-наладчик 6 разряда | 1369 | 1013 | чел.-ч | чел.-ч | 1 | 0.61 | 0 | 0 | 0 | 12.08 | 0 | 1 | 1 |  | 0.61 | 2 | 84192964 | 87 | 0 | 0 | 0 | 0 | 0 | 0 | 0 | 0
118 | 84192965 | 84192963 | 23566809 | 1 | 1 | 1 | 1 | 2-0023-21 |  | Инженер по наладке и испытаниям III категории | 1369 | 1013 | чел.-ч | чел.-ч | 1 | 0.61 | 0 | 0 | 0 | 11.86 | 0 | 1 | 1 |  | 0.61 | 2 | 84192965 | 88 | 0 | 0 | 0 | 0 | 0 | 0 | 0 | 0
119 | 84192967 | 84192966 | 23567769 | 1 | 1 | 1 | 1 | 0-3306-21 |  | Электромонтажник-наладчик 6 разряда | 1369 | 1013 | чел.-ч | чел.-ч | 1 | 6.48 | 0 | 0 | 0 | 12.08 | 0 | 1 | 1 |  | 6.48 | 2 | 84192967 | 89 | 0 | 0 | 0 | 0 | 0 | 0 | 0 | 0
119 | 84192968 | 84192966 | 23566809 | 1 | 1 | 1 | 1 | 2-0023-21 |  | Инженер по наладке и испытаниям III категории | 1369 | 1013 | чел.-ч | чел.-ч | 1 | 6.48 | 0 | 0 | 0 | 11.86 | 0 | 1 | 1 |  | 6.48 | 2 | 84192968 | 90 | 0 | 0 | 0 | 0 | 0 | 0 | 0 | 0
164 | 84185220 | 84184563 | 23351395 | 1 | 1 | 1 | 1 | 1-2040-21 |  | Рабочий монтажник среднего разряда 4 | 1369 | 1013 | чел.-ч | чел.-ч | 1 | 62.2 | 0 | 0 | 0 | 8.99 | 0 | 1 | 1 |  | 62.2 | 2 | 84185220 | 91 | 0 | 0 | 0 | 0 | 0 | 0 | 0 | 0
164 | 84185221 | 84184563 | 121548 | 1 | 1 | 1 | 1 | 2 |  | Затраты труда машинистов | 608254 | 1013 | чел.час | чел.час | 1 | 1.74 | 0 | 0 | 0 | 0 | 0 | 1 | 2 |  | 1.74 | 2 | 84185221 | 92 | 0 | 0 | 0 | 0 | 0 | 0 | 0 | 0
164 | 84185222 | 84184563 | 37802432 | 1 | 1 | 1 | 2 | 021102 | ТСЭМ Чувашская республика (редакция 2014), 021102, Приказ Минстроя России от 05.05.2015 № 337/пр | Краны на автомобильном ходу при работе на монтаже технологического оборудования 10 т | 1368 | 1011 | маш.-ч | маш.-ч | 1 | 1.74 | 0 | 138.54 | 12.1 | 0 | 0 | 1 | 0 |  | 1.74 | 2 | 84185222 | 93 | 0 | 0 | 0 | 0 | 0 | 0 | 0 | 0
164 | 84185223 | 84184563 | 37802657 | 1 | 1 | 1 | 2 | 040502 | ТСЭМ Чувашская республика (редакция 2014), 040502, Приказ Минстроя России от 05.05.2015 № 337/пр | Установки для сварки ручной дуговой (постоянного тока) | 1368 | 1011 | маш.-ч | маш.-ч | 1 | 15.1 | 0 | 7.55 | 0 | 0 | 0 | 1 | 0 |  | 15.1 | 2 | 84185223 | 94 | 0 | 0 | 0 | 0 | 0 | 0 | 0 | 0
164 | 84185224 | 84184563 | 37804456 | 1 | 1 | 1 | 2 | 400001 | ТСЭМ Чувашская республика (редакция 2014), 400001, Приказ Минстроя России от 05.05.2015 № 337/пр | Автомобили бортовые, грузоподъемность до 5 т | 1368 | 1011 | маш.-ч | маш.-ч | 1 | 1.74 | 0 | 91.76 | 10.35 | 0 | 0 | 1 | 0 |  | 1.74 | 2 | 84185224 | 95 | 0 | 0 | 0 | 0 | 0 | 0 | 0 | 0
164 | 84185225 | 84184563 | 37731377 | 1 | 1 | 1 | 3 | 101-1306 | ТССЦ Чувашская республика (редакция 2014), 101-1306, Приказ Минстроя России от 05.05.2015 № 337/пр | Портландцемент общестроительного назначения бездобавочный, марки 500 | 1348 | 1009 | т | т | 1000 | 0.18 | 582 | 0 | 0 | 0 | 0 | 1 | 0 |  | 0.18 | 2 | 84185225 | 96 | 0 | 0 | 0 | 0 | 0 | 0 | 0 | 0
164 | 84185226 | 84184563 | 37737041 | 1 | 1 | 1 | 3 | 101-1728 | ТССЦ Чувашская республика (редакция 2014), 101-1728, Приказ Минстроя России от 05.05.2015 № 337/пр | Дюбели распорные с гайкой | 1355 | 1010 | 100 шт. | 100 шт. | 100 | 0.8 | 111.65 | 0 | 0 | 0 | 0 | 1 | 0 |  | 0.8 | 2 | 84185226 | 97 | 0 | 0 | 0 | 0 | 0 | 0 | 0 | 0
164 | 84185227 | 84184563 | 37736610 | 1 | 1 | 1 | 3 | 101-1924 | ТССЦ Чувашская республика (редакция 2014), 101-1924, Приказ Минстроя России от 05.05.2015 № 337/пр | Электроды диаметром 4 мм Э42А | 1346 | 1009 | кг | кг | 1 | 4.2 | 12.65 | 0 | 0 | 0 | 0 | 1 | 0 |  | 4.2 | 2 | 84185227 | 98 | 0 | 0 | 0 | 0 | 0 | 0 | 0 | 0
164 | 84185228 | 84184563 | 37736858 | 1 | 1 | 1 | 3 | 101-1977 | ТССЦ Чувашская республика (редакция 2014), 101-1977, Приказ Минстроя России от 05.05.2015 № 337/пр | Болты с гайками и шайбами строительные | 1346 | 1009 | кг | кг | 1 | 27 | 9.49 | 0 | 0 | 0 | 0 | 1 | 0 |  | 27 | 2 | 84185228 | 99 | 0 | 0 | 0 | 0 | 0 | 0 | 0 | 0
164 | 84185229 | 84184563 | 37751465 | 1 | 1 | 1 | 3 | 201-0843 | ТССЦ Чувашская республика (редакция 2014), 201-0843, Приказ Минстроя России от 05.05.2015 № 337/пр | Конструкции стальные индивидуальные решетчатые сварные массой до 0,1 т | 1348 | 1009 | т | т | 1000 | 1 | 11672.49 | 0 | 0 | 0 | 0 | 1 | 0 |  | 1 | 2 | 84185229 | 100 | 0 | 0 | 0 | 0 | 0 | 0 | 0 | 0
164 | 84185230 | 84184563 | 37777370 | 1 | 1 | 1 | 3 | 408-0141 | ТССЦ Чувашская республика (редакция 2014), 408-0141, Приказ Минстроя России от 05.05.2015 № 337/пр | Песок природный для строительных растворов средний | 1339 | 1007 | м3 | м3 | 1 | 0.15 | 64.96 | 0 | 0 | 0 | 0 | 1 | 0 |  | 0.15 | 2 | 84185230 | 101 | 0 | 0 | 0 | 0 | 0 | 0 | 0 | 0
164 | 84185231 | 84184563 | 37801918 | 1 | 1 | 1 | 3 | 999-9950 | ТССЦ Чувашская республика (редакция 2014), 999-9950, Приказ Минстроя России от 05.05.2015 № 337/пр | Вспомогательные ненормируемые материалы (2% от ОЗП) | 1374 | 1013 | РУБ | РУБ | 1 | 11.18 | 1 | 0 | 0 | 0 | 0 | 1 | 0 |  | 11.18 | 2 | 84185231 | 102 | 0 | 0 | 0 | 0 | 0 | 0 | 0 | 0
165 | 84185247 | 84185246 | 23146451 | 1 | 1 | 1 | 1 | 1-1043-21 |  | Рабочий строитель среднего разряда 4,3 | 1369 | 1013 | чел.-ч | чел.-ч | 1 | 8.09 | 0 | 0 | 0 | 9.4 | 0 | 1 | 1 |  | 8.09 | 2 | 84185247 | 103 | 0 | 0 | 0 | 0 | 0 | 0 | 0 | 0
165 | 84185248 | 84185246 | 121548 | 1 | 1 | 1 | 1 | 2 |  | Затраты труда машинистов | 608254 | 1013 | чел.час | чел.час | 1 | 0.66 | 0 | 0 | 0 | 0 | 0 | 1 | 2 |  | 0.66 | 2 | 84185248 | 104 | 0 | 0 | 0 | 0 | 0 | 0 | 0 | 0
165 | 84185249 | 84185246 | 37802443 | 1 | 1 | 1 | 2 | 021141 | ТСЭМ Чувашская республика (редакция 2014), 021141, Приказ Минстроя России от 05.05.2015 № 337/пр | Краны на автомобильном ходу при работе на других видах строительства 10 т | 1368 | 1011 | маш.-ч | маш.-ч | 1 | 0.66 | 0 | 124.14 | 12.1 | 0 | 0 | 1 | 0 |  | 0.66 | 2 | 84185249 | 105 | 0 | 0 | 0 | 0 | 0 | 0 | 0 | 0
165 | 84185250 | 84185246 | 37804456 | 1 | 1 | 1 | 2 | 400001 | ТСЭМ Чувашская республика (редакция 2014), 400001, Приказ Минстроя России от 05.05.2015 № 337/пр | Автомобили бортовые, грузоподъемность до 5 т | 1368 | 1011 | маш.-ч | маш.-ч | 1 | 0.41 | 0 | 91.76 | 10.35 | 0 | 0 | 1 | 0 |  | 0.41 | 2 | 84185250 | 106 | 0 | 0 | 0 | 0 | 0 | 0 | 0 | 0
165 | 84185251 | 84185246 | 37729879 | 1 | 1 | 1 | 3 | 101-0962 | ТССЦ Чувашская республика (редакция 2014), 101-0962, Приказ Минстроя России от 05.05.2015 № 337/пр | Смазка солидол жировой марки «Ж» | 1348 | 1009 | т | т | 1000 | 3e-05 | 9662 | 0 | 0 | 0 | 0 | 1 | 0 |  | 3e-05 | 2 | 84185251 | 107 | 0 | 0 | 0 | 0 | 0 | 0 | 0 | 0
165 | 84185252 | 84185246 | 37729917 | 1 | 1 | 1 | 3 | 101-1292 | ТССЦ Чувашская республика (редакция 2014), 101-1292, Приказ Минстроя России от 05.05.2015 № 337/пр | Уайт-спирит | 1348 | 1009 | т | т | 1000 | 0.00012 | 6667 | 0 | 0 | 0 | 0 | 1 | 0 |  | 0.00012 | 2 | 84185252 | 108 | 0 | 0 | 0 | 0 | 0 | 0 | 0 | 0
165 | 84185253 | 84185246 | 37736859 | 1 | 1 | 1 | 3 | 101-1714 | ТССЦ Чувашская республика (редакция 2014), 101-1714, Приказ Минстроя России от 05.05.2015 № 337/пр | Болты с гайками и шайбами строительные | 1348 | 1009 | т | т | 1000 | 0 | 9040.01 | 0 | 0 | 0 | 1 | 0 | 0 |  | 0 | 2 | 84185253 | 109 | 0 | 0 | 0 | 0 | 0 | 0 | 0 | 0
165 | 84185254 | 84185246 | 37729991 | 1 | 1 | 1 | 3 | 101-1757 | ТССЦ Чувашская республика (редакция 2014), 101-1757, Приказ Минстроя России от 05.05.2015 № 337/пр | Ветошь | 1346 | 1009 | кг | кг | 1 | 0.02 | 1.82 | 0 | 0 | 0 | 0 | 1 | 0 |  | 0.02 | 2 | 84185254 | 110 | 0 | 0 | 0 | 0 | 0 | 0 | 0 | 0
165 | 84185255 | 84185246 | 37729892 | 1 | 1 | 1 | 3 | 101-2349 | ТССЦ Чувашская республика (редакция 2014), 101-2349, Приказ Минстроя России от 05.05.2015 № 337/пр | Смазка ЗЭС | 1346 | 1009 | кг | кг | 1 | 0.01 | 14.62 | 0 | 0 | 0 | 0 | 1 | 0 |  | 0.01 | 2 | 84185255 | 111 | 0 | 0 | 0 | 0 | 0 | 0 | 0 | 0
165 | 84185256 | 84185246 | 37735757 | 1 | 1 | 1 | 3 | 101-9341 | ТССЦ Чувашская республика (редакция 2014), 101-9341, Приказ Минстроя России от 05.05.2015 № 337/пр | Сталь стержневая диаметром до 10 мм | 1348 | 1009 | т | т | 1000 | 0 | 0 | 0 | 0 | 0 | 1 | 0 | 0 |  | 0 | 2 | 84185256 | 112 | 0 | 0 | 0 | 0 | 0 | 0 | 0 | 0
165 | 84185257 | 84185246 | 37744299 | 1 | 1 | 1 | 3 | 110-9030 | ТССЦ Чувашская республика (редакция 2014), 110-9030, Приказ Минстроя России от 05.05.2015 № 337/пр | Изоляторы штыревые | 1354 | 1010 | шт. | шт. | 1 | 0 | 0 | 0 | 0 | 0 | 1 | 0 | 0 |  | 0 | 2 | 84185257 | 113 | 0 | 0 | 0 | 0 | 0 | 0 | 0 | 0
165 | 84185258 | 84185246 | 37745010 | 1 | 1 | 1 | 3 | 113-0079 | ТССЦ Чувашская республика (редакция 2014), 113-0079, Приказ Минстроя России от 05.05.2015 № 337/пр | Лак БТ-577 | 1348 | 1009 | т | т | 1000 | 0.0001 | 9550.01 | 0 | 0 | 0 | 0 | 1 | 0 |  | 0.0001 | 2 | 84185258 | 114 | 0 | 0 | 0 | 0 | 0 | 0 | 0 | 0
165 | 84185259 | 84185246 | 37750429 | 1 | 1 | 1 | 3 | 201-9261 | ТССЦ Чувашская республика (редакция 2014), 201-9261, Приказ Минстроя России от 05.05.2015 № 337/пр | Детали крепления стальные | 1346 | 1009 | кг | кг | 1 | 0 | 0 | 0 | 0 | 0 | 1 | 0 | 0 |  | 0 | 2 | 84185259 | 115 | 0 | 0 | 0 | 0 | 0 | 0 | 0 | 0
165 | 84185260 | 84185246 | 37751168 | 1 | 1 | 1 | 3 | 201-9266 | ТССЦ Чувашская республика (редакция 2014), 201-9266, Приказ Минстроя России от 05.05.2015 № 337/пр | Хомуты стальные | 1346 | 1009 | кг | кг | 1 | 0 | 0 | 0 | 0 | 0 | 1 | 0 | 0 |  | 0 | 2 | 84185260 | 116 | 0 | 0 | 0 | 0 | 0 | 0 | 0 | 0
165 | 84185261 | 84185246 | 37783476 | 1 | 1 | 1 | 3 | 502-9079 | ТССЦ Чувашская республика (редакция 2014), 502-9079, Приказ Минстроя России от 05.05.2015 № 337/пр | Провода неизолированные | 1348 | 1009 | т | т | 1000 | 0 | 0 | 0 | 0 | 0 | 1 | 0 | 0 |  | 0 | 2 | 84185261 | 117 | 0 | 0 | 0 | 0 | 0 | 0 | 0 | 0
181 | 84185286 | 84185278 | 23135014 | 1 | 1 | 1 | 1 | 1-1029-21 |  | Рабочий строитель среднего разряда 2,9 | 1369 | 1013 | чел.-ч | чел.-ч | 1 | 0.81 | 0 | 0 | 0 | 7.9 | 0 | 1 | 1 |  | 0.81 | 2 | 84185279 | 118 | 0 | 0 | 0 | 0 | 0 | 0 | 0 | 0
181 | 84185287 | 84185278 | 121548 | 1 | 1 | 1 | 1 | 2 |  | Затраты труда машинистов | 608254 | 1013 | чел.час | чел.час | 1 | 0.61 | 0 | 0 | 0 | 0 | 0 | 1 | 2 |  | 0.61 | 2 | 84185280 | 119 | 0 | 0 | 0 | 0 | 0 | 0 | 0 | 0
181 | 84185288 | 84185278 | 37802644 | 1 | 1 | 1 | 2 | 040202 | ТСЭМ Чувашская республика (редакция 2014), 040202, Приказ Минстроя России от 05.05.2015 № 337/пр | Агрегаты сварочные передвижные с номинальным сварочным током 250-400 А с дизельным двигателем | 1368 | 1011 | маш.-ч | маш.-ч | 1 | 0.19 | 0 | 14.14 | 0 | 0 | 0 | 1 | 0 |  | 0.19 | 2 | 84185281 | 120 | 0 | 0 | 0 | 0 | 0 | 0 | 0 | 0
181 | 84185289 | 84185278 | 37802699 | 1 | 1 | 1 | 2 | 050101 | ТСЭМ Чувашская республика (редакция 2014), 050101, Приказ Минстроя России от 05.05.2015 № 337/пр | Компрессоры передвижные с двигателем внутреннего сгорания давлением до 686 кПа (7 ат), производительность до 5 м3/мин | 1368 | 1011 | маш.-ч | маш.-ч | 1 | 0.61 | 0 | 59.38 | 9 | 0 | 0 | 1 | 0 |  | 0.61 | 2 | 84185282 | 121 | 0 | 0 | 0 | 0 | 0 | 0 | 0 | 0
181 | 84185290 | 84185278 | 37804144 | 1 | 1 | 1 | 2 | 331481 | ТСЭМ Чувашская республика (редакция 2014), 331481, Приказ Минстроя России от 05.05.2015 № 337/пр | Машины пневматические ПУМ-3 | 1368 | 1011 | маш.-ч | маш.-ч | 1 | 0.61 | 0 | 100.79 | 0 | 0 | 0 | 1 | 0 |  | 0.61 | 2 | 84185283 | 122 | 0 | 0 | 0 | 0 | 0 | 0 | 0 | 0
181 | 84185291 | 84185278 | 37736609 | 1 | 1 | 1 | 3 | 101-1513 | ТССЦ Чувашская республика (редакция 2014), 101-1513, Приказ Минстроя России от 05.05.2015 № 337/пр | Электроды диаметром 4 мм Э42 | 1348 | 1009 | т | т | 1000 | 3e-05 | 9750 | 0 | 0 | 0 | 0 | 1 | 0 |  | 3e-05 | 2 | 84185284 | 123 | 0 | 0 | 0 | 0 | 0 | 0 | 0 | 0
181 | 84185292 | 84185278 | 37753212 | 1 | 1 | 1 | 3 | 204-0004 | ТССЦ Чувашская республика (редакция 2014), 204-0004, Приказ Минстроя России от 05.05.2015 № 337/пр | Горячекатаная арматурная сталь гладкая класса А-I, диаметром 12 мм | 1348 | 1009 | т | т | 1000 | 0.005 | 6594 | 0 | 0 | 0 | 0 | 1 | 0 |  | 0.005 | 2 | 84185285 | 124 | 0 | 0 | 0 | 0 | 0 | 0 | 0 | 0
184 | 84185295 | 84184649 | 23351395 | 1 | 1 | 1 | 1 | 1-2040-21 |  | Рабочий монтажник среднего разряда 4 | 1369 | 1013 | чел.-ч | чел.-ч | 1 | 15.12 | 0 | 0 | 0 | 8.99 | 0 | 1 | 1 |  | 15.12 | 2 | 84185295 | 125 | 0 | 0 | 0 | 0 | 0 | 0 | 0 | 0
184 | 84185296 | 84184649 | 37801918 | 1 | 1 | 1 | 3 | 999-9950 | ТССЦ Чувашская республика (редакция 2014), 999-9950, Приказ Минстроя России от 05.05.2015 № 337/пр | Вспомогательные ненормируемые материалы (2% от ОЗП) | 1374 | 1013 | РУБ | РУБ | 1 | 2.72 | 1 | 0 | 0 | 0 | 0 | 1 | 0 |  | 2.72 | 2 | 84185296 | 126 | 0 | 0 | 0 | 0 | 0 | 0 | 0 | 0
229 | 84185297 | 84184655 | 23134628 | 1 | 1 | 1 | 1 | 1-1037-21 |  | Рабочий строитель среднего разряда 3,7 | 1369 | 1013 | чел.-ч | чел.-ч | 1 | 48.94 | 0 | 0 | 0 | 8.68 | 0 | 1 | 1 |  | 48.94 | 2 | 84185297 | 127 | 0 | 0 | 0 | 0 | 0 | 0 | 0 | 0
229 | 84185298 | 84184655 | 121548 | 1 | 1 | 1 | 1 | 2 |  | Затраты труда машинистов | 608254 | 1013 | чел.час | чел.час | 1 | 14.19 | 0 | 0 | 0 | 0 | 0 | 1 | 2 |  | 14.19 | 2 | 84185298 | 128 | 0 | 0 | 0 | 0 | 0 | 0 | 0 | 0
229 | 84185299 | 84184655 | 37802345 | 1 | 1 | 1 | 2 | 010410 | ТСЭМ Чувашская республика (редакция 2014), 010410, Приказ Минстроя России от 05.05.2015 № 337/пр | Тракторы на пневмоколесном ходу при работе на других видах строительства 59 кВт (80 л.с.) | 1368 | 1011 | маш.-ч | маш.-ч | 1 | 7.56 | 0 | 72.24 | 12.1 | 0 | 0 | 1 | 0 |  | 7.56 | 2 | 84185299 | 129 | 0 | 0 | 0 | 0 | 0 | 0 | 0 | 0
229 | 84185300 | 84184655 | 37802579 | 1 | 1 | 1 | 2 | 031001 | ТСЭМ Чувашская республика (редакция 2014), 031001, Приказ Минстроя России от 05.05.2015 № 337/пр | Автогидроподъемники высотой подъема 12 м | 1368 | 1011 | маш.-ч | маш.-ч | 1 | 6.63 | 0 | 85.64 | 9 | 0 | 0 | 1 | 0 |  | 6.63 | 2 | 84185300 | 130 | 0 | 0 | 0 | 0 | 0 | 0 | 0 | 0
229 | 84185301 | 84184655 | 37804456 | 1 | 1 | 1 | 2 | 400001 | ТСЭМ Чувашская республика (редакция 2014), 400001, Приказ Минстроя России от 05.05.2015 № 337/пр | Автомобили бортовые, грузоподъемность до 5 т | 1368 | 1011 | маш.-ч | маш.-ч | 1 | 2.45 | 0 | 91.76 | 10.35 | 0 | 0 | 1 | 0 |  | 2.45 | 2 | 84185301 | 131 | 0 | 0 | 0 | 0 | 0 | 0 | 0 | 0
229 | 84185302 | 84184655 | 37729917 | 1 | 1 | 1 | 3 | 101-1292 | ТССЦ Чувашская республика (редакция 2014), 101-1292, Приказ Минстроя России от 05.05.2015 № 337/пр | Уайт-спирит | 1348 | 1009 | т | т | 1000 | 0.00022 | 6667 | 0 | 0 | 0 | 0 | 1 | 0 |  | 0.00022 | 2 | 84185302 | 132 | 0 | 0 | 0 | 0 | 0 | 0 | 0 | 0
229 | 84185303 | 84184655 | 37729633 | 1 | 1 | 1 | 3 | 101-1745 | ТССЦ Чувашская республика (редакция 2014), 101-1745, Приказ Минстроя России от 05.05.2015 № 337/пр | Бензин растворитель | 1348 | 1009 | т | т | 1000 | 6e-05 | 6144 | 0 | 0 | 0 | 0 | 1 | 0 |  | 6e-05 | 2 | 84185303 | 133 | 0 | 0 | 0 | 0 | 0 | 0 | 0 | 0
229 | 84185304 | 84184655 | 37729991 | 1 | 1 | 1 | 3 | 101-1757 | ТССЦ Чувашская республика (редакция 2014), 101-1757, Приказ Минстроя России от 05.05.2015 № 337/пр | Ветошь | 1346 | 1009 | кг | кг | 1 | 0.05 | 1.82 | 0 | 0 | 0 | 0 | 1 | 0 |  | 0.05 | 2 | 84185304 | 134 | 0 | 0 | 0 | 0 | 0 | 0 | 0 | 0
229 | 84185305 | 84184655 | 37729892 | 1 | 1 | 1 | 3 | 101-2349 | ТССЦ Чувашская республика (редакция 2014), 101-2349, Приказ Минстроя России от 05.05.2015 № 337/пр | Смазка ЗЭС | 1346 | 1009 | кг | кг | 1 | 0.1 | 14.62 | 0 | 0 | 0 | 0 | 1 | 0 |  | 0.1 | 2 | 84185305 | 135 | 0 | 0 | 0 | 0 | 0 | 0 | 0 | 0
229 | 84185306 | 84184655 | 37744087 | 1 | 1 | 1 | 3 | 110-9009 | ТССЦ Чувашская республика (редакция 2014), 110-9009, Приказ Минстроя России от 05.05.2015 № 337/пр | Арматура линейная | 1348 | 1009 | т | т | 1000 | 0 | 0 | 0 | 0 | 0 | 1 | 0 | 0 |  | 0 | 2 | 84185306 | 136 | 0 | 0 | 0 | 0 | 0 | 0 | 0 | 0
229 | 84185307 | 84184655 | 37744375 | 1 | 1 | 1 | 3 | 110-9032 | ТССЦ Чувашская республика (редакция 2014), 110-9032, Приказ Минстроя России от 05.05.2015 № 337/пр | Изоляторы линейные подвесные тарельчатые | 1348 | 1009 | т | т | 1000 | 0 | 0 | 0 | 0 | 0 | 1 | 0 | 0 |  | 0 | 2 | 84185307 | 137 | 0 | 0 | 0 | 0 | 0 | 0 | 0 | 0
229 | 84185308 | 84184655 | 37783476 | 1 | 1 | 1 | 3 | 502-9079 | ТССЦ Чувашская республика (редакция 2014), 502-9079, Приказ Минстроя России от 05.05.2015 № 337/пр | Провода неизолированные | 1348 | 1009 | т | т | 1000 | 0 | 0 | 0 | 0 | 0 | 1 | 0 | 0 |  | 0 | 2 | 84185308 | 138 | 0 | 0 | 0 | 0 | 0 | 0 | 0 | 0
229 | 84185309 | 84184655 | 37785254 | 1 | 1 | 1 | 3 | 506-0853 | ТССЦ Чувашская республика (редакция 2014), 506-0853, Приказ Минстроя России от 05.05.2015 № 337/пр | Проволока из алюминия диаметром 3 мм | 1348 | 1009 | т | т | 1000 | 0.002 | 29627.5 | 0 | 0 | 0 | 0 | 1 | 0 |  | 0.002 | 2 | 84185309 | 139 | 0 | 0 | 0 | 0 | 0 | 0 | 0 | 0
229 | 84185310 | 84184655 | 37794662 | 1 | 1 | 1 | 3 | 509-0455 | ТССЦ Чувашская республика (редакция 2014), 509-0455, Приказ Минстроя России от 05.05.2015 № 337/пр | Соединитель алюминиевых и сталеалюминиевых проводов (СОАС) 062-3 | 1354 | 1010 | шт. | шт. | 1 | 3.4 | 79.6 | 0 | 0 | 0 | 0 | 1 | 0 |  | 3.4 | 2 | 84185310 | 140 | 0 | 0 | 0 | 0 | 0 | 0 | 0 | 0