## Смета СН-2012 по гл. 1-5
Smeta.RU (495) 974-1589 СН-2012 (© ОАО МЦЦС 'Мосстройцены', 2025)
Форма № 1а (глава 1-5)
| "СОГЛАСОВАНО" |  |  |  |  | "УТВЕРЖДАЮ"
Директор
К.О. Иноземцева
| ______________________ |  |  |  |  | ______________________
| "_____"________________ 2025 г. |  |  |  |  | "_____"________________ 2025 г.
ЛОКАЛЬНАЯ СМЕТА №
(локальный сметный расчет)
920_Перовская 24. ТР-2024_(ГВС/ХВС) (СН-2012 Выпуск №2 (в ценах на 01.01.2025 г))
(наименование работ и затрат, наименование объекта)
Основание: чертежи №
[5 empty] | Сметная стоимость |  |  | 463.5 |  | тыс.руб
[5 empty] | Строительные работы |  |  | 0 |  | тыс.руб
[5 empty] | Монтажные работы |  |  | 0 |  | тыс.руб
[5 empty] | Оборудование |  |  | 0 |  | тыс.руб
[5 empty] | Прочие работы |  |  | 463.5 |  | тыс.руб
[5 empty] | Средства на оплату труда |  |  | 125.9699 |  | тыс.руб
Составлен(а) в уровне текущих (прогнозных) цен на I квартал 2025 года
№№ п/п | Шифр расценки и коды ресурсов | Наименование работ и затрат | Единица измерения | Кол-во единиц | Цена на ед. изм. руб. | Попра-вочные коэфф. | Коэфф. зимних удоро-жаний | Коэфф. пересчета | ВСЕГО затрат, руб. | Справочно
ЗТР, всего чел.-час
Ст-ть ед. с начислен.
1 | 2 | 3 | 4 | 5 | 6 | 7 | 8 | 9 | 10 | 11
Раздел: 2 эт. Санузел
Подраздел: ГВС/ХВС
4 | 1.17-3403-3-1/1 | Установка фильтров диаметром до 25 мм (без стоимости фильтра) | шт. | 2 | [7 empty] | 101.19 | 101.19 | 14.46 | 14.46 | 0.05 | 0.05
|  | ЗП |  |  | 361.39 | *0,2 | 1 | 1 | 144.56
|  | ЭМ |  |  | 10.28 | *0,2 | 1 | 1 | 4.11
|  | в т.ч. ЗПМ |  |  | 0.07 | *0,2 | 1 | 1 | 0.03
|  | НР от ЗП | % | 70 |  |  |  |  | 101.19
|  | СП от ЗП | % | 10 |  |  |  |  | 14.46
|  | НР и СП от ЗПМ | % | 160 |  |  |  |  | 0.05
|  | ЗТР | чел-ч | 0.86 |  | *0,2 | 1 |  |  | 0.344
[8 empty] | 264.37 |  | 132.19 | 264.37
5 | 1.15-3203-5-2/1 | Установка муфтовой арматуры диаметром 20 мм | 10 шт. | 0.2 | [7 empty] | 20.99 | 20.99 | 3 | 3 | 0 | 0
Объем: 0,2=2/10
|  | ЗП |  |  | 749.64 | *0,2 | 1 | 1 | 29.99
|  | НР от ЗП | % | 70 |  |  |  |  | 20.99
|  | СП от ЗП | % | 10 |  |  |  |  | 3
|  | ЗТР | чел-ч | 1.72 |  | *0,2 | 1 |  |  | 0.0688
[8 empty] | 53.98 |  | 269.9 | 53.98
6 | 1.17-3403-3-1/1 | Установка фильтров диаметром до 25 мм (без стоимости фильтра) | шт. | 2 | [7 empty] | 505.95 | 505.95 | 72.28 | 72.28 | 0.25 | 0.22
|  | ЗП |  |  | 361.39 |  | 1 | 1 | 722.78
|  | ЭМ |  |  | 10.28 |  | 1 | 1 | 20.56
|  | в т.ч. ЗПМ |  |  | 0.07 |  | 1 | 1 | 0.14
|  | МР |  |  | 7.48 |  | 1 | 1 | 14.96
6,2 | 21.18-7-10 | Фильтры для очистки воды сетчатые, с внутренней резьбой, максимальная температура воды 130°С, условное давление 1,6 МПа, диаметр условного прохода 20 мм, пропускная способность 4,5 м3/ч | шт. | 2 | 4266.36 |  | 1 | 1 | 8532.72 |  |  | 0 | 0 | 0 | 0 | 0 | 0
|  | НР от ЗП | % | 70 |  |  |  |  | 505.95
|  | СП от ЗП | % | 10 |  |  |  |  | 72.28
|  | НР и СП от ЗПМ | % | 160 |  |  |  |  | 0.22
|  | ЗТР | чел-ч | 0.86 |  |  | 1 |  |  | 1.72
[8 empty] | 9869.47 |  | 4934.74 | 9869.47
7 | 1.15-3203-5-2/1 | Установка муфтовой арматуры диаметром 20 мм | 10 шт. | 0.2 | [7 empty] | 104.95 | 104.95 | 14.99 | 14.99 | 0 | 0
Объем: 0,2=2/10
|  | ЗП |  |  | 749.64 |  | 1 | 1 | 149.93
|  | МР |  |  | 67.86 |  | 1 | 1 | 13.57
7,1 | 21.13-3-40 | Клапаны обратные латунные пружинные, с наружной резьбой и металлическим затвором, тип 223, P=1,6 МПа, Tmax=80°C, диаметр условного прохода 20 мм | шт. | 2 | 6110.12 |  | 1 | 1 | 12220.24 |  |  | 0 | 0 | 0 | 0 | 0 | 0
|  | НР от ЗП | % | 70 |  |  |  |  | 104.95
|  | СП от ЗП | % | 10 |  |  |  |  | 14.99
|  | ЗТР | чел-ч | 1.72 |  |  | 1 |  |  | 0.344
[8 empty] | 12503.68 |  | 62518.4 | 12503.68
Итого по подразделу: ГВС/ХВС | [7 empty] | 22691.5
Итого по разделу: 2 эт. Санузел | [7 empty] | 22691.5
Раздел: Подвал
Подраздел: ХВС
8 | 1.15-3104-1-3/1 | Разборка трубопроводов из водогазопроводных труб диаметром до 50 мм | 100 м | 0.63 | [7 empty] | 9213.83 | 9213.83 | 1316.26 | 1316.26 | 9.49 | 8.67
Объем: 0,63=63/100
|  | ЗП |  |  | 20893.04 |  | 1 | 1 | 13162.62
|  | ЭМ |  |  | 117.61 |  | 1 | 1 | 74.09
|  | в т.ч. ЗПМ |  |  | 8.6 |  | 1 | 1 | 5.42
|  | НР от ЗП | % | 70 |  |  |  |  | 9213.83
|  | СП от ЗП | % | 10 |  |  |  |  | 1316.26
|  | НР и СП от ЗПМ | % | 160 |  |  |  |  | 8.67
|  | ЗТР | чел-ч | 60.32 |  |  | 1 |  |  | 38.0016
[8 empty] | 23775.47 |  | 37738.84 | 23775.47
9 | 1.15-3104-1-5/1 | Разборка трубопроводов из водогазопроводных труб диаметром до 80 мм | 100 м | 0.69 | [7 empty] | 10805.75 | 10805.75 | 1543.68 | 1543.68 | 2.31 | 2.11
Объем: 0,69=69/100
|  | ЗП |  |  | 22372.16 |  | 1 | 1 | 15436.79
|  | ЭМ |  |  | 58.17 |  | 1 | 1 | 40.14
|  | в т.ч. ЗПМ |  |  | 1.92 |  | 1 | 1 | 1.32
|  | МР |  |  | 366.13 |  | 1 | 1 | 252.63
|  | НР от ЗП | % | 70 |  |  |  |  | 10805.75
|  | СП от ЗП | % | 10 |  |  |  |  | 1543.68
|  | НР и СП от ЗПМ | % | 160 |  |  |  |  | 2.11
|  | ЗТР | чел-ч | 59.13 |  |  | 1 |  |  | 40.7997
[8 empty] | 28081.1 |  | 40697.25 | 28081.1
10 | 1.15-3103-7-2/1 | Прокладка трубопроводов водоснабжения из стальных электросварных труб диаметром 50 мм | 100 м | 0.63 | [7 empty] | 12406.86 | 12406.86 | 1772.41 | 1772.41 | 5.5 | 5.02
|  | ЗП |  |  | 28133.46 |  | 1 | 1 | 17724.08
|  | ЭМ |  |  | 151.27 |  | 1 | 1 | 95.3
|  | в т.ч. ЗПМ |  |  | 4.98 |  | 1 | 1 | 3.14
|  | МР |  |  | 48217.59 |  | 1 | 1 | 30377.08
10,1 | 21.12-1-12 | Узлы трубопроводов из стальных водогазопроводных оцинкованных труб с гильзами для водоснабжения, диаметр условного прохода 50мм | м | 63 | 765.86 |  | 1 | 1 | 48249.18 |  |  | 0 | 0 | 0 | 0 | 0 | 0
10,2 | 21.12-1-30 | Узлы трубопроводов отопления, водоснабжения из стальных электросварных труб с гильзами, наружный диаметр (толщина стенки) 57х3,5мм | м | -63 | 476.24 |  | 1 | 1 | -30003.12 |  |  | 0 | 0 | 0 | 0 | 0 | 0
|  | НР от ЗП | % | 70 |  |  |  |  | 12406.86
|  | СП от ЗП | % | 10 |  |  |  |  | 1772.41
|  | НР и СП от ЗПМ | % | 160 |  |  |  |  | 5.02
|  | ЗТР | чел-ч | 63.6 |  |  | 1 |  |  | 40.068
[8 empty] | 80626.81 |  | 127979.06 | 80626.81
11 | 1.15-3103-7-4/1 | Прокладка трубопроводов водоснабжения из стальных электросварных труб диаметром 80 мм | 100 м | 0.69 | [7 empty] | 17237.86 | 17237.86 | 2462.55 | 2462.55 | 10.9 | 9.97
|  | ЗП |  |  | 35689.14 |  | 1 | 1 | 24625.51
|  | ЭМ |  |  | 274.25 |  | 1 | 1 | 189.23
|  | в т.ч. ЗПМ |  |  | 9.03 |  | 1 | 1 | 6.23
|  | МР |  |  | 76234.15 |  | 1 | 1 | 52601.56
11,1 | 21.12-1-17 | Узлы трубопроводов из стальных водогазопроводных оцинкованных труб с гильзами для водоснабжения, диаметр условного прохода 90мм | м | 69 | 1896.47 |  | 1 | 1 | 130856.43 |  |  | 0 | 0 | 0 | 0 | 0 | 0
11,2 | 21.12-1-32 | Узлы трубопроводов отопления, водоснабжения из стальных электросварных труб с гильзами, наружный диаметр (толщина стенки) 89х3,5мм | м | -69 | 752.92 |  | 1 | 1 | -51951.48 |  |  | 0 | 0 | 0 | 0 | 0 | 0
|  | НР от ЗП | % | 70 |  |  |  |  | 17237.86
|  | СП от ЗП | % | 10 |  |  |  |  | 2462.55
|  | НР и СП от ЗПМ | % | 160 |  |  |  |  | 9.97
|  | ЗТР | чел-ч | 83.38 |  |  | 1 |  |  | 57.5322
[8 empty] | 176031.63 |  | 255118.3 | 176031.63
14 | 1.15-3105-1-1/1 | Врезки в действующие внутренние сети трубопроводов водоснабжения диаметром 50 мм | шт. | 12 | [7 empty] | 23760.24 | 23760.24 | 3394.32 | 3394.32 | 5.88 | 5.38
|  | ЗП |  |  | 2828.6 |  | 1 | 1 | 33943.2
|  | ЭМ |  |  | 23.64 |  | 1 | 1 | 283.68
|  | в т.ч. ЗПМ |  |  | 0.28 |  | 1 | 1 | 3.36
|  | МР |  |  | 3421.79 |  | 1 | 1 | 41061.48
14,1 | 21.1-11-21 | Болты строительные черные с гайками и шайбами (10х100мм) | т | -0.0072 | 173260.69 |  | 1 | 1 | -1247.48 |  |  | 0 | 0 | 0 | 0 | 0 | 0
14,2 | 21.12-6-199 | Трубы стальные бесшовные горячедеформированные со снятой фаской из стали марок 15, 20, 25, ГОСТ 8732-78, наружный диаметр 57 мм, толщина стенки 3,5 мм | м | -4.8 | 668.51 |  | 1 | 1 | -3208.85 |  |  | 0 | 0 | 0 | 0 | 0 | 0
14,3 | 21.12-9-9 | Фланцы стальные плоские приварные с соединительным выступом, из стали ВСт3СП, ГОСТ 12820-80, условное давление 1 (10) МПа (кгс/см2), диаметр условного прохода 50мм | шт. | -12 | 485.89 |  | 1 | 1 | -5830.68 |  |  | 0 | 0 | 0 | 0 | 0 | 0
14,4 | 21.13-2-1 | Задвижки чугунные, параллельные, фланцевые с выдвижным шпинделем, для воды и пара, марка 30ч6бр, давление 1,0 (10) МПа (кгс/см2), диаметр 50 мм | шт. | -12 | 2529.95 |  | 1 | 1 | -30359.4 |  |  | 0 | 0 | 0 | 0 | 0 | 0
|  | НР от ЗП | % | 70 |  |  |  |  | 23760.24
|  | СП от ЗП | % | 10 |  |  |  |  | 3394.32
|  | НР и СП от ЗПМ | % | 160 |  |  |  |  | 5.38
|  | ЗТР | чел-ч | 6.49 |  |  | 1 |  |  | 77.88
[8 empty] | 61801.89 |  | 5150.16 | 61801.89
15 | 1.15-3105-2-1/1 | Гидравлическое испытание трубопроводов холодного и горячего водоснабжения диаметром до 50 мм | 100 м | 0.63 | [7 empty] | 2429.64 | 2429.64 | 347.09 | 347.09 | 0 | 0
Объем: 0,63=63/100
|  | ЗП |  |  | 5509.39 |  | 1 | 1 | 3470.92
|  | МР |  |  | 49.83 |  | 1 | 1 | 31.39
|  | НР от ЗП | % | 70 |  |  |  |  | 2429.64
|  | СП от ЗП | % | 10 |  |  |  |  | 347.09
|  | ЗТР | чел-ч | 10.64 |  |  | 1 |  |  | 6.7032
[8 empty] | 6279.04 |  | 9966.73 | 6279.04
16 | 1.15-3105-2-2/1 | Гидравлическое испытание трубопроводов холодного и горячего водоснабжения диаметром до 100 мм | 100 м | 0.69 | [7 empty] | 2661.04 | 2661.04 | 380.15 | 380.15 | 0 | 0
Объем: 0,69=69/100
|  | ЗП |  |  | 5509.39 |  | 1 | 1 | 3801.48
|  | МР |  |  | 189.35 |  | 1 | 1 | 130.65
|  | НР от ЗП | % | 70 |  |  |  |  | 2661.04
|  | СП от ЗП | % | 10 |  |  |  |  | 380.15
|  | ЗТР | чел-ч | 10.64 |  |  | 1 |  |  | 7.3416
[8 empty] | 6973.32 |  | 10106.26 | 6973.32
17 | 1.17-3703-23-1/1 | Изоляция трубопроводов изделиями из вспененного каучука, вспененного полиэтилена, трубками без нанесения на поверхность изоляции защитной окраски (без стоимости трубок, клея, листов, лент изоляционных) | 10 м | 13.2 | [7 empty] | 8916.88 | 8916.88 | 1273.84 | 1273.84 | 0 | 0
Объем: 13,2=132/10
|  | ЗП |  |  | 965.03 |  | 1 | 1 | 12738.4
|  | МР |  |  | 8.01 |  | 1 | 1 | 105.73
17,1 | 21.1-25-623 | Лента самоклеящаяся, ширина 50 мм, толщина 3 мм, тип "K-Flex ST" | м | 138.6 | 77.56 |  | 1 | 1 | 10749.82 |  |  | 0 | 0 | 0 | 0 | 0 | 0
17,2 | 2246130000 | Листы (рулоны) из вспененного каучука и полиэтилена | м2 | 3.3 | 0 |  | 1 | 1 | 0 |  |  | 0 | 0 | 0 | 0 | 0 | 0
17,3 | 21.1-14-113 | Трубки теплоизоляционные из вспененного полиэтилена для поверхностей с температурой от -40°C до +95°С, внутренний диаметр (толщина) 89 (13) мм | м | 72.45 | 220.82 |  | 1 | 1 | 15998.41 |  |  | 0 | 0 | 0 | 0 | 0 | 0
17,4 | 21.1-14-121 | Трубки теплоизоляционные из вспененного полиэтилена для поверхностей с температурой от -40°C до +95°С, внутренний диаметр (толщина) 60 (13) мм | м | 66.15 | 112.71 |  | 1 | 1 | 7455.77 |  |  | 0 | 0 | 0 | 0 | 0 | 0
|  | НР от ЗП | % | 70 |  |  |  |  | 8916.88
|  | СП от ЗП | % | 10 |  |  |  |  | 1273.84
|  | ЗТР | чел-ч | 2.15 |  |  | 1 |  |  | 28.38
[8 empty] | 57238.85 |  | 4336.28 | 57238.85
Итого по подразделу: ХВС | [7 empty] | 440808.11
Итого по разделу: Подвал | [7 empty] | 440808.11
Итого по локальной смете: | [7 empty] | 463499.61
Итого по смете: 920_Перовская 24. ТР-2024_(ГВС/ХВС) (СН-2012 Выпуск №2 (в ценах на 01.01.2025 г)) | [7 empty] | 463499.61 | [9 empty] | Итого по смете: 920_Перовская 24. ТР-2024_(ГВС/ХВС) (СН-2012 Выпуск №2 (в ценах на 01.01.2025 г))
|  | НДС 20% | [5 empty] | 92699.92
|  | Итого с НДС 20% | [5 empty] | 556199.53
|  | за вычетом возврата лома | [5 empty] | 538061.29
Возврат материалов (стоимость по анализу цен из открытых источников):
|  | наименование | ед.изм. | кол-во | масса ед., т | всего масса,т | вид лома | цена т, руб. | стоимость, руб.
|  | Разборка трубопроводов из водогазопроводных труб диаметром до 50 мм | 100 м | 0.63 | 0.422 | 0.26586 | 12А | 24000 | 6380.64
|  | Разборка трубопроводов из водогазопроводных труб диаметром до 80 мм | 100 м | 0.69 | 0.71 | 0.4899 | 12А | 24000 | 11757.6
|  | итого |  |  |  | 0.75576 |  |  | 18138.24
Составил
[должность,подпись(инициалы,фамилия)]
Проверил
[должность,подпись(инициалы,фамилия)]
В случае, если настоящая документация содержит указания на марки, модели или наименования производителя оборудования, то такое указание считается установленным под условием – «или эквивалент»

## Дефектная ведомость
Smeta.RU (495) 974-1589
"УТВЕРЖДАЮ"
Директор ГБОУ Школа № 920
К.О. Иноземцева
" ___ " ___________ 20 ___ г.
Дефектный акт
На капитальный ремонт 920_Перовская 24. ТР-2024_(ГВС/ХВС) (СН-2012 Выпуск №2 (в ценах на 01.01.2025 г)) |  |  |  |  | На капитальный ремонт 920_Перовская 24. ТР-2024_(ГВС/ХВС) (СН-2012 Выпуск №2 (в ценах на 01.01.2025 г))
Мы, нижеподписавшиеся, произвели осмотр объекта
и постановили произвести ремонт объекта в
следующем объеме:
№ п/п | Наименование работ и затрат | Единица измерения | Количество | Примечание
1 | 2 | 3 | 4 | 5
Локальная смета: Новая локальная смета
Раздел: 2 эт. Санузел
Подраздел: ГВС/ХВС
1 | Установка фильтров диаметром до 25 мм (без стоимости фильтра) | шт. | 2
2 | Установка муфтовой арматуры диаметром 20 мм | 10 шт. | 0.2
3 | Установка фильтров диаметром до 25 мм (без стоимости фильтра) | шт. | 2
3.1 | Фильтры для очистки воды сетчатые, с внутренней резьбой, максимальная температура воды 130°С, условное давление 1,6 МПа, диаметр условного прохода 20 мм, пропускная способность 4,5 м3/ч | шт. | 2
4 | Установка муфтовой арматуры диаметром 20 мм | 10 шт. | 0.2
4.1 | Клапаны обратные латунные пружинные, с наружной резьбой и металлическим затвором, тип 223, P=1,6 МПа, Tmax=80°C, диаметр условного прохода 20 мм | шт. | 2
Раздел: Подвал
Подраздел: ХВС
5 | Разборка трубопроводов из водогазопроводных труб диаметром до 50 мм | 100 м | 0.63
6 | Разборка трубопроводов из водогазопроводных труб диаметром до 80 мм | 100 м | 0.69
7 | Прокладка трубопроводов водоснабжения из стальных электросварных труб диаметром 50 мм | 100 м | 0.63
7.1 | Узлы трубопроводов из стальных водогазопроводных оцинкованных труб с гильзами для водоснабжения, диаметр условного прохода 50мм | м | 63
7.2 | Узлы трубопроводов отопления, водоснабжения из стальных электросварных труб с гильзами, наружный диаметр (толщина стенки) 57х3,5мм | м | -63
8 | Прокладка трубопроводов водоснабжения из стальных электросварных труб диаметром 80 мм | 100 м | 0.69
8.1 | Узлы трубопроводов из стальных водогазопроводных оцинкованных труб с гильзами для водоснабжения, диаметр условного прохода 90мм | м | 69
8.2 | Узлы трубопроводов отопления, водоснабжения из стальных электросварных труб с гильзами, наружный диаметр (толщина стенки) 89х3,5мм | м | -69
9 | Врезки в действующие внутренние сети трубопроводов водоснабжения диаметром 50 мм | шт. | 12
9.1 | Болты строительные черные с гайками и шайбами (10х100мм) | т | -0.0072
9.2 | Трубы стальные бесшовные горячедеформированные со снятой фаской из стали марок 15, 20, 25, ГОСТ 8732-78, наружный диаметр 57 мм, толщина стенки 3,5 мм | м | -4.8
9.3 | Фланцы стальные плоские приварные с соединительным выступом, из стали ВСт3СП, ГОСТ 12820-80, условное давление 1 (10) МПа (кгс/см2), диаметр условного прохода 50мм | шт. | -12
9.4 | Задвижки чугунные, параллельные, фланцевые с выдвижным шпинделем, для воды и пара, марка 30ч6бр, давление 1,0 (10) МПа (кгс/см2), диаметр 50 мм | шт. | -12
10 | Гидравлическое испытание трубопроводов холодного и горячего водоснабжения диаметром до 50 мм | 100 м | 0.63
11 | Гидравлическое испытание трубопроводов холодного и горячего водоснабжения диаметром до 100 мм | 100 м | 0.69
12 | Изоляция трубопроводов изделиями из вспененного каучука, вспененного полиэтилена, трубками без нанесения на поверхность изоляции защитной окраски (без стоимости трубок, клея, листов, лент изоляционных) | 10 м | 13.2
12.1 | Лента самоклеящаяся, ширина 50 мм, толщина 3 мм, тип "K-Flex ST" | м | 138.6
12.2 | Листы (рулоны) из вспененного каучука и полиэтилена | м2 | 3.3
12.3 | Трубки теплоизоляционные из вспененного полиэтилена для поверхностей с температурой от -40°C до +95°С, внутренний диаметр (толщина) 89 (13) мм | м | 72.45
12.4 | Трубки теплоизоляционные из вспененного полиэтилена для поверхностей с температурой от -40°C до +95°С, внутренний диаметр (толщина) 60 (13) мм | м | 66.15
Заказчик _________________ |  | Подрядчик _________________

## RV_DATA (hidden)
BuildingFinished | Trud | Mash | Mat | MatZak | Oborud | OborudZak | ZeroStoim | NegativeKoll | ReUnionKollResurcy | UnionOneUchRes | IdLevel | ViewCodes | UnionCodes | PEREVOZKA
1 | 0 | 1 | 1 | 1 | 0 | 0 | 1 | 1 | 1 | 1 | 78131199 | 0 | 0 | 0
TYPE | SOURCE_LINK | RABMAT_EX | TIP_RAB | TYPE_TRUD | TAB | NAME | EDIZM | KOLL | UCH | PRICE_B | PRICE_ED | STOIM_B | PRICE_C | STOIM_C | ZPM_B | ZPM_ED | STOIM_ZPM_B | ZPM_C | STOIM_ZPM_C | RABMAT | WBS | CBSI | CBSII | TechSpecCVORPP | CRC_GR_RES | CRC_B | CRC_C
3 | 20 |  |  |  |  | Новая локальная смета
4 | 24 |  |  |  |  | 2 эт. Санузел
5 | 28 |  |  |  |  | ГВС/ХВС
20 | 10 | 3 | 0 | 0 | 21.1-25-83 | Клей 88НП, 88-Н | кг | 0 | 1 | 495.12 | 0 | 0 | 495.12 | 0 | 0 | 0 | 0 | 0 | 0 | 3 |  |  |  |  | -900515407 | 1447275782 | -641998656
20 | 9 | 3 | 0 | 0 | 21.1-25-13 | Вода | м3 | 0 | 1 | 49.83 | 0 | 0 | 49.83 | 0 | 0 | 0 | 0 | 0 | 0 | 3 |  |  |  |  | -1393929784 | 1184894576 | -1079220036
20 | 8 | 3 | 0 | 0 | 21.1-16-29 | Известь хлорная | т | 0 | 1 | 67221.42 | 0 | 0 | 67221.42 | 0 | 0 | 0 | 0 | 0 | 0 | 3 |  |  |  |  | 1022491451 | 1708034526 | 1539201696
20 | 7 | 3 | 0 | 0 | 21.1-16-121 | Метилен хлористый технический | кг | 0 | 1 | 97.56 | 0 | 0 | 97.56 | 0 | 0 | 0 | 0 | 0 | 0 | 3 |  |  |  |  | 812221846 | 1914912849 | 1094326589
20 | 6 | 3 | 0 | 0 | 21.1-11-80 | Патроны, калибр 6,8/18М для дюбеля | 100 шт. | 0 | 1 | 1151.66 | 0 | 0 | 1151.66 | 0 | 0 | 0 | 0 | 0 | 0 | 3 |  |  |  |  | 421425427 | 1162188076 | 1314847519
20 | 5 | 3 | 0 | 0 | 21.1-11-51 | Дюбели с насаженными шайбами | т | 0 | 1 | 233970.16 | 0 | 0 | 233970.16 | 0 | 0 | 0 | 0 | 0 | 0 | 3 |  |  |  |  | -479093135 | 205956242 | -79849415
20 | 4 | 3 | 0 | 0 | 21.1-11-128 | Шурупы-саморезы с полусферической головкой, с прессшайбой, наконечник острый, оцинкованные, размер 4,2х14 мм, для крепления листового металла | кг | 0 | 1 | 261.28 | 0 | 0 | 261.28 | 0 | 0 | 0 | 0 | 0 | 0 | 3 |  |  |  |  | -806813352 | 467030823 | 1444829627
20 | 2 | 2 | 0 | 0 | 22.1-13-13 | Агрегаты для сварки полиэтиленовых труб | маш.-ч | 0 | 1 | 1369.82 | 3914.946 | 0 | 1369.82 | 0 | 1183.81 | 3383.328 | 0 | 1183.81 | 0 | 2 |  |  |  |  | 1215981924 | 660645829 | 1365080743
18 | 33 | 3 | 4 | 0 | 1468070000 | Средства для крепления труб | шт. | 0 | 1 | 0 |  | 0 | 0 | 0 | 0 |  | 0 | 0 | 0 | 3 |  |  |  |  | 1960360122 | 528168038 | 1360976382
18 | 34 | 3 | 4 | 0 | 2248100000 | Трубы из полиэтилена | м | 0 | 1 | 0 |  | 0 | 0 | 0 | 0 |  | 0 | 0 | 0 | 3 |  |  |  |  | -602450138 | -503193284 | -628598438
18 | 35 | 3 | 4 | 0 | 2248130000 | Фасонные части из полиэтилена (224815) фасонные части из полипропилена | шт. | 0 | 1 | 0 |  | 0 | 0 | 0 | 0 |  | 0 | 0 | 0 | 3 |  |  |  |  | 1569462797 | -1647344455 | 2028549029
18 | 36 | 3 | 4 | 0 | 3700000000 | Арматура трубопроводная | шт. | 0 | 1 | 0 |  | 0 | 0 | 0 | 0 |  | 0 | 0 | 0 | 3 |  |  |  |  | -1590809106 | -1916796779 | 1931255850
20 | 26 | 3 | 0 | 0 | 21.1-6-90 | Олифа для окраски комбинированная оксоль | кг | 0 | 1 | 92.85 | 49.21 | 0 | 92.85 | 0 | 0 | 0 | 0 | 0 | 0 | 3 |  |  |  |  | -911552969 | -272956015 | -438707420
20 | 25 | 3 | 0 | 0 | 21.1-6-46 | Краски масляные жидкотертые цветные (готовые к употреблению) для наружных и внутренних работ, марка МА-15, сурик железный для окраски по металлу | т | 0 | 1 | 115885.91 | 50.99 | 0 | 115885.91 | 0 | 0 | 0 | 0 | 0 | 0 | 3 |  |  |  |  | -377825509 | -670453517 | -1682720140
20 | 24 | 3 | 0 | 0 | 21.1-4-2 | Ацетилен технический | м3 | 0 | 1 | 698.15 | 132.65 | 0 | 698.15 | 0 | 0 | 0 | 0 | 0 | 0 | 3 |  |  |  |  | 1431951903 | 1383090734 | -43975899
20 | 23 | 3 | 0 | 0 | 21.1-4-10 | Кислород технический газообразный | м3 | 0 | 1 | 89.3 | 30.54 | 0 | 89.3 | 0 | 0 | 0 | 0 | 0 | 0 | 3 |  |  |  |  | 622145326 | -186753448 | -592995783
20 | 21 | 3 | 0 | 0 | 21.1-25-16 | Волокно льняное №11 для уплотнения резьбовых соединений при монтаже систем водоснабжения и отопления | кг | 0 | 1 | 745.17 | 37.26 | 0 | 745.17 | 0 | 0 | 0 | 0 | 0 | 0 | 3 |  |  |  |  | 1013639029 | -541998887 | -1295179831
20 | 20 | 3 | 0 | 0 | 21.1-25-13 | Вода | м3 | 0 | 1 | 49.83 | 21.93 | 0 | 49.83 | 0 | 0 | 0 | 0 | 0 | 0 | 3 |  |  |  |  | -1393929784 | 1184894576 | -1079220036
20 | 19 | 3 | 0 | 0 | 21.1-23-2 | Проволока электродная порошковая для дуговой сварки | т | 0 | 1 | 107698.04 | 43.08 | 0 | 107698.04 | 0 | 0 | 0 | 0 | 0 | 0 | 3 |  |  |  |  | 555747395 | -1231515885 | -1638417647
20 | 18 | 3 | 0 | 0 | 21.12-1-8 | Узлы трубопроводов из стальных водогазопроводных оцинкованных труб с гильзами для водоснабжения, диаметр условного прохода 20мм | м | 0 | 1 | 425.36 | 42536 | 0 | 425.36 | 0 | 0 | 0 | 0 | 0 | 0 | 3 |  |  |  |  | -1653856298 | -228771856 | -1257753535
20 | 17 | 3 | 0 | 0 | 21.12-10-22 | Средства для крепления радиаторов на кирпичных и бетонных стенах, крючки для труб, диаметр труб, мм, 50 | 1000 шт. | 0 | 1 | 43480.06 | 1304.4 | 0 | 43480.06 | 0 | 0 | 0 | 0 | 0 | 0 | 3 |  |  |  |  | 570745553 | 176576012 | 385212888
20 | 16 | 3 | 0 | 0 | 21.1-16-29 | Известь хлорная | т | 0 | 1 | 67221.42 | 0.11 | 0 | 67221.42 | 0 | 0 | 0 | 0 | 0 | 0 | 3 |  |  |  |  | 1022491451 | 1708034526 | 1539201696
20 | 15 | 2 | 0 | 0 | 22.1-13-10 | Агрегаты сварочные однопостовые для ручной электродуговой сварки | маш.-ч | 0 | 1 | 68.26 | 101.71 | 0 | 68.26 | 0 | 0.09 | 0.13 | 0 | 0.09 | 0 | 2 |  |  |  |  | 1399152527 | -1449595606 | 1995334730
18 | 38 | 3 | 4 | 0 | 21.13-4-40 | Краны латунные шаровые муфтовые проходные, марка 11б27п, диаметр 20 мм | шт. | 0 | 1 | 148.14 |  | 0 | 148.14 | 0 | 0 |  | 0 | 0 | 0 | 3 |  |  |  |  | 1965755675 | 942222781 | 699391955
20 | 41 | 3 | 0 | 0 | 21.1-25-83 | Клей 88НП, 88-Н | кг | 0 | 1 | 495.12 | 123.78 | 0 | 495.12 | 0 | 0 | 0 | 0 | 0 | 0 | 3 |  |  |  |  | -900515407 | 1447275782 | -641998656
20 | 36 | 3 | 0 | 0 | 21.1-25-13 | Вода | м3 | 0 | 1 | 49.83 | 23.42 | 0 | 49.83 | 0 | 0 | 0 | 0 | 0 | 0 | 3 |  |  |  |  | -1393929784 | 1184894576 | -1079220036
20 | 34 | 3 | 0 | 0 | 21.1-16-29 | Известь хлорная | т | 0 | 1 | 67221.42 | 0.11 | 0 | 67221.42 | 0 | 0 | 0 | 0 | 0 | 0 | 3 |  |  |  |  | 1022491451 | 1708034526 | 1539201696
20 | 33 | 3 | 0 | 0 | 21.1-16-121 | Метилен хлористый технический | кг | 0 | 1 | 97.56 | 24.39 | 0 | 97.56 | 0 | 0 | 0 | 0 | 0 | 0 | 3 |  |  |  |  | 812221846 | 1914912849 | 1094326589
20 | 32 | 3 | 0 | 0 | 21.1-11-80 | Патроны, калибр 6,8/18М для дюбеля | 100 шт. | 0 | 1 | 1151.66 | 1151.66 | 0 | 1151.66 | 0 | 0 | 0 | 0 | 0 | 0 | 3 |  |  |  |  | 421425427 | 1162188076 | 1314847519
20 | 31 | 3 | 0 | 0 | 21.1-11-51 | Дюбели с насаженными шайбами | т | 0 | 1 | 233970.16 | 198.87 | 0 | 233970.16 | 0 | 0 | 0 | 0 | 0 | 0 | 3 |  |  |  |  | -479093135 | 205956242 | -79849415
20 | 30 | 3 | 0 | 0 | 21.1-11-128 | Шурупы-саморезы с полусферической головкой, с прессшайбой, наконечник острый, оцинкованные, размер 4,2х14 мм, для крепления листового металла | кг | 0 | 1 | 261.28 | 143.7 | 0 | 261.28 | 0 | 0 | 0 | 0 | 0 | 0 | 3 |  |  |  |  | -806813352 | 467030823 | 1444829627
20 | 28 | 2 | 0 | 0 | 22.1-13-13 | Агрегаты для сварки полиэтиленовых труб | маш.-ч | 0 | 1 | 1369.82 | 19574.73 | 0 | 1369.82 | 0 | 1183.81 | 16916.64 | 0 | 1183.81 | 0 | 2 |  |  |  |  | 1215981924 | 660645829 | 1365080743
18 | 40 | 3 | 4 | 0 | 1468070000 | Средства для крепления труб | шт. | 0 | 1 | 0 |  | 0 | 0 | 0 | 0 |  | 0 | 0 | 0 | 3 |  |  |  |  | 1960360122 | 528168038 | 1360976382
18 | 41 | 3 | 4 | 0 | 21.12-5-142 | Трубы напорные PN10 (ном. давление 10 атм.) из полипропилена PPRC, наружный диаметр 20 мм | м | 0 | 1 | 30.32 |  | 0 | 30.32 | 0 | 0 |  | 0 | 0 | 0 | 3 |  |  |  |  | 83807339 | -1409972511 | 1133087441
18 | 42 | 3 | 4 | 0 | 21.12-5-345 | Трубы напорные PN20 (ном. давление 20 атм.) из полипропилена PPRC, наружный диаметр 20 мм | м | 0 | 1 | 42.39 |  | 0 | 42.39 | 0 | 0 |  | 0 | 0 | 0 | 3 |  |  |  |  | -1013870904 | -1307207895 | -763742453
18 | 43 | 3 | 4 | 0 | 21.12-5-424 | Угольник 90° комбинированный из сополимера полипропилена "Рандом Сополимер" РР-R тип 3 (PRC-R), наружная резьба, диаметр 32-32мм | шт. | 0 | 1 | 207.07 |  | 0 | 207.07 | 0 | 0 |  | 0 | 0 | 0 | 3 |  |  |  |  | -2052040340 | 677770830 | 1473452591
18 | 44 | 3 | 4 | 0 | 21.13-4-40 | Краны латунные шаровые муфтовые проходные, марка 11б27п, диаметр 20 мм | шт. | 0 | 1 | 148.14 |  | 0 | 148.14 | 0 | 0 |  | 0 | 0 | 0 | 3 |  |  |  |  | 1965755675 | 942222781 | 699391955
18 | 45 | 3 | 4 | 0 | 21.12-5-388 | Муфта комбинированная разъемная из сополимера полипропилена "Рандом Сополимер" РР-R тип 3 (PRC-R), наружная резьба, диаметр 20-20мм | шт. | 0 | 1 | 159.86 |  | 0 | 159.86 | 0 | 0 |  | 0 | 0 | 0 | 3 |  |  |  |  | 34723009 | 2127564582 | -422280581
18 | 46 | 3 | 4 | 0 | 21.12-13-2 | Муфты латунные для металлопластиковых труб, размер: 20х20 мм | шт. | 0 | 1 | 369.5 |  | 0 | 369.5 | 0 | 0 |  | 0 | 0 | 0 | 3 |  |  |  |  | 809131780 | 835961115 | -1486614306
20 | 45 | 3 | 0 | 0 | 21.1-23-9 | Электроды, тип Э-42, 46, 50, диаметр 4 - 6 мм | т | 0 | 1 | 106831.32 | 0 | 0 | 106831.32 | 0 | 0 | 0 | 0 | 0 | 0 | 3 |  |  |  |  | 1930382025 | -1168752113 | -1022481529
20 | 44 | 2 | 0 | 0 | 22.1-13-14 | Установки для сварки ручной дуговой (постоянного тока) | маш.-ч | 0.12 | 1 | 34.27 | 2.056 | 4.11 | 34.27 | 4.11 | 0.23 | 0.014 | 0.03 | 0.23 | 0.03 | 2 |  |  |  |  | -982416638 | 1866423223 | -239416640
18 | 48 | 3 | 4 | 0 | 3113210000 | Фильтры для очистки воды | шт. | 0 | 1 | 0 |  | 0 | 0 | 0 | 0 |  | 0 | 0 | 0 | 3 |  |  |  |  | 181685852 | -837183549 | 840670005
20 | 50 | 3 | 0 | 0 | 21.1-6-90 | Олифа для окраски комбинированная оксоль | кг | 0 | 1 | 92.85 | 0 | 0 | 92.85 | 0 | 0 | 0 | 0 | 0 | 0 | 3 |  |  |  |  | -911552969 | -272956015 | -438707420
20 | 49 | 3 | 0 | 0 | 21.1-6-46 | Краски масляные жидкотертые цветные (готовые к употреблению) для наружных и внутренних работ, марка МА-15, сурик железный для окраски по металлу | т | 0 | 1 | 115885.91 | 0 | 0 | 115885.91 | 0 | 0 | 0 | 0 | 0 | 0 | 3 |  |  |  |  | -377825509 | -670453517 | -1682720140
20 | 48 | 3 | 0 | 0 | 21.1-25-16 | Волокно льняное №11 для уплотнения резьбовых соединений при монтаже систем водоснабжения и отопления | кг | 0 | 1 | 745.17 | 0 | 0 | 745.17 | 0 | 0 | 0 | 0 | 0 | 0 | 3 |  |  |  |  | 1013639029 | -541998887 | -1295179831
20 | 53 | 3 | 0 | 0 | 21.1-23-9 | Электроды, тип Э-42, 46, 50, диаметр 4 - 6 мм | т | 0.00014 | 1 | 106831.32 | 7.48 | 14.96 | 106831.32 | 14.96 | 0 | 0 | 0 | 0 | 0 | 3 |  |  |  |  | 1930382025 | 1325122993 | -1276368308
20 | 52 | 2 | 0 | 0 | 22.1-13-14 | Установки для сварки ручной дуговой (постоянного тока) | маш.-ч | 0.6 | 1 | 34.27 | 10.28 | 20.56 | 34.27 | 20.56 | 0.23 | 0.07 | 0.14 | 0.23 | 0.14 | 2 |  |  |  |  | -982416638 | 1866423223 | -239416640
18 | 51 | 3 | 4 | 0 | 21.18-7-12 | Фильтр для очистки воды сетчатые, с внутренней резьбой, максимальная температура воды 130°, условное давление 1,6 МПа, пропускная способность 15 м3/ч, диаметр условного прохода 25 мм | шт. | 0 | 1 | 6016.31 |  | 0 | 6016.31 | 0 | 0 |  | 0 | 0 | 0 | 3 |  |  |  |  | -1846485765 | 495173423 | 1853022116
18 | 52 | 3 | 4 | 0 | 21.18-7-10 | Фильтры для очистки воды сетчатые, с внутренней резьбой, максимальная температура воды 130°С, условное давление 1,6 МПа, диаметр условного прохода 20 мм, пропускная способность 4,5 м3/ч | шт. | 2 | 1 | 4266.36 |  | 8532.72 | 4266.36 | 8532.72 | 0 |  | 0 | 0 | 0 | 3 |  |  |  |  | -97954409 | -427228785 | -321931583
20 | 60 | 3 | 0 | 0 | 21.1-6-90 | Олифа для окраски комбинированная оксоль | кг | 0.0126 | 1 | 92.85 | 5.85 | 1.17 | 92.85 | 1.17 | 0 | 0 | 0 | 0 | 0 | 3 |  |  |  |  | -911552969 | 1670237040 | -1715327862
20 | 59 | 3 | 0 | 0 | 21.1-6-46 | Краски масляные жидкотертые цветные (готовые к употреблению) для наружных и внутренних работ, марка МА-15, сурик железный для окраски по металлу | т | 2.6e-05 | 1 | 115885.91 | 15.07 | 3.01 | 115885.91 | 3.01 | 0 | 0 | 0 | 0 | 0 | 3 |  |  |  |  | -377825509 | -1501988284 | 774362928
20 | 57 | 3 | 0 | 0 | 21.1-25-16 | Волокно льняное №11 для уплотнения резьбовых соединений при монтаже систем водоснабжения и отопления | кг | 0.0126 | 1 | 745.17 | 46.95 | 9.39 | 745.17 | 9.39 | 0 | 0 | 0 | 0 | 0 | 3 |  |  |  |  | 1013639029 | 1512709427 | 555785405
18 | 54 | 3 | 4 | 0 | 21.13-3-40 | Клапаны обратные латунные пружинные, с наружной резьбой и металлическим затвором, тип 223, P=1,6 МПа, Tmax=80°C, диаметр условного прохода 20 мм | шт. | 2 | 1 | 6110.12 |  | 12220.24 | 6110.12 | 12220.24 | 0 |  | 0 | 0 | 0 | 3 |  |  |  |  | 1950520833 | 1208056911 | 1422903812
4 | 116 |  |  |  |  | Подвал
5 | 120 |  |  |  |  | ХВС
20 | 63 | 3 | 0 | 0 | 9999990001 | Масса мусора | т | 0.26586 | 1 | 0 | 0 | 0 | 0 | 0 | 0 | 0 | 0 | 0 | 0 | 3 |  |  |  |  | 1489638031 | 1808425918 | -883491509
20 | 62 | 2 | 0 | 0 | 22.1-13-15 | Аппараты сварочные | маш.-ч | 4.095 | 1 | 485.7 | 3157.05 | 1988.94 | 485.7 | 1988.94 | 0 | 0 | 0 | 0 | 0 | 2 |  |  |  |  | -1343798885 | -1635709344 | -2067489824
20 | 67 | 3 | 0 | 0 | 21.1-4-2 | Ацетилен технический | м3 | 0.2277 | 1 | 698.15 | 230.39 | 158.97 | 698.15 | 158.97 | 0 | 0 | 0 | 0 | 0 | 3 |  |  |  |  | 1431951903 | -1607297158 | -898340418
20 | 66 | 3 | 0 | 0 | 21.1-4-10 | Кислород технический газообразный | м3 | 1.0488 | 1 | 89.3 | 135.74 | 93.66 | 89.3 | 93.66 | 0 | 0 | 0 | 0 | 0 | 3 |  |  |  |  | 622145326 | -1044114203 | 1071009136
20 | 65 | 2 | 0 | 0 | 22.1-13-16 | Аппараты для газовой сварки и резки | маш.-ч | 5.5062 | 1 | 7.29 | 58.17 | 40.14 | 7.29 | 40.14 | 0.24 | 1.92 | 1.32 | 0.24 | 1.32 | 2 |  |  |  |  | -165772356 | 1550769046 | -171391457
20 | 77 | 3 | 0 | 0 | 21.3-2-15 | Растворы цементные, марка 100 | м3 | 0.00441 | 1 | 4969.86 | 34.79 | 21.92 | 4969.86 | 21.92 | 0 | 0 | 0 | 0 | 0 | 3 |  |  |  |  | 2013185010 | -1091799724 | -158112489
20 | 76 | 3 | 0 | 0 | 21.1-4-2 | Ацетилен технический | м3 | 0.2583 | 1 | 698.15 | 286.24 | 180.33 | 698.15 | 180.33 | 0 | 0 | 0 | 0 | 0 | 3 |  |  |  |  | 1431951903 | -1607297158 | -898340418
20 | 75 | 3 | 0 | 0 | 21.1-4-10 | Кислород технический газообразный | м3 | 0.2835 | 1 | 89.3 | 40.19 | 25.32 | 89.3 | 25.32 | 0 | 0 | 0 | 0 | 0 | 3 |  |  |  |  | 622145326 | -1044114203 | 1071009136
20 | 74 | 3 | 0 | 0 | 21.1-25-13 | Вода | м3 | 2.9232 | 1 | 49.83 | 231.21 | 145.66 | 49.83 | 145.66 | 0 | 0 | 0 | 0 | 0 | 3 |  |  |  |  | -1393929784 | -568288822 | -1097784124
20 | 73 | 3 | 0 | 0 | 21.1-23-1 | Проволока сварочная, марка СВ-08 Г2С, диаметр 2 мм | кг | 0.000189 | 1 | 168.83 | 0.05 | 0.03 | 168.83 | 0.03 | 0 | 0 | 0 | 0 | 0 | 3 |  |  |  |  | 737612236 | -997112126 | 2084596214
20 | 70 | 3 | 0 | 0 | 21.1-16-29 | Известь хлорная | кг | 0.010458 | 1 | 67.2214 | 1.12 | 0.71 | 67.22 | 0.71 | 0 | 0 | 0 | 0 | 0 | 3 |  |  |  |  | -1881013310 | 179701323 | 349078931
20 | 69 | 2 | 0 | 0 | 22.1-13-16 | Аппараты для газовой сварки и резки | маш.-ч | 13.0725 | 1 | 7.29 | 151.27 | 95.3 | 7.29 | 95.3 | 0.24 | 4.98 | 3.14 | 0.24 | 3.14 | 2 |  |  |  |  | -165772356 | 1550769046 | -171391457
18 | 127 | 3 | 4 | 0 | 21.12-1-12 | Узлы трубопроводов из стальных водогазопроводных оцинкованных труб с гильзами для водоснабжения, диаметр условного прохода 50мм | м | 63 | 1 | 765.86 |  | 48249.18 | 765.86 | 48249.18 | 0 |  | 0 | 0 | 0 | 3 |  |  |  |  | 1423491498 | -673443374 | -687878730
20 | 87 | 3 | 0 | 0 | 21.3-2-15 | Растворы цементные, марка 100 | м3 | 0.01449 | 1 | 4969.86 | 104.37 | 72.02 | 4969.86 | 72.02 | 0 | 0 | 0 | 0 | 0 | 3 |  |  |  |  | 2013185010 | -1091799724 | -158112489
20 | 86 | 3 | 0 | 0 | 21.1-4-2 | Ацетилен технический | м3 | 0.4209 | 1 | 698.15 | 425.87 | 293.85 | 698.15 | 293.85 | 0 | 0 | 0 | 0 | 0 | 3 |  |  |  |  | 1431951903 | -1607297158 | -898340418
20 | 85 | 3 | 0 | 0 | 21.1-4-10 | Кислород технический газообразный | м3 | 0.4623 | 1 | 89.3 | 59.83 | 41.28 | 89.3 | 41.28 | 0 | 0 | 0 | 0 | 0 | 3 |  |  |  |  | 622145326 | -1044114203 | 1071009136
20 | 84 | 3 | 0 | 0 | 21.1-25-13 | Вода | м3 | 4.8507 | 1 | 49.83 | 350.3 | 241.71 | 49.83 | 241.71 | 0 | 0 | 0 | 0 | 0 | 3 |  |  |  |  | -1393929784 | -568288822 | -1097784124
20 | 83 | 3 | 0 | 0 | 21.1-23-1 | Проволока сварочная, марка СВ-08 Г2С, диаметр 2 мм | кг | 0.000345 | 1 | 168.83 | 0.08 | 0.06 | 168.83 | 0.06 | 0 | 0 | 0 | 0 | 0 | 3 |  |  |  |  | 737612236 | -997112126 | 2084596214
20 | 80 | 3 | 0 | 0 | 21.1-16-29 | Известь хлорная | кг | 0.017319 | 1 | 67.2214 | 1.69 | 1.17 | 67.22 | 1.17 | 0 | 0 | 0 | 0 | 0 | 3 |  |  |  |  | -1881013310 | 179701323 | 349078931
20 | 79 | 2 | 0 | 0 | 22.1-13-16 | Аппараты для газовой сварки и резки | маш.-ч | 25.9578 | 1 | 7.29 | 274.25 | 189.23 | 7.29 | 189.23 | 0.24 | 9.03 | 6.23 | 0.24 | 6.23 | 2 |  |  |  |  | -165772356 | 1550769046 | -171391457
18 | 130 | 3 | 4 | 0 | 21.12-1-17 | Узлы трубопроводов из стальных водогазопроводных оцинкованных труб с гильзами для водоснабжения, диаметр условного прохода 90мм | м | 69 | 1 | 1896.47 |  | 130856.43 | 1896.47 | 130856.43 | 0 |  | 0 | 0 | 0 | 3 |  |  |  |  | -514763295 | 1586983460 | 221030832
20 | 99 | 3 | 0 | 0 | 21.1-6-90 | Олифа для окраски комбинированная оксоль | кг | 0 | 1 | 92.85 | 57.57 | 0 | 92.85 | 0 | 0 | 0 | 0 | 0 | 0 | 3 |  |  |  |  | -911552969 | -272956015 | -438707420
20 | 98 | 3 | 0 | 0 | 21.1-6-46 | Краски масляные жидкотертые цветные (готовые к употреблению) для наружных и внутренних работ, марка МА-15, сурик железный для окраски по металлу | т | 0 | 1 | 115885.91 | 62.58 | 0 | 115885.91 | 0 | 0 | 0 | 0 | 0 | 0 | 3 |  |  |  |  | -377825509 | -670453517 | -1682720140
20 | 97 | 3 | 0 | 0 | 21.1-4-2 | Ацетилен технический | м3 | 0 | 1 | 698.15 | 265.3 | 0 | 698.15 | 0 | 0 | 0 | 0 | 0 | 0 | 3 |  |  |  |  | 1431951903 | 1383090734 | -43975899
20 | 96 | 3 | 0 | 0 | 21.1-4-10 | Кислород технический газообразный | м3 | 0 | 1 | 89.3 | 57.69 | 0 | 89.3 | 0 | 0 | 0 | 0 | 0 | 0 | 3 |  |  |  |  | 622145326 | -186753448 | -592995783
20 | 95 | 3 | 0 | 0 | 21.1-25-16 | Волокно льняное №11 для уплотнения резьбовых соединений при монтаже систем водоснабжения и отопления | кг | 0 | 1 | 745.17 | 14.9 | 0 | 745.17 | 0 | 0 | 0 | 0 | 0 | 0 | 3 |  |  |  |  | 1013639029 | -541998887 | -1295179831
20 | 94 | 3 | 0 | 0 | 21.1-25-13 | Вода | м3 | 0 | 1 | 49.83 | 137.03 | 0 | 49.83 | 0 | 0 | 0 | 0 | 0 | 0 | 3 |  |  |  |  | -1393929784 | 1184894576 | -1079220036
20 | 93 | 3 | 0 | 0 | 21.1-23-2 | Проволока электродная порошковая для дуговой сварки | т | 0 | 1 | 107698.04 | 43.08 | 0 | 107698.04 | 0 | 0 | 0 | 0 | 0 | 0 | 3 |  |  |  |  | 555747395 | -1231515885 | -1638417647
20 | 92 | 3 | 0 | 0 | 21.12-1-12 | Узлы трубопроводов из стальных водогазопроводных оцинкованных труб с гильзами для водоснабжения, диаметр условного прохода 50мм | м | 0 | 1 | 765.86 | 76586 | 0 | 765.86 | 0 | 0 | 0 | 0 | 0 | 0 | 3 |  |  |  |  | 1423491498 | 614613056 | 1372982119
20 | 91 | 3 | 0 | 0 | 21.12-10-22 | Средства для крепления радиаторов на кирпичных и бетонных стенах, крючки для труб, диаметр труб, мм, 50 | 1000 шт. | 0 | 1 | 43480.06 | 1478.32 | 0 | 43480.06 | 0 | 0 | 0 | 0 | 0 | 0 | 3 |  |  |  |  | 570745553 | 176576012 | 385212888
20 | 90 | 3 | 0 | 0 | 21.1-16-29 | Известь хлорная | т | 0 | 1 | 67221.42 | 665492.06 | 0 | 67221.42 | 0 | 0 | 0 | 0 | 0 | 0 | 3 |  |  |  |  | 1022491451 | 1708034526 | 1539201696
20 | 89 | 2 | 0 | 0 | 22.1-13-10 | Агрегаты сварочные однопостовые для ручной электродуговой сварки | маш.-ч | 0 | 1 | 68.26 | 144.03 | 0 | 68.26 | 0 | 0 | 0 | 0 | 0 | 0 | 2 |  |  |  |  | 1399152527 | -1449595606 | 1995334730
20 | 109 | 3 | 0 | 0 | 21.3-2-15 | Растворы цементные, марка 100 | м3 | 0 | 1 | 4969.86 | 104.37 | 0 | 4969.86 | 0 | 0 | 0 | 0 | 0 | 0 | 3 |  |  |  |  | 2013185010 | -1048336242 | 996503298
20 | 108 | 3 | 0 | 0 | 21.1-4-2 | Ацетилен технический | м3 | 0 | 1 | 698.15 | 1591.78 | 0 | 698.15 | 0 | 0 | 0 | 0 | 0 | 0 | 3 |  |  |  |  | 1431951903 | 1383090734 | -43975899
20 | 107 | 3 | 0 | 0 | 21.1-4-10 | Кислород технический газообразный | м3 | 0 | 1 | 89.3 | 200.93 | 0 | 89.3 | 0 | 0 | 0 | 0 | 0 | 0 | 3 |  |  |  |  | 622145326 | -186753448 | -592995783
20 | 106 | 3 | 0 | 0 | 21.1-25-13 | Вода | м3 | 0 | 1 | 49.83 | 443.49 | 0 | 49.83 | 0 | 0 | 0 | 0 | 0 | 0 | 3 |  |  |  |  | -1393929784 | 1184894576 | -1079220036
20 | 105 | 3 | 0 | 0 | 21.1-23-2 | Проволока электродная порошковая для дуговой сварки | т | 0 | 1 | 107698.04 | 134.62 | 0 | 107698.04 | 0 | 0 | 0 | 0 | 0 | 0 | 3 |  |  |  |  | 555747395 | -1231515885 | -1638417647
20 | 104 | 3 | 0 | 0 | 21.12-1-17 | Узлы трубопроводов из стальных водогазопроводных оцинкованных труб с гильзами для водоснабжения, диаметр условного прохода 90мм | м | 0 | 1 | 1896.47 | 189647 | 0 | 1896.47 | 0 | 0 | 0 | 0 | 0 | 0 | 3 |  |  |  |  | -514763295 | 489295108 | -1283664131
20 | 103 | 3 | 0 | 0 | 21.12-10-23 | Средства для крепления радиаторов на кирпичных и бетонных стенах, крючки для труб, диаметр труб, мм, 100 | 1000 шт. | 0 | 1 | 72726.41 | 2472.7 | 0 | 72726.41 | 0 | 0 | 0 | 0 | 0 | 0 | 3 |  |  |  |  | -2106051999 | 774982098 | 1779409435
20 | 102 | 3 | 0 | 0 | 21.1-16-29 | Известь хлорная | т | 0 | 1 | 67221.42 | 2137641.16 | 0 | 67221.42 | 0 | 0 | 0 | 0 | 0 | 0 | 3 |  |  |  |  | 1022491451 | 1708034526 | 1539201696
20 | 101 | 2 | 0 | 0 | 22.1-13-10 | Агрегаты сварочные однопостовые для ручной электродуговой сварки | маш.-ч | 0 | 1 | 68.26 | 430.72 | 0 | 68.26 | 0 | 0 | 0 | 0 | 0 | 0 | 2 |  |  |  |  | 1399152527 | -1449595606 | 1995334730
20 | 111 | 2 | 0 | 0 | 22.1-13-10 | Агрегаты сварочные однопостовые для ручной электродуговой сварки | маш.-ч | 7.2 | 1 | 68.26 | 40.96 | 491.52 | 68.26 | 491.52 | 0.09 | 0.05 | 0.6 | 0.09 | 0.6 | 2 |  |  |  |  | 1399152527 | -1083631147 | -1583094156
20 | 117 | 3 | 0 | 0 | 21.1-25-13 | Вода | м3 | 0.63 | 1 | 49.83 | 49.83 | 31.39 | 49.83 | 31.39 | 0 | 0 | 0 | 0 | 0 | 3 |  |  |  |  | -1393929784 | -568288822 | -1097784124
20 | 119 | 3 | 0 | 0 | 21.1-25-13 | Вода | м3 | 2.622 | 1 | 49.83 | 189.35 | 130.65 | 49.83 | 130.65 | 0 | 0 | 0 | 0 | 0 | 3 |  |  |  |  | -1393929784 | -568288822 | -1097784124
20 | 121 | 3 | 0 | 0 | 21.1-11-134 | Клипсы для крепления изоляции | шт. | 39.6 | 1 | 2.67 | 8.01 | 105.73 | 2.67 | 105.73 | 0 | 0 | 0 | 0 | 0 | 3 |  |  |  |  | -1337879256 | -1868115588 | 333056548
18 | 142 | 3 | 4 | 0 | 21.1-25-623 | Лента самоклеящаяся, ширина 50 мм, толщина 3 мм, тип "K-Flex ST" | м | 138.6 | 1 | 77.56 |  | 10749.82 | 77.56 | 10749.82 | 0 |  | 0 | 0 | 0 | 3 |  |  |  |  | 952043258 | -839594923 | -1270084335
18 | 143 | 3 | 4 | 0 | 2246130000 | Листы (рулоны) из вспененного каучука и полиэтилена | м2 | 3.3 | 1 | 0 |  | 0 | 0 | 0 | 0 |  | 0 | 0 | 0 | 3 |  |  |  |  | 2071043993 | -411715871 | 1399589192
18 | 144 | 3 | 4 | 0 | 21.1-14-113 | Трубки теплоизоляционные из вспененного полиэтилена для поверхностей с температурой от -40°C до +95°С, внутренний диаметр (толщина) 89 (13) мм | м | 72.45 | 1 | 220.82 |  | 15998.41 | 220.82 | 15998.41 | 0 |  | 0 | 0 | 0 | 3 |  |  |  |  | -2099060053 | -588550428 | 1587843966
18 | 145 | 3 | 4 | 0 | 21.1-14-121 | Трубки теплоизоляционные из вспененного полиэтилена для поверхностей с температурой от -40°C до +95°С, внутренний диаметр (толщина) 60 (13) мм | м | 66.15 | 1 | 112.71 |  | 7455.77 | 112.71 | 7455.77 | 0 |  | 0 | 0 | 0 | 3 |  |  |  |  | 1666791963 | 2122997628 | -1881440541
18 | 146 | 3 | 4 | 0 | 2513110000 | Клей | л | 0 | 1 | 0 |  | 0 | 0 | 0 | 0 |  | 0 | 0 | 0 | 3 |  |  |  |  | 708018180 | 144610647 | -1044329056
999

## Расчет стоимости ресурсов
Ресурсная ведомость на
Объект: 920_Перовская 24. ТР-2024_(ГВС/ХВС) (СН-2012 Выпуск №2 (в ценах на 01.01.2025 г)) | [6 empty] | Объект: 920_Перовская 24. ТР-2024_(ГВС/ХВС) (СН-2012 Выпуск №2 (в ценах на 01.01.2025 г))
Обоснование | Наименование | Единица измерения | Объем | Базовая |  | Текущая стоимость
|  |  |  | цена | стоимость
1 | 2 | 3 | 4 | 5 | 6 | 7
Локальная смета:
Раздел: 2 эт. Санузел
Подраздел: ГВС/ХВС
Машины и механизмы
22.1-13-10 | Агрегаты сварочные однопостовые для ручной электродуговой сварки | маш.-ч | 0 | 68.26 | 0 | 0 |  | 2
22.1-13-13 | Агрегаты для сварки полиэтиленовых труб | маш.-ч | 0 | 1369.82 | 0 | 0 |  | 2
22.1-13-14 | Установки для сварки ручной дуговой (постоянного тока) | маш.-ч | 0.72 | 34.27 | 24.67 | 24.67 |  | 2
Итого машины и механизмы |  |  |  | 24.67
Материальные ресурсы
1468070000 | Средства для крепления труб | шт. | 0 | 0 | 0 | 0 |  | 3
21.1-11-128 | Шурупы-саморезы с полусферической головкой, с прессшайбой, наконечник острый, оцинкованные, размер 4,2х14 мм, для крепления листового металла | кг | 0 | 261.28 | 0 | 0 |  | 3
21.1-11-51 | Дюбели с насаженными шайбами | т | 0 | 233970.16 | 0 | 0 |  | 3
21.1-11-80 | Патроны, калибр 6,8/18М для дюбеля | 100 шт. | 0 | 1151.66 | 0 | 0 |  | 3
21.1-16-121 | Метилен хлористый технический | кг | 0 | 97.56 | 0 | 0 |  | 3
21.1-16-29 | Известь хлорная | т | 0 | 67221.42 | 0 | 0 |  | 3
21.12-10-22 | Средства для крепления радиаторов на кирпичных и бетонных стенах, крючки для труб, диаметр труб, мм, 50 | 1000 шт. | 0 | 43480.06 | 0 | 0 |  | 3
21.12-13-2 | Муфты латунные для металлопластиковых труб, размер: 20х20 мм | шт. | 0 | 369.5 | 0 | 0 |  | 3
21.12-1-8 | Узлы трубопроводов из стальных водогазопроводных оцинкованных труб с гильзами для водоснабжения, диаметр условного прохода 20мм | м | 0 | 425.36 | 0 | 0 |  | 3
21.1-23-2 | Проволока электродная порошковая для дуговой сварки | т | 0 | 107698.04 | 0 | 0 |  | 3
21.1-23-9 | Электроды, тип Э-42, 46, 50, диаметр 4 - 6 мм | т | 0 | 106831.32 | 0 | 0 |  | 3
21.1-23-9 | Электроды, тип Э-42, 46, 50, диаметр 4 - 6 мм | т | 0.00014 | 106831.32 | 14.96 | 14.96 |  | 3
21.1-25-13 | Вода | м3 | 0 | 49.83 | 0 | 0 |  | 3
21.12-5-142 | Трубы напорные PN10 (ном. давление 10 атм.) из полипропилена PPRC, наружный диаметр 20 мм | м | 0 | 30.32 | 0 | 0 |  | 3
21.1-25-16 | Волокно льняное №11 для уплотнения резьбовых соединений при монтаже систем водоснабжения и отопления | кг | 0 | 745.17 | 0 | 0 |  | 3
21.1-25-16 | Волокно льняное №11 для уплотнения резьбовых соединений при монтаже систем водоснабжения и отопления | кг | 0.0126 | 745.17 | 9.39 | 9.39 |  | 3
21.12-5-345 | Трубы напорные PN20 (ном. давление 20 атм.) из полипропилена PPRC, наружный диаметр 20 мм | м | 0 | 42.39 | 0 | 0 |  | 3
21.12-5-388 | Муфта комбинированная разъемная из сополимера полипропилена "Рандом Сополимер" РР-R тип 3 (PRC-R), наружная резьба, диаметр 20-20мм | шт. | 0 | 159.86 | 0 | 0 |  | 3
21.12-5-424 | Угольник 90° комбинированный из сополимера полипропилена "Рандом Сополимер" РР-R тип 3 (PRC-R), наружная резьба, диаметр 32-32мм | шт. | 0 | 207.07 | 0 | 0 |  | 3
21.1-25-83 | Клей 88НП, 88-Н | кг | 0 | 495.12 | 0 | 0 |  | 3
21.13-3-40 | Клапаны обратные латунные пружинные, с наружной резьбой и металлическим затвором, тип 223, P=1,6 МПа, Tmax=80°C, диаметр условного прохода 20 мм | шт. | 2 | 6110.12 | 12220.24 | 12220.24 |  | 3
21.13-4-40 | Краны латунные шаровые муфтовые проходные, марка 11б27п, диаметр 20 мм | шт. | 0 | 148.14 | 0 | 0 |  | 3
21.1-4-10 | Кислород технический газообразный | м3 | 0 | 89.3 | 0 | 0 |  | 3
21.1-4-2 | Ацетилен технический | м3 | 0 | 698.15 | 0 | 0 |  | 3
21.1-6-46 | Краски масляные жидкотертые цветные (готовые к употреблению) для наружных и внутренних работ, марка МА-15, сурик железный для окраски по металлу | т | 0 | 115885.91 | 0 | 0 |  | 3
21.1-6-46 | Краски масляные жидкотертые цветные (готовые к употреблению) для наружных и внутренних работ, марка МА-15, сурик железный для окраски по металлу | т | 2.6e-05 | 115885.91 | 3.01 | 3.01 |  | 3
21.1-6-90 | Олифа для окраски комбинированная оксоль | кг | 0 | 92.85 | 0 | 0 |  | 3
21.1-6-90 | Олифа для окраски комбинированная оксоль | кг | 0.0126 | 92.85 | 1.17 | 1.17 |  | 3
21.18-7-10 | Фильтры для очистки воды сетчатые, с внутренней резьбой, максимальная температура воды 130°С, условное давление 1,6 МПа, диаметр условного прохода 20 мм, пропускная способность 4,5 м3/ч | шт. | 2 | 4266.36 | 8532.72 | 8532.72 |  | 3
21.18-7-12 | Фильтр для очистки воды сетчатые, с внутренней резьбой, максимальная температура воды 130°, условное давление 1,6 МПа, пропускная способность 15 м3/ч, диаметр условного прохода 25 мм | шт. | 0 | 6016.31 | 0 | 0 |  | 3
2248100000 | Трубы из полиэтилена | м | 0 | 0 | 0 | 0 |  | 3
2248130000 | Фасонные части из полиэтилена (224815) фасонные части из полипропилена | шт. | 0 | 0 | 0 | 0 |  | 3
3113210000 | Фильтры для очистки воды | шт. | 0 | 0 | 0 | 0 |  | 3
3700000000 | Арматура трубопроводная | шт. | 0 | 0 | 0 | 0 |  | 3
Итого материальные ресурсы |  |  |  | 20781.49
Раздел: Подвал
Подраздел: ХВС
Машины и механизмы
22.1-13-10 | Агрегаты сварочные однопостовые для ручной электродуговой сварки | маш.-ч | 0 | 68.26 | 0 | 0 |  | 2
22.1-13-10 | Агрегаты сварочные однопостовые для ручной электродуговой сварки | маш.-ч | 7.2 | 68.26 | 491.52 | 491.52 |  | 2
22.1-13-15 | Аппараты сварочные | маш.-ч | 4.095 | 485.7 | 1988.94 | 1988.94 |  | 2
22.1-13-16 | Аппараты для газовой сварки и резки | маш.-ч | 44.5365 | 7.29 | 324.67 | 324.67 |  | 2
Итого машины и механизмы |  |  |  | 2805.13
Материальные ресурсы
21.1-11-134 | Клипсы для крепления изоляции | шт. | 39.6 | 2.67 | 105.73 | 105.73 |  | 3
21.1-14-113 | Трубки теплоизоляционные из вспененного полиэтилена для поверхностей с температурой от -40°C до +95°С, внутренний диаметр (толщина) 89 (13) мм | м | 72.45 | 220.82 | 15998.41 | 15998.41 |  | 3
21.1-14-121 | Трубки теплоизоляционные из вспененного полиэтилена для поверхностей с температурой от -40°C до +95°С, внутренний диаметр (толщина) 60 (13) мм | м | 66.15 | 112.71 | 7455.77 | 7455.77 |  | 3
21.1-16-29 | Известь хлорная | кг | 0.027777 | 67.2214 | 1.88 | 1.88 |  | 3
21.1-16-29 | Известь хлорная | т | 0 | 67221.42 | 0 | 0 |  | 3
21.12-10-22 | Средства для крепления радиаторов на кирпичных и бетонных стенах, крючки для труб, диаметр труб, мм, 50 | 1000 шт. | 0 | 43480.06 | 0 | 0 |  | 3
21.12-10-23 | Средства для крепления радиаторов на кирпичных и бетонных стенах, крючки для труб, диаметр труб, мм, 100 | 1000 шт. | 0 | 72726.41 | 0 | 0 |  | 3
21.12-1-12 | Узлы трубопроводов из стальных водогазопроводных оцинкованных труб с гильзами для водоснабжения, диаметр условного прохода 50мм | м | 63 | 765.86 | 48249.18 | 48249.18 |  | 3
21.12-1-12 | Узлы трубопроводов из стальных водогазопроводных оцинкованных труб с гильзами для водоснабжения, диаметр условного прохода 50мм | м | 0 | 765.86 | 0 | 0 |  | 3
21.12-1-17 | Узлы трубопроводов из стальных водогазопроводных оцинкованных труб с гильзами для водоснабжения, диаметр условного прохода 90мм | м | 69 | 1896.47 | 130856.43 | 130856.43 |  | 3
21.12-1-17 | Узлы трубопроводов из стальных водогазопроводных оцинкованных труб с гильзами для водоснабжения, диаметр условного прохода 90мм | м | 0 | 1896.47 | 0 | 0 |  | 3
21.1-23-1 | Проволока сварочная, марка СВ-08 Г2С, диаметр 2 мм | кг | 0.000534 | 168.83 | 0.09 | 0.09 |  | 3
21.1-23-2 | Проволока электродная порошковая для дуговой сварки | т | 0 | 107698.04 | 0 | 0 |  | 3
21.1-25-13 | Вода | м3 | 11.0259 | 49.83 | 549.41 | 549.41 |  | 3
21.1-25-13 | Вода | м3 | 0 | 49.83 | 0 | 0 |  | 3
21.1-25-16 | Волокно льняное №11 для уплотнения резьбовых соединений при монтаже систем водоснабжения и отопления | кг | 0 | 745.17 | 0 | 0 |  | 3
21.1-25-623 | Лента самоклеящаяся, ширина 50 мм, толщина 3 мм, тип "K-Flex ST" | м | 138.6 | 77.56 | 10749.82 | 10749.82 |  | 3
21.1-4-10 | Кислород технический газообразный | м3 | 1.7946 | 89.3 | 160.26 | 160.26 |  | 3
21.1-4-10 | Кислород технический газообразный | м3 | 0 | 89.3 | 0 | 0 |  | 3
21.1-4-2 | Ацетилен технический | м3 | 0.9069 | 698.15 | 633.15 | 633.15 |  | 3
21.1-4-2 | Ацетилен технический | м3 | 0 | 698.15 | 0 | 0 |  | 3
21.1-6-46 | Краски масляные жидкотертые цветные (готовые к употреблению) для наружных и внутренних работ, марка МА-15, сурик железный для окраски по металлу | т | 0 | 115885.91 | 0 | 0 |  | 3
21.1-6-90 | Олифа для окраски комбинированная оксоль | кг | 0 | 92.85 | 0 | 0 |  | 3
21.3-2-15 | Растворы цементные, марка 100 | м3 | 0.0189 | 4969.86 | 93.94 | 93.94 |  | 3
21.3-2-15 | Растворы цементные, марка 100 | м3 | 0 | 4969.86 | 0 | 0 |  | 3
2246130000 | Листы (рулоны) из вспененного каучука и полиэтилена | м2 | 3.3 | 0 | 0 | 0 |  | 3
2513110000 | Клей | л | 0 | 0 | 0 | 0 |  | 3
9999990001 | Масса мусора | т | 0.26586 | 0 | 0 | 0 |  | 3
Итого материальные ресурсы |  |  |  | 214854.07

## Source
0 | Smeta.RU (495) 974-1589 |  | _PS_ |  | 0 | 0 | 0 | Smeta.RU |  | 0 | 31353 | 10 | 11 | 11 | 0 | 3
1 | 276 | 0 | 238 | 0 |  | 920_Перовская 24. ТР-2024_(ГВС/ХВС) (СН-2012 Выпуск №2 (в ценах на 01.01.2025 г)) |  | 0 |  | 0 | 0 | 2 |  | 0 | 0 | 0 | 160 |  | 1 |  | 0 | [31 empty] | 0 | [5 empty] | Сметные нормы списания | Коды ОКП для СН-2012 Выпуск № 2 (в ценах на 01.01.2025 г) | 1 | 1 | 0 | 0 | 1 | 0 | 6 | 2 | 1 | 1 | 1 | 0 | 1 | 1 | 0 | СН-2012 Выпуск № 2. (в ценах на 01.01.2025) глава_1-5, 7 | Типовой расчет для СН-2012 Выпуск № 2 (в ценах на 01.01.2025 г) | СН-2012 Выпуск № 2. База данных "Сборник стоимостных нормативов" в текущих ценах по состоянию на 01.01.2025 года | СН-2012 Выпуск № 2. База данных "Сборник стоимостных нормативов" в текущих ценах по состоянию на 01.01.2025 года | СН-2012 Выпуск № 2. База данных "Сборник стоимостных нормативов" в текущих ценах по состоянию на 01.01.2025 года | СН-2012 Выпуск № 2. База данных "Сборник стоимостных нормативов" в текущих ценах по состоянию на 01.01.2025 года | Поправки для СН-2012 Выпуск № 2 в ценах на 01.01.2025 г от 09.01.2025 | 0 | 0 | 10 |  |  | 0 | [13 empty] | 0 | [29 empty] | 0
15 | 1
52 | 276 | 1 | 12 | 0 |  | 920_Перовская 24. ТР-2024_(ГВС/ХВС) (СН-2012 Выпуск №2 (в ценах на 01.01.2025 г)) | [7 empty] | 362707.98 | 236050.61 | 707.11 | 19.64 | 125950.26 | 0 | 299.1831 | 0 | 0 | 88165.18 | 12595.03 | 0 | 0 | 0 | 0 | 0 | 0 | 0 | 0 | 0 | 0 | 0 | 0 | 0 | 0 | 0 | 0 | 0 | 0 | 463499.61 | 0 | 0 | 463499.61 | 236050.61 | 236050.61 | 0 | 236050.61 | 0 | 0 | 0 | 0 | 0 | 0 | 0 | 0 | 0 | 0 | 0 | 0 | 0 | 0 | 0 | 0 | 0 | 0 | 0 | 0 | 0 | 0 | 0 | 0 | 0 | 0 | 0 | 0 | 0 | 0 | 0 | 0 | 0 | 0 | 0 | 0 | 0 | 0 | 0 | 0 | 0 | 0 | 0 | 0 | 0 | 0 | 0 | 0 | 0 | 0 | 0 | 0 | 0 | 0 | 0 | 0 | 0 | 0 | 0 | 0 | 0 | 0 | 0 | 0 | 0 | 0 | 0 | 0 | 0 | 0 | 0 | 0 | 0 | 0 | 0 | 0 | 0 | 0 | 0 | 0 | 0 | 0 | 0 | 0 | 0 | 0 | 0 | 0 | 0 | 0 | 0 | 0 | 0 | 0 | 0 | 0 | 0 | 0 | 0 | 0 | 0 | 0 | 0 | 0 | 0 | 0 | 0 | 0 | 0 | 0 | 0 | 0 | 0 | 0 | 0 | 0 | 0 | 0 | 0 | 0 | 0 | 0 | 0 | 0 | 0 | 0 | 0 | 0 | 0 | 0 | 0 | 0 | 0 | 0 | 0 | 0 | 0 | 0 | 0 | 0 | 0 | 0 | 0 | 0 | 0 | 0 | 0 | 0 | 0 | 0 | 0 | 0 | 0 | 0 | 0
3 | 1 |  | 208 |  |  | Новая локальная смета |  | 0 |  | 0 | Новая локальная смета | [6 empty] | 0 |  |  | 0 | [53 empty] | 0 | [7 empty] | 0 | 0
52 | 1 | 3 | 20 | 0 |  | Новая локальная смета | [7 empty] | 362707.98 | 236050.61 | 707.11 | 19.64 | 125950.26 | 0 | 299.1831 | 0 | 0 | 88165.18 | 12595.03 | 0 | 0 | 0 | 0 | 0 | 0 | 0 | 0 | 0 | 0 | 0 | 0 | 0 | 0 | 0 | 0 | 0 | 0 | 463499.61 | 0 | 0 | 463499.61 | 236050.61 | 236050.61 | 0 | 236050.61 | 0 | 0 | 0 | 0 | 0 | 0 | 0 | 0 | 0 | 0 | 0 | 0 | 0 | 0 | 0 | 0 | 0 | 0 | 0 | 0 | 0 | 0 | 0 | 0 | 0 | 0 | 0 | 0 | 0 | 0 | 0 | 0 | 0 | 0 | 0 | 0 | 0 | 0 | 0 | 0 | 0 | 0 | 0 | 0 | 0 | 0 | 0 | 0 | 0 | 0 | 0 | 0 | 0 | 0 | 0 | 0 | 0 | 0 | 0 | 0 | 0 | 0 | 0 | 0 | 0 | 0 | 0 | 0 | 0 | 0 | 0 | 0 | 0 | 0 | 0 | 0 | 0 | 0 | 0 | 0 | 0 | 0 | 0 | 0 | 0 | 0 | 0 | 0 | 0 | 0 | 0 | 0 | 0 | 0 | 0 | 0 | 0 | 0 | 0 | 0 | 0 | 0 | 0 | 0 | 0 | 0 | 0 | 0 | 0 | 0 | 0 | 0 | 0 | 0 | 0 | 0 | 0 | 0 | 0 | 0 | 0 | 0 | 0 | 0 | 0 | 0 | 0 | 0 | 0 | 0 | 0 | 0 | 0 | 0 | 0 | 0 | 0 | 0 | 0 | 0 | 0 | 0 | 0 | 0 | 0 | 0 | 0 | 0 | 0 | 0 | 0 | 0 | 0 | 0 | 0
4 | 1 |  | 86 |  | Новый раздел | 2 эт. Санузел |  | 0 |  | 0 | [7 empty] | 0 |  |  | 0 | [53 empty] | 0 | [11 empty] | 0
52 | 1 | 4 | 24 | 0 | Новый раздел | 2 эт. Санузел | [7 empty] | 21853.42 | 20781.49 | 24.67 | 0.17 | 1047.26 | 0 | 2.4768 | 0 | 0 | 733.08 | 104.73 | 0 | 0 | 0 | 0 | 0 | 0 | 0 | 0 | 0 | 0 | 0 | 0 | 0 | 0 | 0 | 0 | 0 | 0 | 22691.5 | 0 | 0 | 22691.5 | 20781.49 | 20781.49 | 0 | 20781.49 | 0 | 0 | 0 | 0 | 0 | 0 | 0 | 0 | 0 | 0 | 0 | 0 | 0 | 0 | 0 | 0 | 0 | 0 | 0 | 0 | 0 | 0 | 0 | 0 | 0 | 0 | 0 | 0 | 0 | 0 | 0 | 0 | 0 | 0 | 0 | 0 | 0 | 0 | 0 | 0 | 0 | 0 | 0 | 0 | 0 | 0 | 0 | 0 | 0 | 0 | 0 | 0 | 0 | 0 | 0 | 0 | 0 | 0 | 0 | 0 | 0 | 0 | 0 | 0 | 0 | 0 | 0 | 0 | 0 | 0 | 0 | 0 | 0 | 0 | 0 | 0 | 0 | 0 | 0 | 0 | 0 | 0 | 0 | 0 | 0 | 0 | 0 | 0 | 0 | 0 | 0 | 0 | 0 | 0 | 0 | 0 | 0 | 0 | 0 | 0 | 0 | 0 | 0 | 0 | 0 | 0 | 0 | 0 | 0 | 0 | 0 | 0 | 0 | 0 | 0 | 0 | 0 | 0 | 0 | 0 | 0 | 0 | 0 | 0 | 0 | 0 | 0 | 0 | 0 | 0 | 0 | 0 | 0 | 0 | 0 | 0 | 0 | 0 | 0 | 0 | 0 | 0 | 0 | 0 | 0 | 0 | 0 | 0 | 0 | 0 | 0 | 0 | 0 | 0 | 0
5 | 1 |  | 56 |  | Новый подраздел | ГВС/ХВС |  | 0 |  | -1 | [7 empty] | 0 |  |  | 0 | [53 empty] | 0 | [11 empty] | 0
52 | 1 | 5 | 28 | 0 | Новый подраздел | ГВС/ХВС | [7 empty] | 21853.42 | 20781.49 | 24.67 | 0.17 | 1047.26 | 0 | 2.4768 | 0 | 0 | 733.08 | 104.73 | 0 | 0 | 21853.42 | 20781.49 | 24.67 | 0.17 | 1047.26 | 0 | 2.4768 | 0 | 0 | 733.08 | 104.73 | 0 | 0 | 0 | 0 | 0 | 22691.5 | 0 | 0 | 22691.5 | 20781.49 | 20781.49 | 0 | 20781.49 | 0 | 0 | 0 | 0 | 0 | 0 | 0 | 0 | 0 | 0 | 0 | 0 | 0 | 0 | 0 | 0 | 0 | 0 | 0 | 0 | 0 | 0 | 0 | 0 | 0 | 0 | 0 | 22691.5 | 0 | 0 | 22691.5 | 20781.49 | 20781.49 | 0 | 20781.49 | 0 | 0 | 0 | 0 | 0 | 0 | 0 | 0 | 0 | 0 | 0 | 0 | 0 | 0 | 0 | 0 | 0 | 0 | 0 | 0 | 0 | 0 | 0 | 0 | 0 | 0 | 0 | 0 | 0 | 0 | 0 | 0 | 0 | 0 | 0 | 0 | 0 | 0 | 0 | 0 | 0 | 0 | 0 | 0 | 0 | 0 | 0 | 0 | 0 | 0 | 0 | 0 | 0 | 0 | 0 | 0 | 0 | 0 | 0 | 0 | 0 | 0 | 0 | 0 | 0 | 0 | 0 | 0 | 0 | 0 | 0 | 0 | 0 | 0 | 0 | 0 | 0 | 0 | 0 | 0 | 0 | 0 | 0 | 0 | 0 | 0 | 0 | 0 | 0 | 0 | 0 | 0 | 0 | 0 | 0 | 0 | 0 | 0 | 0 | 0 | 0 | 0 | 0 | 0 | 0 | 0 | 0 | 0 | 0 | 0 | 0 | 0 | 0 | 0 | 0 | 0 | 0 | 0 | 0 | 0
17 | 1 | 13 | 13 | 1 | 1.15-3103-4-2/1 | Прокладка трубопроводов из напорных полиэтиленовых труб, наружным диаметром до 20 мм | 100 м | 0 | 0 | 0 |  |  |  | 0 | 0 | 0 | 0 | 0 | 0 | 0 | 0 | 0 | 0 | 0 |  | 78131199 | 20354.83 | 0 | 3914.946 | 3383.328 | 16439.884 | 0 | 37.72 | 0 | 0 | 103440.09 | 1665.94 | 19574.73 | 16916.64 | 82199.42 | 0 | 188.6 | 0 | 0 | 70 | 10 | 1 | 1 |  |  | 1 | 1 | 1 | 1 |  |  |  |  | 0 | 4 | СН-2012.1 Выпуск № 2 (в текущих ценах по состоянию на 01.01.2025 г.). Сб.5-3103-4-2/1 |  |  | 0 | 77790596 |  | 0 | 1 | 0 | 1 | 1 | 1 | 1 | 1 | 1 |  | 70 | 10 |  |  |  | 0 | 0 | 0 | [5 empty] | 0 |  | 0 | 0 | 0 | 3914.946 | 3383.328 | 16439.884 | 0 | 37.72 | 0 | 0 | 0 | 0 |  |  |  | *0 | *0,2 | *0,2 | *0,2 |  | *0,2 | *0,2 |  |  |  | 0 | 0 | 1 | 1 |  |  |  | 1003 | 100 м | 100 м | 100 | [6 empty] | 77790599 | 1 | СН-2012 | 0 |  | 4 | 0 | Подрядные работы, гл. 1-5,7 | работа |  |  |  | 131072 | 103440.09 | 1665.94 | 19574.73 | 16916.64 | 82199.42 | 188.6 | 0 | 0 | [17 empty] | 0 | 0 | 0 |  |  |  |  | 70 | 10 |  |  |  |  | 0 |  | -45040893 | 2 | 1 | -2 | 0 | 0 | 0 | 0 | 0 | 0 | 0 |  | 0 | 3 | 0 |  | 0 | 1 | 0 | 0 | 0 | 0 |  | 0
18 | 1 | 3 |  | 1,1 | 1468070000 | Средства для крепления труб | шт. | 0 | 0 | 0 |  |  |  | 0 | 0 | 0 | 0 | 0 | 0 | 0 | 0 | 0 | 0 | 0 |  | 78131199 | 0 | 0 | 0 | 0 | 0 | 0 | 0 | 0 | 0 | 0 | 0 | 0 | 0 | 0 | 0 | 0 | 0 | 0 | 70 | 10 | 1 | 1 |  |  | 1 | 1 | 1 | 1 |  |  |  |  | 3 | 4 |  |  |  | 0 | 77790596 |  | 0 | 1 | 0 | 1 | 1 | 1 | 1 | 1 | 1 |  | 70 | 10 |  |  |  | 0 | 0 | 0 | [5 empty] | 0 |  | 0 | 0 | 0 | 0 | 0 | 0 | 0 | 0 | 0 | 0 | 0 | 0 | [13 empty] | 0 | 0 | 1 | 1 |  |  |  | 1010 | шт. | шт. | 1 | [6 empty] | 77790599 | 1 | СН-2012 | 0 |  | 4 | 0 | Подрядные работы, гл. 1-5,7 | работа |  |  |  | 0 | 0 | 0 | 0 | 0 | 0 | 0 | 0 | [18 empty] | 0 | 0 | 0 |  |  |  |  | 70 | 10 |  |  |  |  | 0 |  | 1960360122 | 2 | 1 | -2 | 0 | 0 | 0 | 0 | 0 | 0 | 0 |  | 0 | 3 | 0 |  | 0 | 1 | 0 | 0 | 0 | 0 | *0 | 0
18 | 1 | 11 |  | 1,2 | 2248100000 | Трубы из полиэтилена | м | 0 | 0 | 89.9 |  |  |  | 0 | 0 | 0 | 0 | 0 | 0 | 0 | 0 | 0 | 0 | 0 |  | 78131199 | 0 | 0 | 0 | 0 | 0 | 0 | 0 | 0 | 0 | 0 | 0 | 0 | 0 | 0 | 0 | 0 | 0 | 0 | 70 | 10 | 1 | 1 |  |  | 1 | 1 | 1 | 1 |  |  |  |  | 3 | 4 |  |  |  | 0 | 77790596 |  | 0 | 1 | 0 | 1 | 1 | 1 | 1 | 1 | 1 |  | 70 | 10 |  |  |  | 0 | 0 | 0 | [5 empty] | 0 |  | 0 | 0 | 0 | 0 | 0 | 0 | 0 | 0 | 0 | 0 | 0 | 0 | [13 empty] | 0 | 0 | 1 | 1 |  |  |  | 1003 | м | м | 1 | [6 empty] | 77790599 | 1 | СН-2012 | 0 |  | 4 | 0 | Подрядные работы, гл. 1-5,7 | работа |  |  |  | 0 | 0 | 0 | 0 | 0 | 0 | 0 | 0 | [18 empty] | 0 | 0 | 0 |  |  |  |  | 70 | 10 |  |  |  |  | 0 |  | -602450138 | 2 | 1 | -2 | 0 | 0 | 0 | 0 | 0 | 0 | 0 |  | 0 | 3 | 0 |  | 0 | 1 | 0 | 0 | 0 | 0 | *0 | 0
18 | 1 | 12 |  | 1,3 | 2248130000 | Фасонные части из полиэтилена (224815) фасонные части из полипропилена | шт. | 0 | 0 | 0 |  |  |  | 0 | 0 | 0 | 0 | 0 | 0 | 0 | 0 | 0 | 0 | 0 |  | 78131199 | 0 | 0 | 0 | 0 | 0 | 0 | 0 | 0 | 0 | 0 | 0 | 0 | 0 | 0 | 0 | 0 | 0 | 0 | 70 | 10 | 1 | 1 |  |  | 1 | 1 | 1 | 1 |  |  |  |  | 3 | 4 |  |  |  | 0 | 75457919 |  | 0 | 1 | 0 | 1 | 1 | 1 | 1 | 1 | 1 |  | 70 | 10 |  |  |  | 0 | 0 | 0 | [5 empty] | 0 |  | 0 | 0 | 0 | 0 | 0 | 0 | 0 | 0 | 0 | 0 | 0 | 0 | [13 empty] | 0 | 0 | 1 | 1 |  |  |  | 1010 | шт. | шт. | 1 | [6 empty] | 77790599 | 1 | СН-2012 | 0 |  | 4 | 0 | Подрядные работы, гл. 1-5,7 | работа |  |  |  | 0 | 0 | 0 | 0 | 0 | 0 | 0 | 0 | [18 empty] | 0 | 0 | 0 |  |  |  |  | 70 | 10 |  |  |  |  | 0 |  | 1569462797 | 2 | 1 | -2 | 0 | 0 | 0 | 0 | 0 | 0 | 0 |  | 0 | 3 | 0 |  | 0 | 1 | 0 | 0 | 0 | 0 | *0 | 0
18 | 1 | 13 |  | 1,4 | 3700000000 | Арматура трубопроводная | шт. | 0 | 0 | 0 |  |  |  | 0 | 0 | 0 | 0 | 0 | 0 | 0 | 0 | 0 | 0 | 0 |  | 78131199 | 0 | 0 | 0 | 0 | 0 | 0 | 0 | 0 | 0 | 0 | 0 | 0 | 0 | 0 | 0 | 0 | 0 | 0 | 70 | 10 | 1 | 1 |  |  | 1 | 1 | 1 | 1 |  |  |  |  | 3 | 4 |  |  |  | 0 | 77790596 |  | 0 | 1 | 0 | 1 | 1 | 1 | 1 | 1 | 1 |  | 70 | 10 |  |  |  | 0 | 0 | 0 | [5 empty] | 0 |  | 0 | 0 | 0 | 0 | 0 | 0 | 0 | 0 | 0 | 0 | 0 | 0 | [13 empty] | 0 | 0 | 1 | 1 |  |  |  | 1010 | шт. | шт. | 1 | [6 empty] | 77790599 | 1 | СН-2012 | 0 |  | 4 | 0 | Подрядные работы, гл. 1-5,7 | работа |  |  |  | 0 | 0 | 0 | 0 | 0 | 0 | 0 | 0 | [18 empty] | 0 | 0 | 0 |  |  |  |  | 70 | 10 |  |  |  |  | 0 |  | -1590809106 | 2 | 1 | -2 | 0 | 0 | 0 | 0 | 0 | 0 | 0 |  | 0 | 3 | 0 |  | 0 | 1 | 0 | 0 | 0 | 0 | *0 | 0
17 | 1 | 26 | 25 | 2 | 1.15-3103-3-2/1 | Прокладка трубопроводов водоснабжения из стальных водогазопроводных оцинкованных труб диаметром 20 мм | 100 м | 0 | 0 | 0 |  |  |  | 0 | 0 | 0 | 0 | 0 | 0 | 0 | 0 | 0 | 0 | 0 |  | 78131199 | 59944.69 | 46751.93 | 97.31 | 0.12 | 13095.45 | 0 | 38.76 | 0 | 0 | 59944.69 | 46751.93 | 97.31 | 0.12 | 13095.45 | 0 | 38.76 | 0 | 0 | 70 | 10 | 1 | 1 |  |  | 1 | 1 | 1 | 1 |  |  |  |  | 0 | 4 | СН-2012.1 Выпуск № 1 (в текущих ценах по состоянию на 01.10.2024 г.). Сб.15-3103-3-2/1 |  |  | 0 | 75457919 |  | 0 | 1 | 0 | 1 | 1 | 1 | 1 | 1 | 1 |  | 70 | 10 |  |  |  | 0 | 0 | 0 | [5 empty] | 0 |  | 0 | 0 | 46751.93 | 97.31 | 0.12 | 13095.45 | 0 | 38.76 | 0 | 0 | 0 | 0 | [13 empty] | 0 | 0 | 1 | 1 |  |  |  | 1003 | 100 м | 100 м | 100 | [6 empty] | 77790599 | 1 | СН-2012 | 0 |  | 4 | 0 | Подрядные работы, гл. 1-5,7 | работа |  |  |  | 131072 | 59944.69 | 46751.93 | 97.31 | 0.12 | 13095.45 | 38.76 | 0 | 0 | [17 empty] | 0 | 0 | 0 |  |  |  |  | 70 | 10 |  |  |  |  | 0 |  | 670841763 | 2 | 0 | -2 | 0 | 0 | 0 | 0 | 0 | 0 | 0 |  | 0 | 7 | 0 |  | 0 | 1 | 0 | 0 | 0 | 0 |  | 0
18 | 1 | 22 |  | 2,1 | 21.13-4-40 | Краны латунные шаровые муфтовые проходные, марка 11б27п, диаметр 20 мм | шт. | 0 | 7.1429 | 7.1429 |  |  |  | 0 | 0 | 0 | 0 | 0 | 0 | 0 | 0 | 0 | 0 | 0 |  | 78131199 | 148.14 | 148.14 | 0 | 0 | 0 | 0 | 0 | 0 | 0 | 148.14 | 148.14 | 0 | 0 | 0 | 0 | 0 | 0 | 0 | 70 | 10 | 1 | 1 |  |  | 1 | 1 | 1 | 1 |  |  |  |  | 3 | 4 | СН-2012.21 Выпуск № 2 (в текущих ценах по состоянию на 01.01.2025 г.). Сб.13-4-40 |  |  | 0 | 77790596 |  | 0 | 1 | 0 | 1 | 1 | 1 | 1 | 1 | 1 |  | 70 | 10 |  |  |  | 0 | 0 | 0 | [5 empty] | 0 |  | 0 | 0 | 148.14 | 0 | 0 | 0 | 0 | 0 | 0 | 0 | 0 | 0 | [13 empty] | 0 | 0 | 1 | 1 |  |  |  | 1010 | шт. | шт. | 1 | [6 empty] | 77790599 | 1 | СН-2012 | 0 |  | 4 | 0 | Подрядные работы, гл. 1-5,7 | работа |  |  |  | 0 | 148.14 | 148.14 | 0 | 0 | 0 | 0 | 0 | [18 empty] | 0 | 0 | 0 |  |  |  |  | 70 | 10 |  |  |  |  | 0 |  | 1965755675 | 2 | 1 | -2 | 0 | 0 | 0 | 0 | 0 | 0 | 0 |  | 0 | 3 | 0 |  | 0 | 1 | 0 | 0 | 0 | 0 |  | 0
17 | 1 | 42 | 38 | 3 | 1.15-3103-4-2/1 | Прокладка трубопроводов из напорных полиэтиленовых труб, наружным диаметром до 20 мм | 100 м | 0 | 0 | 0 |  |  |  | 0 | 0 | 0 | 0 | 0 | 0 | 0 | 0 | 0 | 0 | 0 |  | 78131199 | 103440.09 | 1665.94 | 19574.73 | 16916.64 | 82199.42 | 0 | 188.6 | 0 | 0 | 103440.09 | 1665.94 | 19574.73 | 16916.64 | 82199.42 | 0 | 188.6 | 0 | 0 | 70 | 10 | 1 | 1 |  |  | 1 | 1 | 1 | 1 |  |  |  |  | 0 | 4 | СН-2012.1 Выпуск № 2 (в текущих ценах по состоянию на 01.01.2025 г.). Сб.5-3103-4-2/1 |  |  | 0 | 77790596 |  | 0 | 1 | 0 | 1 | 1 | 1 | 1 | 1 | 1 |  | 70 | 10 |  |  |  | 0 | 0 | 0 | [5 empty] | 0 |  | 0 | 0 | 1665.94 | 19574.73 | 16916.64 | 82199.42 | 0 | 188.6 | 0 | 0 | 0 | 0 | [13 empty] | 0 | 0 | 1 | 1 |  |  |  | 1003 | 100 м | 100 м | 100 | [6 empty] | 77790599 | 1 | СН-2012 | 0 |  | 4 | 0 | Подрядные работы, гл. 1-5,7 | работа |  |  |  | 131072 | 103440.09 | 1665.94 | 19574.73 | 16916.64 | 82199.42 | 188.6 | 0 | 0 | [17 empty] | 0 | 0 | 0 |  |  |  |  | 70 | 10 |  |  |  |  | 0 |  | -45040893 | 2 | 1 | -2 | 0 | 0 | 0 | 0 | 0 | 0 | 0 |  | 0 | 3 | 0 |  | 0 | 1 | 0 | 0 | 0 | 0 |  | 0
18 | 1 | 29 |  | 3,1 | 1468070000 | Средства для крепления труб | шт. | 0 | 0 | 0 |  |  |  | 0 | 0 | 0 | 0 | 0 | 0 | 0 | 0 | 0 | 0 | 0 |  | 78131199 | 0 | 0 | 0 | 0 | 0 | 0 | 0 | 0 | 0 | 0 | 0 | 0 | 0 | 0 | 0 | 0 | 0 | 0 | 70 | 10 | 1 | 1 |  |  | 1 | 1 | 1 | 1 |  |  |  |  | 3 | 4 |  |  |  | 0 | 77790596 |  | 0 | 1 | 0 | 1 | 1 | 1 | 1 | 1 | 1 |  | 70 | 10 |  |  |  | 0 | 0 | 0 | [5 empty] | 0 |  | 0 | 0 | 0 | 0 | 0 | 0 | 0 | 0 | 0 | 0 | 0 | 0 | [13 empty] | 0 | 0 | 1 | 1 |  |  |  | 1010 | шт. | шт. | 1 | [6 empty] | 77790599 | 1 | СН-2012 | 0 |  | 4 | 0 | Подрядные работы, гл. 1-5,7 | работа |  |  |  | 0 | 0 | 0 | 0 | 0 | 0 | 0 | 0 | [18 empty] | 0 | 0 | 0 |  |  |  |  | 70 | 10 |  |  |  |  | 0 |  | 1960360122 | 2 | 1 | -2 | 0 | 0 | 0 | 0 | 0 | 0 | 0 |  | 0 | 3 | 0 |  | 0 | 1 | 0 | 0 | 0 | 0 |  | 0
18 | 1 | 37 |  | 3,2 | 21.12-5-142 | Трубы напорные PN10 (ном. давление 10 атм.) из полипропилена PPRC, наружный диаметр 20 мм | м | 0 | 89.9 | 89.9 |  |  |  | 0 | 0 | 0 | 0 | 0 | 0 | 0 | 0 | 0 | 0 | 0 |  | 78131199 | 30.32 | 30.32 | 0 | 0 | 0 | 0 | 0 | 0 | 0 | 30.32 | 30.32 | 0 | 0 | 0 | 0 | 0 | 0 | 0 | 70 | 10 | 1 | 1 |  |  | 1 | 1 | 1 | 1 |  |  |  |  | 3 | 4 | СН-2012.21 Выпуск № 2 (в текущих ценах по состоянию на 01.01.2025 г.). Сб.12-5-142 |  |  | 0 | 77790596 |  | 0 | 1 | 0 | 1 | 1 | 1 | 1 | 1 | 1 |  | 70 | 10 |  |  |  | 0 | 0 | 0 | [5 empty] | 0 |  | 0 | 0 | 30.32 | 0 | 0 | 0 | 0 | 0 | 0 | 0 | 0 | 0 | [13 empty] | 0 | 0 | 1 | 1 |  |  |  | 1003 | м | м | 1 | [6 empty] | 77790599 | 1 | СН-2012 | 0 |  | 4 | 0 | Подрядные работы, гл. 1-5,7 | работа |  |  |  | 0 | 30.32 | 30.32 | 0 | 0 | 0 | 0 | 0 | [18 empty] | 0 | 0 | 0 |  |  |  |  | 70 | 10 |  |  |  |  | 0 |  | 83807339 | 2 | 1 | -2 | 0 | 0 | 0 | 0 | 0 | 0 | 0 |  | 0 | 3 | 0 |  | 0 | 1 | 0 | 0 | 0 | 0 |  | 0
18 | 1 | 38 |  | 3,3 | 21.12-5-345 | Трубы напорные PN20 (ном. давление 20 атм.) из полипропилена PPRC, наружный диаметр 20 мм | м | 0 | 0 | 0 |  |  |  | 0 | 0 | 0 | 0 | 0 | 0 | 0 | 0 | 0 | 0 | 0 |  | 78131199 | 42.39 | 42.39 | 0 | 0 | 0 | 0 | 0 | 0 | 0 | 42.39 | 42.39 | 0 | 0 | 0 | 0 | 0 | 0 | 0 | 70 | 10 | 1 | 1 |  |  | 1 | 1 | 1 | 1 |  |  |  |  | 3 | 4 | СН-2012.21 Выпуск № 2 (в текущих ценах по состоянию на 01.01.2025 г.). Сб.12-5-345 |  |  | 0 | 77790596 |  | 0 | 1 | 0 | 1 | 1 | 1 | 1 | 1 | 1 |  | 70 | 10 |  |  |  | 0 | 0 | 0 | [5 empty] | 0 |  | 0 | 0 | 42.39 | 0 | 0 | 0 | 0 | 0 | 0 | 0 | 0 | 0 | [13 empty] | 0 | 0 | 1 | 1 |  |  |  | 1003 | м | м | 1 | [6 empty] | 77790599 | 1 | СН-2012 | 0 |  | 4 | 0 | Подрядные работы, гл. 1-5,7 | работа |  |  |  | 0 | 42.39 | 42.39 | 0 | 0 | 0 | 0 | 0 | [18 empty] | 0 | 0 | 0 |  |  |  |  | 70 | 10 |  |  |  |  | 0 |  | -1013870904 | 2 | 1 | -2 | 0 | 0 | 0 | 0 | 0 | 0 | 0 |  | 0 | 3 | 0 |  | 0 | 1 | 0 | 0 | 0 | 0 |  | 0
18 | 1 | 40 |  | 3,4 | 21.12-5-424 | Угольник 90° комбинированный из сополимера полипропилена "Рандом Сополимер" РР-R тип 3 (PRC-R), наружная резьба, диаметр 32-32мм | шт. | 0 | 71.4286 | 71.4286 |  |  |  | 0 | 0 | 0 | 0 | 0 | 0 | 0 | 0 | 0 | 0 | 0 |  | 78131199 | 207.07 | 207.07 | 0 | 0 | 0 | 0 | 0 | 0 | 0 | 207.07 | 207.07 | 0 | 0 | 0 | 0 | 0 | 0 | 0 | 70 | 10 | 1 | 1 |  |  | 1 | 1 | 1 | 1 |  |  |  |  | 3 | 4 | СН-2012.21 Выпуск № 2 (в текущих ценах по состоянию на 01.01.2025 г.). Сб.12-5-424 |  |  | 0 | 77790596 |  | 0 | 1 | 0 | 1 | 1 | 1 | 1 | 1 | 1 |  | 70 | 10 |  |  |  | 0 | 0 | 0 | [5 empty] | 0 |  | 0 | 0 | 207.07 | 0 | 0 | 0 | 0 | 0 | 0 | 0 | 0 | 0 | [13 empty] | 0 | 0 | 1 | 1 |  |  |  | 1010 | шт. | шт. | 1 | [6 empty] | 77790599 | 1 | СН-2012 | 0 |  | 4 | 0 | Подрядные работы, гл. 1-5,7 | работа |  |  |  | 0 | 207.07 | 207.07 | 0 | 0 | 0 | 0 | 0 | [18 empty] | 0 | 0 | 0 |  |  |  |  | 70 | 10 |  |  |  |  | 0 |  | -2052040340 | 2 | 1 | -2 | 0 | 0 | 0 | 0 | 0 | 0 | 0 |  | 0 | 3 | 0 |  | 0 | 1 | 0 | 0 | 0 | 0 |  | 0
18 | 1 | 42 |  | 3,5 | 21.13-4-40 | Краны латунные шаровые муфтовые проходные, марка 11б27п, диаметр 20 мм | шт. | 0 | 7.1429 | 7.1429 |  |  |  | 0 | 0 | 0 | 0 | 0 | 0 | 0 | 0 | 0 | 0 | 0 |  | 78131199 | 148.14 | 148.14 | 0 | 0 | 0 | 0 | 0 | 0 | 0 | 148.14 | 148.14 | 0 | 0 | 0 | 0 | 0 | 0 | 0 | 70 | 10 | 1 | 1 |  |  | 1 | 1 | 1 | 1 |  |  |  |  | 3 | 4 | СН-2012.21 Выпуск № 2 (в текущих ценах по состоянию на 01.01.2025 г.). Сб.13-4-40 |  |  | 0 | 77790596 |  | 0 | 1 | 0 | 1 | 1 | 1 | 1 | 1 | 1 |  | 70 | 10 |  |  |  | 0 | 0 | 0 | [5 empty] | 0 |  | 0 | 0 | 148.14 | 0 | 0 | 0 | 0 | 0 | 0 | 0 | 0 | 0 | [13 empty] | 0 | 0 | 1 | 1 |  |  |  | 1010 | шт. | шт. | 1 | [6 empty] | 77790599 | 1 | СН-2012 | 0 |  | 4 | 0 | Подрядные работы, гл. 1-5,7 | работа |  |  |  | 0 | 148.14 | 148.14 | 0 | 0 | 0 | 0 | 0 | [18 empty] | 0 | 0 | 0 |  |  |  |  | 70 | 10 |  |  |  |  | 0 |  | 1965755675 | 2 | 1 | -2 | 0 | 0 | 0 | 0 | 0 | 0 | 0 |  | 0 | 3 | 0 |  | 0 | 1 | 0 | 0 | 0 | 0 |  | 0
18 | 1 | 39 |  | 3,6 | 21.12-5-388 | Муфта комбинированная разъемная из сополимера полипропилена "Рандом Сополимер" РР-R тип 3 (PRC-R), наружная резьба, диаметр 20-20мм | шт. | 0 | 7.1429 | 7.1429 |  |  |  | 0 | 0 | 0 | 0 | 0 | 0 | 0 | 0 | 0 | 0 | 0 |  | 78131199 | 159.86 | 159.86 | 0 | 0 | 0 | 0 | 0 | 0 | 0 | 159.86 | 159.86 | 0 | 0 | 0 | 0 | 0 | 0 | 0 | 70 | 10 | 1 | 1 |  |  | 1 | 1 | 1 | 1 |  |  |  |  | 3 | 4 | СН-2012.21 Выпуск № 2 (в текущих ценах по состоянию на 01.01.2025 г.). Сб.12-5-388 |  |  | 0 | 77790596 |  | 0 | 1 | 0 | 1 | 1 | 1 | 1 | 1 | 1 |  | 70 | 10 |  |  |  | 0 | 0 | 0 | [5 empty] | 0 |  | 0 | 0 | 159.86 | 0 | 0 | 0 | 0 | 0 | 0 | 0 | 0 | 0 | [13 empty] | 0 | 0 | 1 | 1 |  |  |  | 1010 | шт. | шт. | 1 | [6 empty] | 77790599 | 1 | СН-2012 | 0 |  | 4 | 0 | Подрядные работы, гл. 1-5,7 | работа |  |  |  | 0 | 159.86 | 159.86 | 0 | 0 | 0 | 0 | 0 | [18 empty] | 0 | 0 | 0 |  |  |  |  | 70 | 10 |  |  |  |  | 0 |  | 34723009 | 2 | 1 | -2 | 0 | 0 | 0 | 0 | 0 | 0 | 0 |  | 0 | 3 | 0 |  | 0 | 1 | 0 | 0 | 0 | 0 |  | 0
18 | 1 | 35 |  | 3,7 | 21.12-13-2 | Муфты латунные для металлопластиковых труб, размер: 20х20 мм | шт. | 0 | 0 | 0 |  |  |  | 0 | 0 | 0 | 0 | 0 | 0 | 0 | 0 | 0 | 0 | 0 |  | 78131199 | 369.5 | 369.5 | 0 | 0 | 0 | 0 | 0 | 0 | 0 | 369.5 | 369.5 | 0 | 0 | 0 | 0 | 0 | 0 | 0 | 70 | 10 | 1 | 1 |  |  | 1 | 1 | 1 | 1 |  |  |  |  | 3 | 4 | СН-2012.21 Выпуск № 2 (в текущих ценах по состоянию на 01.01.2025 г.). Сб.12-13-2 |  |  | 0 | 77790596 |  | 0 | 1 | 0 | 1 | 1 | 1 | 1 | 1 | 1 |  | 70 | 10 |  |  |  | 0 | 0 | 0 | [5 empty] | 0 |  | 0 | 0 | 369.5 | 0 | 0 | 0 | 0 | 0 | 0 | 0 | 0 | 0 | [13 empty] | 0 | 0 | 1 | 1 |  |  |  | 1010 | шт. | шт. | 1 | [6 empty] | 77790599 | 1 | СН-2012 | 0 |  | 4 | 0 | Подрядные работы, гл. 1-5,7 | работа |  |  |  | 0 | 369.5 | 369.5 | 0 | 0 | 0 | 0 | 0 | [18 empty] | 0 | 0 | 0 |  |  |  |  | 70 | 10 |  |  |  |  | 0 |  | 809131780 | 2 | 1 | -2 | 0 | 0 | 0 | 0 | 0 | 0 | 0 |  | 0 | 3 | 0 |  | 0 | 1 | 0 | 0 | 0 | 0 |  | 0
17 | 1 | 46 | 42 | 4 | 1.17-3403-3-1/1 | Установка фильтров диаметром до 25 мм (без стоимости фильтра) | шт. | 2 | 0 | 2 |  |  |  | 148.67 | 0 | 4.11 | 0.03 | 144.56 | 0 | 0.344 | 0 | 0 | 101.19 | 14.46 |  | 78131199 | 74.334 | 0 | 2.056 | 0.014 | 72.278 | 0 | 0.172 | 0 | 0 | 379.15 | 7.48 | 10.28 | 0.07 | 361.39 | 0 | 0.86 | 0 | 0 | 70 | 10 | 1 | 1 |  |  | 1 | 1 | 1 | 1 |  |  |  |  | 0 | 4 | СН-2012.1 Выпуск № 2 (в текущих ценах по состоянию на 01.01.2025 г.). Сб.7-3403-3-1/1 |  |  | 0 | 77790596 |  | 0 | 1 | 0 | 1 | 1 | 1 | 1 | 1 | 1 |  | 70 | 10 |  |  |  | 0 | 0 | 0 | [5 empty] | 0 |  | 0 | 148.67 | 0 | 2.056 | 0.014 | 72.278 | 0 | 0.172 | 0 | 0 | 101.192 | 14.456 |  |  |  | *0 | *0,2 | *0,2 | *0,2 |  | *0,2 | *0,2 |  |  |  | 0 | 0 | 1 | 1 |  |  |  | 1010 | шт. | шт. | 1 | [6 empty] | 77790599 | 1 | СН-2012 | 0 |  | 4 | 0 | Подрядные работы, гл. 1-5,7 | работа |  |  |  | 131072 | 379.15 | 7.48 | 10.28 | 0.07 | 361.39 | 0.86 | 0 | 0 | [17 empty] | 0 | 0 | 0 |  |  |  |  | 70 | 10 |  |  |  |  | 0 |  | -111932420 | 2 | 1 | -2 | 0 | 0.05 | 0 | 264.37 | 0 | 0 | 264.37 |  | 0 | 3 | 0 |  | 0 | 1 | 0 | 0 | 0 | 0 |  | 0
18 | 1 | 46 |  | 4,1 | 3113210000 | Фильтры для очистки воды | шт. | 0 | 0 | 1 |  |  |  | 0 | 0 | 0 | 0 | 0 | 0 | 0 | 0 | 0 | 0 | 0 |  | 78131199 | 0 | 0 | 0 | 0 | 0 | 0 | 0 | 0 | 0 | 0 | 0 | 0 | 0 | 0 | 0 | 0 | 0 | 0 | 70 | 10 | 1 | 1 |  |  | 1 | 1 | 1 | 1 |  |  |  |  | 3 | 4 |  |  |  | 0 | 77790596 |  | 0 | 1 | 0 | 1 | 1 | 1 | 1 | 1 | 1 |  | 70 | 10 |  |  |  | 0 | 0 | 0 | [5 empty] | 0 |  | 0 | 0 | 0 | 0 | 0 | 0 | 0 | 0 | 0 | 0 | 0 | 0 | [13 empty] | 0 | 0 | 1 | 1 |  |  |  | 1010 | шт. | шт. | 1 | [6 empty] | 77790599 | 1 | СН-2012 | 0 |  | 4 | 0 | Подрядные работы, гл. 1-5,7 | работа |  |  |  | 0 | 0 | 0 | 0 | 0 | 0 | 0 | 0 | [18 empty] | 0 | 0 | 0 |  |  |  |  | 70 | 10 |  |  |  |  | 0 |  | 181685852 | 2 | 1 | -2 | 0 | 0 | 0 | 0 | 0 | 0 | 0 |  | 0 | 3 | 0 |  | 0 | 1 | 0 | 0 | 0 | 0 | *0 | 0
17 | 1 | 50 | 46 | 5 | 1.15-3203-5-2/1 | Установка муфтовой арматуры диаметром 20 мм | 10 шт. | 0.2 | 0 | 0.2 |  |  |  | 29.99 | 0 | 0 | 0 | 29.99 | 0 | 0.0688 | 0 | 0 | 20.99 | 3 |  | 78131199 | 149.928 | 0 | 0 | 0 | 149.928 | 0 | 0.344 | 0 | 0 | 817.5 | 67.86 | 0 | 0 | 749.64 | 0 | 1.72 | 0 | 0 | 70 | 10 | 1 | 1 |  |  | 1 | 1 | 1 | 1 |  |  |  |  | 0 | 4 | СН-2012.1 Выпуск № 2 (в текущих ценах по состоянию на 01.01.2025 г.). Сб.5-3203-5-2/1 |  |  | 0 | 77790596 |  | 0 | 1 | 0 | 1 | 1 | 1 | 1 | 1 | 1 |  | 70 | 10 |  |  |  | 0 | 0 | 0 | [5 empty] | 0 |  | 0 | 29.99 | 0 | 0 | 0 | 149.928 | 0 | 0.344 | 0 | 0 | 20.993 | 2.999 |  |  |  | *0 | *0,2 | *0,2 | *0,2 |  | *0,2 | *0,2 |  |  |  | 0 | 0 | 1 | 1 |  |  |  | 1010 | 10 шт. | 10 шт. | 10 | [6 empty] | 77790599 | 1 | СН-2012 | 0 |  | 4 | 0 | Подрядные работы, гл. 1-5,7 | работа |  |  |  | 131072 | 817.5 | 67.86 | 0 | 0 | 749.64 | 1.72 | 0 | 0 | [17 empty] | 0 | 0 | 0 |  |  |  |  | 70 | 10 |  |  |  |  | 0 |  | -1256547024 | 2 | 1 | -2 | 0 | 0 | 0 | 53.98 | 0 | 0 | 53.98 |  | 0 | 3 | 0 |  | 0 | 1 | 0 | 0 | 0 | 0 |  | 0
17 | 1 | 55 | 50 | 6 | 1.17-3403-3-1/1 | Установка фильтров диаметром до 25 мм (без стоимости фильтра) | шт. | 2 | 0 | 2 |  |  |  | 758.3 | 14.96 | 20.56 | 0.14 | 722.78 | 0 | 1.72 | 0 | 0 | 505.95 | 72.28 |  | 78131199 | 379.15 | 7.48 | 10.28 | 0.07 | 361.39 | 0 | 0.86 | 0 | 0 | 379.15 | 7.48 | 10.28 | 0.07 | 361.39 | 0 | 0.86 | 0 | 0 | 70 | 10 | 1 | 1 |  |  | 1 | 1 | 1 | 1 |  |  |  |  | 0 | 4 | СН-2012.1 Выпуск № 2 (в текущих ценах по состоянию на 01.01.2025 г.). Сб.7-3403-3-1/1 |  |  | 0 | 77790596 |  | 0 | 1 | 0 | 1 | 1 | 1 | 1 | 1 | 1 |  | 70 | 10 |  |  |  | 0 | 0 | 0 | [5 empty] | 0 |  | 0 | 758.3 | 7.48 | 10.28 | 0.07 | 361.39 | 0 | 0.86 | 0 | 0 | 505.946 | 72.278 | [13 empty] | 0 | 0 | 1 | 1 |  |  |  | 1010 | шт. | шт. | 1 | [6 empty] | 77790599 | 1 | СН-2012 | 0 |  | 4 | 0 | Подрядные работы, гл. 1-5,7 | работа |  |  |  | 131072 | 379.15 | 7.48 | 10.28 | 0.07 | 361.39 | 0.86 | 0 | 0 | [17 empty] | 0 | 0 | 0 |  |  |  |  | 70 | 10 |  |  |  |  | 0 |  | -111932420 | 2 | 1 | -2 | 0 | 0.22 | 0 | 1336.75 | 0 | 0 | 1336.75 |  | 0 | 3 | 0 |  | 0 | 1 | 0 | 0 | 0 | 0 |  | 0
18 | 1 | 55 |  | 6,1 | 21.18-7-12 | Фильтр для очистки воды сетчатые, с внутренней резьбой, максимальная температура воды 130°, условное давление 1,6 МПа, пропускная способность 15 м3/ч, диаметр условного прохода 25 мм | шт. | 0 | 0 | 0 |  |  |  | 0 | 0 | 0 | 0 | 0 | 0 | 0 | 0 | 0 | 0 | 0 |  | 78131199 | 6016.31 | 6016.31 | 0 | 0 | 0 | 0 | 0 | 0 | 0 | 6016.31 | 6016.31 | 0 | 0 | 0 | 0 | 0 | 0 | 0 | 70 | 10 | 1 | 1 |  |  | 1 | 1 | 1 | 1 |  |  |  |  | 3 | 4 | СН-2012.21 Выпуск № 2 (в текущих ценах по состоянию на 01.01.2025 г.). Сб.18-7-12 |  |  | 0 | 77790596 |  | 0 | 1 | 0 | 1 | 1 | 1 | 1 | 1 | 1 |  | 70 | 10 |  |  |  | 0 | 0 | 0 | [5 empty] | 0 |  | 0 | 0 | 6016.31 | 0 | 0 | 0 | 0 | 0 | 0 | 0 | 0 | 0 | [13 empty] | 0 | 0 | 1 | 1 |  |  |  | 1010 | шт. | шт. | 1 | [6 empty] | 77790599 | 1 | СН-2012 | 0 |  | 4 | 0 | Подрядные работы, гл. 1-5,7 | работа |  |  |  | 0 | 6016.31 | 6016.31 | 0 | 0 | 0 | 0 | 0 | [18 empty] | 0 | 0 | 0 |  |  |  |  | 70 | 10 |  |  |  |  | 0 |  | -1846485765 | 2 | 1 | -2 | 0 | 0 | 0 | 0 | 0 | 0 | 0 |  | 0 | 3 | 0 |  | 0 | 1 | 0 | 0 | 0 | 0 |  | 0
18 | 1 | 54 |  | 6,2 | 21.18-7-10 | Фильтры для очистки воды сетчатые, с внутренней резьбой, максимальная температура воды 130°С, условное давление 1,6 МПа, диаметр условного прохода 20 мм, пропускная способность 4,5 м3/ч | шт. | 2 | 1 | 1 |  |  |  | 8532.72 | 8532.72 | 0 | 0 | 0 | 0 | 0 | 0 | 0 | 0 | 0 |  | 78131199 | 4266.36 | 4266.36 | 0 | 0 | 0 | 0 | 0 | 0 | 0 | 4266.36 | 4266.36 | 0 | 0 | 0 | 0 | 0 | 0 | 0 | 70 | 10 | 1 | 1 |  |  | 1 | 1 | 1 | 1 |  |  |  |  | 3 | 4 | СН-2012.21 Выпуск № 2 (в текущих ценах по состоянию на 01.01.2025 г.). Сб.18-7-10 |  |  | 0 | 77790596 |  | 0 | 1 | 0 | 1 | 1 | 1 | 1 | 1 | 1 |  | 70 | 10 |  |  |  | 0 | 0 | 0 | [5 empty] | 0 |  | 0 | 8532.72 | 4266.36 | 0 | 0 | 0 | 0 | 0 | 0 | 0 | 0 | 0 | [13 empty] | 0 | 0 | 1 | 1 |  |  |  | 1010 | шт. | шт. | 1 | [6 empty] | 77790599 | 1 | СН-2012 | 0 |  | 4 | 0 | Подрядные работы, гл. 1-5,7 | работа |  |  |  | 0 | 4266.36 | 4266.36 | 0 | 0 | 0 | 0 | 0 | [18 empty] | 0 | 0 | 0 |  |  |  |  | 70 | 10 |  |  |  |  | 0 |  | -97954409 | 2 | 1 | -2 | 0 | 0 | 0 | 8532.72 | 0 | 0 | 8532.72 |  | 0 | 3 | 0 |  | 0 | 1 | 0 | 0 | 0 | 0 |  | 0
17 | 1 | 60 | 54 | 7 | 1.15-3203-5-2/1 | Установка муфтовой арматуры диаметром 20 мм | 10 шт. | 0.2 | 0 | 0.2 |  |  |  | 163.5 | 13.57 | 0 | 0 | 149.93 | 0 | 0.344 | 0 | 0 | 104.95 | 14.99 |  | 78131199 | 817.5 | 67.86 | 0 | 0 | 749.64 | 0 | 1.72 | 0 | 0 | 817.5 | 67.86 | 0 | 0 | 749.64 | 0 | 1.72 | 0 | 0 | 70 | 10 | 1 | 1 |  |  | 1 | 1 | 1 | 1 |  |  |  |  | 0 | 4 | СН-2012.1 Выпуск № 2 (в текущих ценах по состоянию на 01.01.2025 г.). Сб.5-3203-5-2/1 |  |  | 0 | 77790596 |  | 0 | 1 | 0 | 1 | 1 | 1 | 1 | 1 | 1 |  | 70 | 10 |  |  |  | 0 | 0 | 0 | [5 empty] | 0 |  | 0 | 163.5 | 67.86 | 0 | 0 | 749.64 | 0 | 1.72 | 0 | 0 | 104.951 | 14.993 | [13 empty] | 0 | 0 | 1 | 1 |  |  |  | 1010 | 10 шт. | 10 шт. | 10 | [6 empty] | 77790599 | 1 | СН-2012 | 0 |  | 4 | 0 | Подрядные работы, гл. 1-5,7 | работа |  |  |  | 131072 | 817.5 | 67.86 | 0 | 0 | 749.64 | 1.72 | 0 | 0 | [17 empty] | 0 | 0 | 0 |  |  |  |  | 70 | 10 |  |  |  |  | 0 |  | -1256547024 | 2 | 1 | -2 | 0 | 0 | 0 | 283.44 | 0 | 0 | 283.44 |  | 0 | 3 | 0 |  | 0 | 1 | 0 | 0 | 0 | 0 |  | 0
18 | 1 | 58 |  | 7,1 | 21.13-3-40 | Клапаны обратные латунные пружинные, с наружной резьбой и металлическим затвором, тип 223, P=1,6 МПа, Tmax=80°C, диаметр условного прохода 20 мм | шт. | 2 | 10 | 10 |  |  |  | 12220.24 | 12220.24 | 0 | 0 | 0 | 0 | 0 | 0 | 0 | 0 | 0 |  | 78131199 | 6110.12 | 6110.12 | 0 | 0 | 0 | 0 | 0 | 0 | 0 | 6110.12 | 6110.12 | 0 | 0 | 0 | 0 | 0 | 0 | 0 | 70 | 10 | 1 | 1 |  |  | 1 | 1 | 1 | 1 |  |  |  |  | 3 | 4 | СН-2012.21 Выпуск № 2 (в текущих ценах по состоянию на 01.01.2025 г.). Сб.13-3-40 |  |  | 0 | 77790596 |  | 0 | 1 | 0 | 1 | 1 | 1 | 1 | 1 | 1 |  | 70 | 10 |  |  |  | 0 | 0 | 0 | [5 empty] | 0 |  | 0 | 12220.24 | 6110.12 | 0 | 0 | 0 | 0 | 0 | 0 | 0 | 0 | 0 | [13 empty] | 0 | 0 | 1 | 1 |  |  |  | 1010 | шт. | шт. | 1 | [6 empty] | 77790599 | 1 | СН-2012 | 0 |  | 4 | 0 | Подрядные работы, гл. 1-5,7 | работа |  |  |  | 0 | 6110.12 | 6110.12 | 0 | 0 | 0 | 0 | 0 | [18 empty] | 0 | 0 | 0 |  |  |  |  | 70 | 10 |  |  |  |  | 0 |  | 1950520833 | 2 | 1 | -2 | 0 | 0 | 0 | 12220.24 | 0 | 0 | 12220.24 |  | 0 | 3 | 0 |  | 0 | 1 | 0 | 0 | 0 | 0 |  | 0
51 | 1 | 5 | 28 |  | Новый подраздел | ГВС/ХВС | 0 | [6 empty] | 21853.42 | 20781.49 | 24.67 | 0.17 | 1047.26 | 0 | 2.4768 | 0 | 0 | 733.08 | 104.73 |  |  | 21853.42 | 20781.49 | 24.67 | 0.17 | 1047.26 | 0 | 2.4768 | 0 | 0 | 733.08 | 104.73 |  |  | 0 | 0 | 0 | 22691.5 | 0 | 0 | 22691.5 | 20781.49 | 20781.49 | 0 | 20781.49 | 0 | 0 | 0 | 0 | 0 | [19 empty] | 0 | 0 | 0 | 22691.5 | 0 | 0 | 22691.5 | 20781.49 | 20781.49 | 0 | 20781.49 | 0 | 0 | 0 | 0 | 0 | [114 empty] | 0
50 | 0 | 0 | 1 | 201 | 21853.42 | ПЗ | Прямые затраты |  |  | 201 | 1 | 3 |  | 2 | [7 empty] | 21853.42 | 1 | 21853.42
50 | 0 | 0 | 1 | 202 | 20781.49 | СтМатОб | Стоимость материальных ресурсов (всего) |  |  | 202 | 2 | 3 |  | 2 | [7 empty] | 20781.49 | 1 | 20781.49
50 | 0 | 0 | 1 | 222 | 0 | СтМатОбЗак | Стоимость материалов и оборудования заказчика |  |  | 222 | 3 | 3 |  | 2 | [7 empty] | 0 | 1 | 0
50 | 0 | 0 | 1 | 225 | 20781.49 | СтМатОбПод | Стоимость материалов и оборудования подрядчика |  |  | 225 | 4 | 3 |  | 2 | [7 empty] | 20781.49 | 1 | 20781.49
50 | 0 | 0 | 1 | 226 | 20781.49 | СтМат | Стоимость материалов (всего) |  |  | 226 | 5 | 3 |  | 2 | [7 empty] | 20781.49 | 1 | 20781.49
50 | 0 | 0 | 1 | 227 | 0 | СтМатЗак | Стоимость материалов заказчика |  |  | 227 | 6 | 3 |  | 2 | [7 empty] | 0 | 1 | 0
50 | 0 | 0 | 1 | 228 | 20781.49 | СтМатПод | Стоимость материалов подрядчика |  |  | 228 | 7 | 3 |  | 2 | [7 empty] | 20781.49 | 1 | 20781.49
50 | 0 | 0 | 1 | 216 | 0 | Оборуд | Стоимость оборудования (всего) |  |  | 216 | 8 | 3 |  | 2 | [7 empty] | 0 | 1 | 0
50 | 0 | 0 | 1 | 223 | 0 | ОборудЗак | Стоимость оборудования заказчика |  |  | 223 | 9 | 3 |  | 2 | [7 empty] | 0 | 1 | 0
50 | 0 | 0 | 1 | 229 | 0 | ОборудПод | Стоимость оборудования подрядчика |  |  | 229 | 10 | 3 |  | 2 | [7 empty] | 0 | 1 | 0
50 | 0 | 0 | 1 | 203 | 24.67 | ЭММ | Эксплуатация машин |  |  | 203 | 11 | 3 |  | 2 | [7 empty] | 24.67 | 1 | 24.67
50 | 0 | 0 | 1 | 231 | 0 | ЭММсНРиСП | Эксплуатация машин по ТСН-2001.16 |  |  | 231 | 12 | 3 |  | 2 | [7 empty] | 0 | 1 | 0
50 | 0 | 0 | 1 | 204 | 0.17 | ЗПМ | ЗП машинистов |  |  | 204 | 13 | 3 |  | 2 | [7 empty] | 0.17 | 1 | 0.17
50 | 0 | 0 | 1 | 205 | 1047.26 | ОЗП | Основная ЗП рабочих |  |  | 205 | 14 | 3 |  | 2 | [7 empty] | 1047.26 | 1 | 1047.26
50 | 0 | 0 | 1 | 232 | 0 | ОЗПсНРиСП | Основная ЗП рабочих по ТСН-2001.16 |  |  | 232 | 15 | 3 |  | 2 | [7 empty] | 0 | 1 | 0
50 | 0 | 0 | 1 | 214 | 0 | Строит | Строительные работы с НР и СП |  |  | 214 | 16 | 3 |  | 2 | [7 empty] | 0 | 1 | 0
50 | 0 | 0 | 1 | 215 | 0 | Монтаж | Монтажные работы с НР и СП |  |  | 215 | 17 | 3 |  | 2 | [7 empty] | 0 | 1 | 0
50 | 0 | 0 | 1 | 217 | 22691.5 | Прочие | Прочие работы с НР и СП |  |  | 217 | 18 | 3 |  | 2 | [7 empty] | 22691.5 | 1 | 22691.5
50 | 0 | 0 | 1 | 230 | 0 | ПрочиеЗатр | Прочие затраты по ТСН-2001.16 |  |  | 230 | 19 | 3 |  | 2 | [7 empty] | 0 | 1 | 0
50 | 0 | 0 | 1 | 206 | 0 | ВозврМат | Возврат материалов |  |  | 206 | 20 | 3 |  | 2 | [7 empty] | 0 | 1 | 0
50 | 0 | 0 | 1 | 207 | 2.4768 | ТрудСтр | Трудозатраты строителей |  |  | 207 | 21 | 3 |  | -1 | [7 empty] | 2.4768 | 1 | 2.4768
50 | 0 | 0 | 1 | 208 | 0 | ТрудМаш | Трудозатраты машинистов |  |  | 208 | 22 | 3 |  | -1 | [7 empty] | 0 | 1 | 0
50 | 0 | 0 | 1 | 209 | 0 | ТранспМат | Транспорт материалов |  |  | 209 | 23 | 3 |  | 2 | [7 empty] | 0 | 1 | 0
50 | 0 | 0 | 1 | 233 | 0 | Перевозка | Перевозка грузов |  |  | 233 | 24 | 3 |  | 2 | [7 empty] | 0 | 1 | 0
50 | 0 | 0 | 1 | 210 | 733.08 | НР | Накладные расходы |  |  | 210 | 25 | 3 |  | 2 | [7 empty] | 733.08 | 1 | 733.08
50 | 0 | 0 | 1 | 211 | 104.73 | СмПриб | Сметная прибыль |  |  | 211 | 26 | 3 |  | 2 | [7 empty] | 104.73 | 1 | 104.73
50 | 0 | 0 | 1 | 224 | 22691.5 | Всего | Всего с НР и СП |  |  | 224 | 27 | 3 |  | 2 | [7 empty] | 22691.5 | 1 | 22691.5
51 | 1 | 4 | 24 |  | Новый раздел | 2 эт. Санузел | 0 | [6 empty] | 21853.42 | 20781.49 | 24.67 | 0.17 | 1047.26 | 0 | 2.4768 | 0 | 0 | 733.08 | 104.73 | [15 empty] | 0 | 0 | 0 | 22691.5 | 0 | 0 | 22691.5 | 20781.49 | 20781.49 | 0 | 20781.49 | 0 | 0 | 0 | 0 | 0 | [149 empty] | 0
50 | 0 | 0 | 1 | 201 | 21853.42 | ПЗ | Прямые затраты |  |  | 201 | 1 | 3 |  | 2 | [7 empty] | 21853.42 | 1 | 21853.42
50 | 0 | 0 | 1 | 202 | 20781.49 | СтМатОб | Стоимость материальных ресурсов (всего) |  |  | 202 | 2 | 3 |  | 2 | [7 empty] | 20781.49 | 1 | 20781.49
50 | 0 | 0 | 1 | 222 | 0 | СтМатОбЗак | Стоимость материалов и оборудования заказчика |  |  | 222 | 3 | 3 |  | 2 | [7 empty] | 0 | 1 | 0
50 | 0 | 0 | 1 | 225 | 20781.49 | СтМатОбПод | Стоимость материалов и оборудования подрядчика |  |  | 225 | 4 | 3 |  | 2 | [7 empty] | 20781.49 | 1 | 20781.49
50 | 0 | 0 | 1 | 226 | 20781.49 | СтМат | Стоимость материалов (всего) |  |  | 226 | 5 | 3 |  | 2 | [7 empty] | 20781.49 | 1 | 20781.49
50 | 0 | 0 | 1 | 227 | 0 | СтМатЗак | Стоимость материалов заказчика |  |  | 227 | 6 | 3 |  | 2 | [7 empty] | 0 | 1 | 0
50 | 0 | 0 | 1 | 228 | 20781.49 | СтМатПод | Стоимость материалов подрядчика |  |  | 228 | 7 | 3 |  | 2 | [7 empty] | 20781.49 | 1 | 20781.49
50 | 0 | 0 | 1 | 216 | 0 | Оборуд | Стоимость оборудования (всего) |  |  | 216 | 8 | 3 |  | 2 | [7 empty] | 0 | 1 | 0
50 | 0 | 0 | 1 | 223 | 0 | ОборудЗак | Стоимость оборудования заказчика |  |  | 223 | 9 | 3 |  | 2 | [7 empty] | 0 | 1 | 0
50 | 0 | 0 | 1 | 229 | 0 | ОборудПод | Стоимость оборудования подрядчика |  |  | 229 | 10 | 3 |  | 2 | [7 empty] | 0 | 1 | 0
50 | 0 | 0 | 1 | 203 | 24.67 | ЭММ | Эксплуатация машин |  |  | 203 | 11 | 3 |  | 2 | [7 empty] | 24.67 | 1 | 24.67
50 | 0 | 0 | 1 | 231 | 0 | ЭММсНРиСП | Эксплуатация машин по ТСН-2001.16 |  |  | 231 | 12 | 3 |  | 2 | [7 empty] | 0 | 1 | 0
50 | 0 | 0 | 1 | 204 | 0.17 | ЗПМ | ЗП машинистов |  |  | 204 | 13 | 3 |  | 2 | [7 empty] | 0.17 | 1 | 0.17
50 | 0 | 0 | 1 | 205 | 1047.26 | ОЗП | Основная ЗП рабочих |  |  | 205 | 14 | 3 |  | 2 | [7 empty] | 1047.26 | 1 | 1047.26
50 | 0 | 0 | 1 | 232 | 0 | ОЗПсНРиСП | Основная ЗП рабочих по ТСН-2001.16 |  |  | 232 | 15 | 3 |  | 2 | [7 empty] | 0 | 1 | 0
50 | 0 | 0 | 1 | 214 | 0 | Строит | Строительные работы с НР и СП |  |  | 214 | 16 | 3 |  | 2 | [7 empty] | 0 | 1 | 0
50 | 0 | 0 | 1 | 215 | 0 | Монтаж | Монтажные работы с НР и СП |  |  | 215 | 17 | 3 |  | 2 | [7 empty] | 0 | 1 | 0
50 | 0 | 0 | 1 | 217 | 22691.5 | Прочие | Прочие работы с НР и СП |  |  | 217 | 18 | 3 |  | 2 | [7 empty] | 22691.5 | 1 | 22691.5
50 | 0 | 0 | 1 | 230 | 0 | ПрочиеЗатр | Прочие затраты по ТСН-2001.16 |  |  | 230 | 19 | 3 |  | 2 | [7 empty] | 0 | 1 | 0
50 | 0 | 0 | 1 | 206 | 0 | ВозврМат | Возврат материалов |  |  | 206 | 20 | 3 |  | 2 | [7 empty] | 0 | 1 | 0
50 | 0 | 0 | 1 | 207 | 2.4768 | ТрудСтр | Трудозатраты строителей |  |  | 207 | 21 | 3 |  | -1 | [7 empty] | 2.4768 | 1 | 2.4768
50 | 0 | 0 | 1 | 208 | 0 | ТрудМаш | Трудозатраты машинистов |  |  | 208 | 22 | 3 |  | -1 | [7 empty] | 0 | 1 | 0
50 | 0 | 0 | 1 | 209 | 0 | ТранспМат | Транспорт материалов |  |  | 209 | 23 | 3 |  | 2 | [7 empty] | 0 | 1 | 0
50 | 0 | 0 | 1 | 233 | 0 | Перевозка | Перевозка грузов |  |  | 233 | 24 | 3 |  | 2 | [7 empty] | 0 | 1 | 0
50 | 0 | 0 | 1 | 210 | 733.08 | НР | Накладные расходы |  |  | 210 | 25 | 3 |  | 2 | [7 empty] | 733.08 | 1 | 733.08
50 | 0 | 0 | 1 | 211 | 104.73 | СмПриб | Сметная прибыль |  |  | 211 | 26 | 3 |  | 2 | [7 empty] | 104.73 | 1 | 104.73
50 | 0 | 0 | 1 | 224 | 22691.5 | Всего | Всего с НР и СП |  |  | 224 | 27 | 3 |  | 2 | [7 empty] | 22691.5 | 1 | 22691.5
4 | 1 |  | 178 |  | Новый раздел | Подвал |  | 0 |  | 0 | [7 empty] | 0 |  |  | 0 | [53 empty] | 0 | [11 empty] | 0
52 | 1 | 4 | 116 | 0 | Новый раздел | Подвал | [7 empty] | 340854.56 | 215269.12 | 682.44 | 19.47 | 124903 | 0 | 296.7063 | 0 | 0 | 87432.1 | 12490.3 | 0 | 0 | 0 | 0 | 0 | 0 | 0 | 0 | 0 | 0 | 0 | 0 | 0 | 0 | 0 | 0 | 0 | 0 | 440808.11 | 0 | 0 | 440808.11 | 215269.12 | 215269.12 | 0 | 215269.12 | 0 | 0 | 0 | 0 | 0 | 0 | 0 | 0 | 0 | 0 | 0 | 0 | 0 | 0 | 0 | 0 | 0 | 0 | 0 | 0 | 0 | 0 | 0 | 0 | 0 | 0 | 0 | 0 | 0 | 0 | 0 | 0 | 0 | 0 | 0 | 0 | 0 | 0 | 0 | 0 | 0 | 0 | 0 | 0 | 0 | 0 | 0 | 0 | 0 | 0 | 0 | 0 | 0 | 0 | 0 | 0 | 0 | 0 | 0 | 0 | 0 | 0 | 0 | 0 | 0 | 0 | 0 | 0 | 0 | 0 | 0 | 0 | 0 | 0 | 0 | 0 | 0 | 0 | 0 | 0 | 0 | 0 | 0 | 0 | 0 | 0 | 0 | 0 | 0 | 0 | 0 | 0 | 0 | 0 | 0 | 0 | 0 | 0 | 0 | 0 | 0 | 0 | 0 | 0 | 0 | 0 | 0 | 0 | 0 | 0 | 0 | 0 | 0 | 0 | 0 | 0 | 0 | 0 | 0 | 0 | 0 | 0 | 0 | 0 | 0 | 0 | 0 | 0 | 0 | 0 | 0 | 0 | 0 | 0 | 0 | 0 | 0 | 0 | 0 | 0 | 0 | 0 | 0 | 0 | 0 | 0 | 0 | 0 | 0 | 0 | 0 | 0 | 0 | 0 | 0
5 | 1 |  | 148 |  | Новый подраздел | ХВС |  | 0 |  | -1 | [7 empty] | 0 |  |  | 0 | [53 empty] | 0 | [11 empty] | 0
52 | 1 | 5 | 120 | 0 | Новый подраздел | ХВС | [7 empty] | 340854.56 | 215269.12 | 682.44 | 19.47 | 124903 | 0 | 296.7063 | 0 | 0 | 87432.1 | 12490.3 | 0 | 0 | 340854.56 | 215269.12 | 682.44 | 19.47 | 124903 | 0 | 296.7063 | 0 | 0 | 87432.1 | 12490.3 | 0 | 0 | 0 | 0 | 0 | 440808.11 | 0 | 0 | 440808.11 | 215269.12 | 215269.12 | 0 | 215269.12 | 0 | 0 | 0 | 0 | 0 | 0 | 0 | 0 | 0 | 0 | 0 | 0 | 0 | 0 | 0 | 0 | 0 | 0 | 0 | 0 | 0 | 0 | 0 | 0 | 0 | 0 | 0 | 440808.11 | 0 | 0 | 440808.11 | 215269.12 | 215269.12 | 0 | 215269.12 | 0 | 0 | 0 | 0 | 0 | 0 | 0 | 0 | 0 | 0 | 0 | 0 | 0 | 0 | 0 | 0 | 0 | 0 | 0 | 0 | 0 | 0 | 0 | 0 | 0 | 0 | 0 | 0 | 0 | 0 | 0 | 0 | 0 | 0 | 0 | 0 | 0 | 0 | 0 | 0 | 0 | 0 | 0 | 0 | 0 | 0 | 0 | 0 | 0 | 0 | 0 | 0 | 0 | 0 | 0 | 0 | 0 | 0 | 0 | 0 | 0 | 0 | 0 | 0 | 0 | 0 | 0 | 0 | 0 | 0 | 0 | 0 | 0 | 0 | 0 | 0 | 0 | 0 | 0 | 0 | 0 | 0 | 0 | 0 | 0 | 0 | 0 | 0 | 0 | 0 | 0 | 0 | 0 | 0 | 0 | 0 | 0 | 0 | 0 | 0 | 0 | 0 | 0 | 0 | 0 | 0 | 0 | 0 | 0 | 0 | 0 | 0 | 0 | 0 | 0 | 0 | 0 | 0 | 0 | 0
17 | 1 | 63 | 57 | 8 | 1.15-3104-1-3/1 | Разборка трубопроводов из водогазопроводных труб диаметром до 50 мм | 100 м | 0.63 | 0 | 0.63 |  |  |  | 13236.71 | 0 | 74.09 | 5.42 | 13162.62 | 0 | 38.0016 | 0 | 0 | 9213.83 | 1316.26 |  | 78131199 | 21010.65 | 0 | 117.61 | 8.6 | 20893.04 | 0 | 60.32 | 0 | 0 | 21010.65 | 0 | 117.61 | 8.6 | 20893.04 | 0 | 60.32 | 0 | 0 | 70 | 10 | 1 | 1 |  |  | 1 | 1 | 1 | 1 |  |  |  |  | 0 | 4 | СН-2012.1 Выпуск № 2 (в текущих ценах по состоянию на 01.01.2025 г.). Сб.5-3104-1-3/1 |  |  | 0 | 77790596 |  | 0 | 1 | 0 | 1 | 1 | 1 | 1 | 1 | 1 |  | 70 | 10 |  |  |  | 0 | 0 | 0 | [5 empty] | 0 |  | 0 | 13236.71 | 0 | 117.61 | 8.6 | 20893.04 | 0 | 60.32 | 0 | 0 | 9213.834 | 1316.262 | [13 empty] | 0 | 0 | 1 | 1 |  |  |  | 1003 | 100 м | 100 м | 100 | [6 empty] | 77790599 | 1 | СН-2012 | 0 |  | 4 | 0 | Подрядные работы, гл. 1-5,7 | работа |  |  |  | 131072 | 21010.65 | 0 | 117.61 | 8.6 | 20893.04 | 60.32 | 0 | 0 | [17 empty] | 0 | 0 | 0 |  |  |  |  | 70 | 10 |  |  |  |  | 0 |  | 698314663 | 2 | 1 | -2 | 0 | 8.67 | 0 | 23775.47 | 0 | 0 | 23775.47 |  | 0 | 3 | 0 |  | 0 | 1 | 0 | 0 | 0 | 0 |  | 0
17 | 1 | 67 | 61 | 9 | 1.15-3104-1-5/1 | Разборка трубопроводов из водогазопроводных труб диаметром до 80 мм | 100 м | 0.69 | 0 | 0.69 |  |  |  | 15729.56 | 252.63 | 40.14 | 1.32 | 15436.79 | 0 | 40.7997 | 0 | 0 | 10805.75 | 1543.68 |  | 78131199 | 22796.46 | 366.13 | 58.17 | 1.92 | 22372.16 | 0 | 59.13 | 0 | 0 | 22796.46 | 366.13 | 58.17 | 1.92 | 22372.16 | 0 | 59.13 | 0 | 0 | 70 | 10 | 1 | 1 |  |  | 1 | 1 | 1 | 1 |  |  |  |  | 0 | 4 | СН-2012.1 Выпуск № 2 (в текущих ценах по состоянию на 01.01.2025 г.). Сб.5-3104-1-5/1 |  |  | 0 | 77790596 |  | 0 | 1 | 0 | 1 | 1 | 1 | 1 | 1 | 1 |  | 70 | 10 |  |  |  | 0 | 0 | 0 | [5 empty] | 0 |  | 0 | 15729.56 | 366.13 | 58.17 | 1.92 | 22372.16 | 0 | 59.13 | 0 | 0 | 10805.753 | 1543.679 | [13 empty] | 0 | 0 | 1 | 1 |  |  |  | 1003 | 100 м | 100 м | 100 | [6 empty] | 77790599 | 1 | СН-2012 | 0 |  | 4 | 0 | Подрядные работы, гл. 1-5,7 | работа |  |  |  | 131072 | 22796.46 | 366.13 | 58.17 | 1.92 | 22372.16 | 59.13 | 0 | 0 | [17 empty] | 0 | 0 | 0 |  |  |  |  | 70 | 10 |  |  |  |  | 0 |  | -570696787 | 2 | 1 | -2 | 0 | 2.11 | 0 | 28081.1 | 0 | 0 | 28081.1 |  | 0 | 3 | 0 |  | 0 | 1 | 0 | 0 | 0 | 0 |  | 0
17 | 1 | 77 | 71 | 10 | 1.15-3103-7-2/1 | Прокладка трубопроводов водоснабжения из стальных электросварных труб диаметром 50 мм | 100 м | 0.63 | 0 | 0.63 |  |  |  | 48196.46 | 30377.08 | 95.3 | 3.14 | 17724.08 | 0 | 40.068 | 0 | 0 | 12406.86 | 1772.41 |  | 78131199 | 76502.32 | 48217.59 | 151.27 | 4.98 | 28133.46 | 0 | 63.6 | 0 | 0 | 76502.32 | 48217.59 | 151.27 | 4.98 | 28133.46 | 0 | 63.6 | 0 | 0 | 70 | 10 | 1 | 1 |  |  | 1 | 1 | 1 | 1 |  |  |  |  | 0 | 4 | СН-2012.1 Выпуск № 2 (в текущих ценах по состоянию на 01.01.2025 г.). Сб.5-3103-7-2/1 |  |  | 0 | 0 |  | 0 | 1 | 0 | 1 | 1 | 1 | 1 | 1 | 1 |  | 70 | 10 |  |  |  | 0 | 0 | 0 | [5 empty] | 0 |  | 0 | 48196.46 | 48217.59 | 151.27 | 4.98 | 28133.46 | 0 | 63.6 | 0 | 0 | 12406.856 | 1772.408 | [13 empty] | 0 | 0 | 1 | 1 |  |  |  | 1003 | 100 м | 100 м | 100 | [6 empty] | 77790599 | 1 | СН-2012 | 0 |  | 4 | 0 | Подрядные работы, гл. 1-5,7 | работа |  |  |  | 0 | 76502.32 | 48217.59 | 151.27 | 4.98 | 28133.46 | 63.6 | 0 | 0 | [17 empty] | 0 | 0 | 0 |  |  |  |  | 70 | 10 |  |  |  |  | 0 |  | -1055621022 | 2 | 1 | -2 | 0 | 5.02 | 0 | 62380.75 | 0 | 0 | 62380.75 |  | 0 | 3 | 0 |  | 0 | 1 | 0 | 0 | 0 | 0 |  | 0
18 | 1 | 71 |  | 10,1 | 21.12-1-12 | Узлы трубопроводов из стальных водогазопроводных оцинкованных труб с гильзами для водоснабжения, диаметр условного прохода 50мм | м | 63 | 100 | 100 |  |  |  | 48249.18 | 48249.18 | 0 | 0 | 0 | 0 | 0 | 0 | 0 | 0 | 0 |  | 78131199 | 765.86 | 765.86 | 0 | 0 | 0 | 0 | 0 | 0 | 0 | 765.86 | 765.86 | 0 | 0 | 0 | 0 | 0 | 0 | 0 | 70 | 10 | 1 | 1 |  |  | 1 | 1 | 1 | 1 |  |  |  |  | 3 | 4 | СН-2012.21 Выпуск № 2 (в текущих ценах по состоянию на 01.01.2025 г.). Сб.12-1-12 |  |  | 0 | 0 |  | 0 | 1 | 0 | 1 | 1 | 1 | 1 | 1 | 1 |  | 70 | 10 |  |  |  | 0 | 0 | 0 | [5 empty] | 0 |  | 0 | 48249.18 | 765.86 | 0 | 0 | 0 | 0 | 0 | 0 | 0 | 0 | 0 | [13 empty] | 0 | 0 | 1 | 1 |  |  |  | 1003 | м | м | 1 | [6 empty] | 77790599 | 1 | СН-2012 | 0 |  | 4 | 0 | Подрядные работы, гл. 1-5,7 | работа |  |  |  | 0 | 765.86 | 765.86 | 0 | 0 | 0 | 0 | 0 | [18 empty] | 0 | 0 | 0 |  |  |  |  | 70 | 10 |  |  |  |  | 0 |  | 1423491498 | 2 | 1 | -2 | 0 | 0 | 0 | 48249.18 | 0 | 0 | 48249.18 |  | 0 | 3 | 0 |  | 0 | 1 | 0 | 0 | 0 | 0 |  | 0
18 | 1 | 72 |  | 10,2 | 21.12-1-30 | Узлы трубопроводов отопления, водоснабжения из стальных электросварных труб с гильзами, наружный диаметр (толщина стенки) 57х3,5мм | м | -63 | -100 | -100 |  |  |  | -30003.12 | -30003.12 | 0 | 0 | 0 | 0 | 0 | 0 | 0 | 0 | 0 |  | 78131199 | 476.24 | 476.24 | 0 | 0 | 0 | 0 | 0 | 0 | 0 | 476.24 | 476.24 | 0 | 0 | 0 | 0 | 0 | 0 | 0 | 70 | 10 | 1 | 1 |  |  | 1 | 1 | 1 | 1 |  |  |  |  | 3 | 4 | СН-2012.21 Выпуск № 2 (в текущих ценах по состоянию на 01.01.2025 г.). Сб.12-1-30 |  |  | 0 | 0 |  | 0 | 1 | 1 | 1 | 1 | 1 | 1 | 1 | 1 |  | 70 | 10 |  |  |  | 0 | 0 | 0 | [5 empty] | 0 |  | 0 | -30003.12 | 476.24 | 0 | 0 | 0 | 0 | 0 | 0 | 0 | 0 | 0 | [13 empty] | 0 | 0 | 1 | 1 |  |  |  | 1003 | м | м | 1 | [6 empty] | 77790599 | 1 | СН-2012 | 0 |  | 4 | 0 | Подрядные работы, гл. 1-5,7 | работа |  |  |  | 0 | 476.24 | 476.24 | 0 | 0 | 0 | 0 | 0 | [18 empty] | 0 | 0 | 0 |  |  |  |  | 70 | 10 |  |  |  |  | 0 |  | 94505362 | 2 | 1 | -2 | 0 | 0 | 0 | -30003.12 | 0 | 0 | -30003.12 |  | 0 | 3 | 0 |  | 0 | 1 | 0 | 0 | 0 | 0 |  | 0
17 | 1 | 87 | 81 | 11 | 1.15-3103-7-4/1 | Прокладка трубопроводов водоснабжения из стальных электросварных труб диаметром 80 мм | 100 м | 0.69 | 0 | 0.69 |  |  |  | 77416.3 | 52601.56 | 189.23 | 6.23 | 24625.51 | 0 | 57.5322 | 0 | 0 | 17237.86 | 2462.55 |  | 78131199 | 112197.54 | 76234.15 | 274.25 | 9.03 | 35689.14 | 0 | 83.38 | 0 | 0 | 112197.54 | 76234.15 | 274.25 | 9.03 | 35689.14 | 0 | 83.38 | 0 | 0 | 70 | 10 | 1 | 1 |  |  | 1 | 1 | 1 | 1 |  |  |  |  | 0 | 4 | СН-2012.1 Выпуск № 2 (в текущих ценах по состоянию на 01.01.2025 г.). Сб.5-3103-7-4/1 |  |  | 0 | 0 |  | 0 | 1 | 0 | 1 | 1 | 1 | 1 | 1 | 1 |  | 70 | 10 |  |  |  | 0 | 0 | 0 | [5 empty] | 0 |  | 0 | 77416.3 | 76234.15 | 274.25 | 9.03 | 35689.14 | 0 | 83.38 | 0 | 0 | 17237.857 | 2462.551 | [13 empty] | 0 | 0 | 1 | 1 |  |  |  | 1003 | 100 м | 100 м | 100 | [6 empty] | 77790599 | 1 | СН-2012 | 0 |  | 4 | 0 | Подрядные работы, гл. 1-5,7 | работа |  |  |  | 0 | 112197.54 | 76234.15 | 274.25 | 9.03 | 35689.14 | 83.38 | 0 | 0 | [17 empty] | 0 | 0 | 0 |  |  |  |  | 70 | 10 |  |  |  |  | 0 |  | -2015520427 | 2 | 1 | -2 | 0 | 9.97 | 0 | 97126.68 | 0 | 0 | 97126.68 |  | 0 | 3 | 0 |  | 0 | 1 | 0 | 0 | 0 | 0 |  | 0
18 | 1 | 81 |  | 11,1 | 21.12-1-17 | Узлы трубопроводов из стальных водогазопроводных оцинкованных труб с гильзами для водоснабжения, диаметр условного прохода 90мм | м | 69 | 100 | 100 |  |  |  | 130856.43 | 130856.43 | 0 | 0 | 0 | 0 | 0 | 0 | 0 | 0 | 0 |  | 78131199 | 1896.47 | 1896.47 | 0 | 0 | 0 | 0 | 0 | 0 | 0 | 1896.47 | 1896.47 | 0 | 0 | 0 | 0 | 0 | 0 | 0 | 70 | 10 | 1 | 1 |  |  | 1 | 1 | 1 | 1 |  |  |  |  | 3 | 4 | СН-2012.21 Выпуск № 2 (в текущих ценах по состоянию на 01.01.2025 г.). Сб.12-1-17 |  |  | 0 | 0 |  | 0 | 1 | 0 | 1 | 1 | 1 | 1 | 1 | 1 |  | 70 | 10 |  |  |  | 0 | 0 | 0 | [5 empty] | 0 |  | 0 | 130856.43 | 1896.47 | 0 | 0 | 0 | 0 | 0 | 0 | 0 | 0 | 0 | [13 empty] | 0 | 0 | 1 | 1 |  |  |  | 1003 | м | м | 1 | [6 empty] | 77790599 | 1 | СН-2012 | 0 |  | 4 | 0 | Подрядные работы, гл. 1-5,7 | работа |  |  |  | 0 | 1896.47 | 1896.47 | 0 | 0 | 0 | 0 | 0 | [18 empty] | 0 | 0 | 0 |  |  |  |  | 70 | 10 |  |  |  |  | 0 |  | -514763295 | 2 | 1 | -2 | 0 | 0 | 0 | 130856.43 | 0 | 0 | 130856.43 |  | 0 | 3 | 0 |  | 0 | 1 | 0 | 0 | 0 | 0 |  | 0
18 | 1 | 82 |  | 11,2 | 21.12-1-32 | Узлы трубопроводов отопления, водоснабжения из стальных электросварных труб с гильзами, наружный диаметр (толщина стенки) 89х3,5мм | м | -69 | -100 | -100 |  |  |  | -51951.48 | -51951.48 | 0 | 0 | 0 | 0 | 0 | 0 | 0 | 0 | 0 |  | 78131199 | 752.92 | 752.92 | 0 | 0 | 0 | 0 | 0 | 0 | 0 | 752.92 | 752.92 | 0 | 0 | 0 | 0 | 0 | 0 | 0 | 70 | 10 | 1 | 1 |  |  | 1 | 1 | 1 | 1 |  |  |  |  | 3 | 4 | СН-2012.21 Выпуск № 2 (в текущих ценах по состоянию на 01.01.2025 г.). Сб.12-1-32 |  |  | 0 | 0 |  | 0 | 1 | 1 | 1 | 1 | 1 | 1 | 1 | 1 |  | 70 | 10 |  |  |  | 0 | 0 | 0 | [5 empty] | 0 |  | 0 | -51951.48 | 752.92 | 0 | 0 | 0 | 0 | 0 | 0 | 0 | 0 | 0 | [13 empty] | 0 | 0 | 1 | 1 |  |  |  | 1003 | м | м | 1 | [6 empty] | 77790599 | 1 | СН-2012 | 0 |  | 4 | 0 | Подрядные работы, гл. 1-5,7 | работа |  |  |  | 0 | 752.92 | 752.92 | 0 | 0 | 0 | 0 | 0 | [18 empty] | 0 | 0 | 0 |  |  |  |  | 70 | 10 |  |  |  |  | 0 |  | 234213022 | 2 | 1 | -2 | 0 | 0 | 0 | -51951.48 | 0 | 0 | -51951.48 |  | 0 | 3 | 0 |  | 0 | 1 | 0 | 0 | 0 | 0 |  | 0
17 | 1 | 99 | 93 | 12 | 1.15-3103-3-6/1 | Прокладка трубопроводов водоснабжения из стальных водогазопроводных оцинкованных труб диаметром 50 мм | 100 м | 0 | 0 | 0 |  |  |  | 0 | 0 | 0 | 0 | 0 | 0 | 0 | 0 | 0 | 0 | 0 |  | 78131199 | 103495.05 | 86531.82 | 137.8 | 0.17 | 16825.43 | 0 | 49.8 | 0 | 0 | 103495.05 | 86531.82 | 137.8 | 0.17 | 16825.43 | 0 | 49.8 | 0 | 0 | 70 | 10 | 1 | 1 |  |  | 1 | 1 | 1 | 1 |  |  |  |  | 0 | 4 | СН-2012.1 Выпуск № 1 (в текущих ценах по состоянию на 01.10.2024 г.). Сб.15-3103-3-6/1 |  |  | 0 | 75457919 |  | 0 | 1 | 0 | 1 | 1 | 1 | 1 | 1 | 1 |  | 70 | 10 |  |  |  | 0 | 0 | 0 | [5 empty] | 0 |  | 0 | 0 | 86531.82 | 137.8 | 0.17 | 16825.43 | 0 | 49.8 | 0 | 0 | 0 | 0 | [13 empty] | 0 | 0 | 1 | 1 |  |  |  | 1003 | 100 м | 100 м | 100 | [6 empty] | 77790599 | 1 | СН-2012 | 0 |  | 4 | 0 | Подрядные работы, гл. 1-5,7 | работа |  |  |  | 131072 | 103495.05 | 86531.82 | 137.8 | 0.17 | 16825.43 | 49.8 | 0 | 0 | [17 empty] | 0 | 0 | 0 |  |  |  |  | 70 | 10 |  |  |  |  | 0 |  | 554102852 | 2 | 0 | -2 | 0 | 0 | 0 | 0 | 0 | 0 | 0 |  | 0 | 7 | 0 |  | 0 | 1 | 0 | 0 | 0 | 0 |  | 0
17 | 1 | 109 | 103 | 13 | 1.15-3103-3-8/1 | Прокладка трубопроводов водоснабжения из стальных водогазопроводных оцинкованных труб диаметром 80 мм | 100 м | 0 | 0 | 0 |  |  |  | 0 | 0 | 0 | 0 | 0 | 0 | 0 | 0 | 0 | 0 | 0 |  | 78131199 | 175998.54 | 155695.97 | 286.06 | 0.35 | 20016.51 | 0 | 63.82 | 0 | 0 | 175998.54 | 155695.97 | 286.06 | 0.35 | 20016.51 | 0 | 63.82 | 0 | 0 | 70 | 10 | 1 | 1 |  |  | 1 | 1 | 1 | 1 |  |  |  |  | 0 | 4 | СН-2012.1 Выпуск № 1 (в текущих ценах по состоянию на 01.10.2024 г.). Сб.15-3103-3-8/1 |  |  | 0 | 75457919 |  | 0 | 1 | 0 | 1 | 1 | 1 | 1 | 1 | 1 |  | 70 | 10 |  |  |  | 0 | 0 | 0 | [5 empty] | 0 |  | 0 | 0 | 155695.97 | 286.06 | 0.35 | 20016.51 | 0 | 63.82 | 0 | 0 | 0 | 0 | [13 empty] | 0 | 0 | 1 | 1 |  |  |  | 1003 | 100 м | 100 м | 100 | [6 empty] | 77790599 | 1 | СН-2012 | 0 |  | 4 | 0 | Подрядные работы, гл. 1-5,7 | работа |  |  |  | 131072 | 175998.54 | 155695.97 | 286.06 | 0.35 | 20016.51 | 63.82 | 0 | 0 | [17 empty] | 0 | 0 | 0 |  |  |  |  | 70 | 10 |  |  |  |  | 0 |  | -1162021882 | 2 | 0 | -2 | 0 | 0 | 0 | 0 | 0 | 0 | 0 |  | 0 | 7 | 0 |  | 0 | 1 | 0 | 0 | 0 | 0 |  | 0
17 | 1 | 115 | 113 | 14 | 1.15-3105-1-1/1 | Врезки в действующие внутренние сети трубопроводов водоснабжения диаметром 50 мм | шт. | 12 | 0 | 12 |  |  |  | 75288.36 | 41061.48 | 283.68 | 3.36 | 33943.2 | 0 | 77.88 | 0 | 0 | 23760.24 | 3394.32 |  | 78131199 | 6274.03 | 3421.79 | 23.64 | 0.28 | 2828.6 | 0 | 6.49 | 0 | 0 | 6274.03 | 3421.79 | 23.64 | 0.28 | 2828.6 | 0 | 6.49 | 0 | 0 | 70 | 10 | 1 | 1 |  |  | 1 | 1 | 1 | 1 |  |  |  |  | 0 | 4 | СН-2012.1 Выпуск № 2 (в текущих ценах по состоянию на 01.01.2025 г.). Сб.5-3105-1-1/1 |  |  | 0 | 77790596 |  | 0 | 1 | 0 | 1 | 1 | 1 | 1 | 1 | 1 |  | 70 | 10 |  |  |  | 0 | 0 | 0 | [5 empty] | 0 |  | 0 | 75288.36 | 3421.79 | 23.64 | 0.28 | 2828.6 | 0 | 6.49 | 0 | 0 | 23760.24 | 3394.32 | [13 empty] | 0 | 0 | 1 | 1 |  |  |  | 1010 | шт. | шт. | 1 | [6 empty] | 77790599 | 1 | СН-2012 | 0 |  | 4 | 0 | Подрядные работы, гл. 1-5,7 | работа |  |  |  | 131072 | 6274.03 | 3421.79 | 23.64 | 0.28 | 2828.6 | 6.49 | 0 | 0 | [17 empty] | 0 | 0 | 0 |  |  |  |  | 70 | 10 |  |  |  |  | 0 |  | -1132442898 | 2 | 1 | -2 | 0 | 5.38 | 0 | 102448.3 | 0 | 0 | 102448.3 |  | 0 | 3 | 0 |  | 0 | 1 | 0 | 0 | 0 | 0 |  | 0
18 | 1 | 112 |  | 14,1 | 21.1-11-21 | Болты строительные черные с гайками и шайбами (10х100мм) | т | -0.0072 | -0.0006 | -0.0006 |  |  |  | -1247.48 | -1247.48 | 0 | 0 | 0 | 0 | 0 | 0 | 0 | 0 | 0 |  | 78131199 | 173260.69 | 173260.69 | 0 | 0 | 0 | 0 | 0 | 0 | 0 | 173260.69 | 173260.69 | 0 | 0 | 0 | 0 | 0 | 0 | 0 | 70 | 10 | 1 | 1 |  |  | 1 | 1 | 1 | 1 |  |  |  |  | 3 | 4 | СН-2012.21 Выпуск № 2 (в текущих ценах по состоянию на 01.01.2025 г.). Сб.1-11-21 |  |  | 0 | 77790596 |  | 0 | 1 | 1 | 1 | 1 | 1 | 1 | 1 | 1 |  | 70 | 10 |  |  |  | 0 | 0 | 0 | [5 empty] | 0 |  | 0 | -1247.48 | 173260.69 | 0 | 0 | 0 | 0 | 0 | 0 | 0 | 0 | 0 | [13 empty] | 0 | 0 | 1 | 1 |  |  |  | 1009 | т | т | 1000 | [6 empty] | 77790599 | 1 | СН-2012 | 0 |  | 4 | 0 | Подрядные работы, гл. 1-5,7 | работа |  |  |  | 0 | 173260.69 | 173260.69 | 0 | 0 | 0 | 0 | 0 | [18 empty] | 0 | 0 | 0 |  |  |  |  | 70 | 10 |  |  |  |  | 0 |  | -1470955817 | 2 | 1 | -2 | 0 | 0 | 0 | -1247.48 | 0 | 0 | -1247.48 |  | 0 | 3 | 0 |  | 0 | 1 | 0 | 0 | 0 | 0 |  | 0
18 | 1 | 113 |  | 14,2 | 21.12-6-199 | Трубы стальные бесшовные горячедеформированные со снятой фаской из стали марок 15, 20, 25, ГОСТ 8732-78, наружный диаметр 57 мм, толщина стенки 3,5 мм | м | -4.8 | -0.4 | -0.4 |  |  |  | -3208.85 | -3208.85 | 0 | 0 | 0 | 0 | 0 | 0 | 0 | 0 | 0 |  | 78131199 | 668.51 | 668.51 | 0 | 0 | 0 | 0 | 0 | 0 | 0 | 668.51 | 668.51 | 0 | 0 | 0 | 0 | 0 | 0 | 0 | 70 | 10 | 1 | 1 |  |  | 1 | 1 | 1 | 1 |  |  |  |  | 3 | 4 | СН-2012.21 Выпуск № 2 (в текущих ценах по состоянию на 01.01.2025 г.). Сб.12-6-199 |  |  | 0 | 77790596 |  | 0 | 1 | 1 | 1 | 1 | 1 | 1 | 1 | 1 |  | 70 | 10 |  |  |  | 0 | 0 | 0 | [5 empty] | 0 |  | 0 | -3208.85 | 668.51 | 0 | 0 | 0 | 0 | 0 | 0 | 0 | 0 | 0 | [13 empty] | 0 | 0 | 1 | 1 |  |  |  | 1003 | м | м | 1 | [6 empty] | 77790599 | 1 | СН-2012 | 0 |  | 4 | 0 | Подрядные работы, гл. 1-5,7 | работа |  |  |  | 0 | 668.51 | 668.51 | 0 | 0 | 0 | 0 | 0 | [18 empty] | 0 | 0 | 0 |  |  |  |  | 70 | 10 |  |  |  |  | 0 |  | 2138246344 | 2 | 1 | -2 | 0 | 0 | 0 | -3208.85 | 0 | 0 | -3208.85 |  | 0 | 3 | 0 |  | 0 | 1 | 0 | 0 | 0 | 0 |  | 0
18 | 1 | 114 |  | 14,3 | 21.12-9-9 | Фланцы стальные плоские приварные с соединительным выступом, из стали ВСт3СП, ГОСТ 12820-80, условное давление 1 (10) МПа (кгс/см2), диаметр условного прохода 50мм | шт. | -12 | -1 | -1 |  |  |  | -5830.68 | -5830.68 | 0 | 0 | 0 | 0 | 0 | 0 | 0 | 0 | 0 |  | 78131199 | 485.89 | 485.89 | 0 | 0 | 0 | 0 | 0 | 0 | 0 | 485.89 | 485.89 | 0 | 0 | 0 | 0 | 0 | 0 | 0 | 70 | 10 | 1 | 1 |  |  | 1 | 1 | 1 | 1 |  |  |  |  | 3 | 4 | СН-2012.21 Выпуск № 2 (в текущих ценах по состоянию на 01.01.2025 г.). Сб.12-9-9 |  |  | 0 | 77790596 |  | 0 | 1 | 1 | 1 | 1 | 1 | 1 | 1 | 1 |  | 70 | 10 |  |  |  | 0 | 0 | 0 | [5 empty] | 0 |  | 0 | -5830.68 | 485.89 | 0 | 0 | 0 | 0 | 0 | 0 | 0 | 0 | 0 | [13 empty] | 0 | 0 | 1 | 1 |  |  |  | 1010 | шт. | шт. | 1 | [6 empty] | 77790599 | 1 | СН-2012 | 0 |  | 4 | 0 | Подрядные работы, гл. 1-5,7 | работа |  |  |  | 0 | 485.89 | 485.89 | 0 | 0 | 0 | 0 | 0 | [18 empty] | 0 | 0 | 0 |  |  |  |  | 70 | 10 |  |  |  |  | 0 |  | 565901026 | 2 | 1 | -2 | 0 | 0 | 0 | -5830.68 | 0 | 0 | -5830.68 |  | 0 | 3 | 0 |  | 0 | 1 | 0 | 0 | 0 | 0 |  | 0
18 | 1 | 115 |  | 14,4 | 21.13-2-1 | Задвижки чугунные, параллельные, фланцевые с выдвижным шпинделем, для воды и пара, марка 30ч6бр, давление 1,0 (10) МПа (кгс/см2), диаметр 50 мм | шт. | -12 | -1 | -1 |  |  |  | -30359.4 | -30359.4 | 0 | 0 | 0 | 0 | 0 | 0 | 0 | 0 | 0 |  | 78131199 | 2529.95 | 2529.95 | 0 | 0 | 0 | 0 | 0 | 0 | 0 | 2529.95 | 2529.95 | 0 | 0 | 0 | 0 | 0 | 0 | 0 | 70 | 10 | 1 | 1 |  |  | 1 | 1 | 1 | 1 |  |  |  |  | 3 | 4 | СН-2012.21 Выпуск № 2 (в текущих ценах по состоянию на 01.01.2025 г.). Сб.13-2-1 |  |  | 0 | 77790596 |  | 0 | 1 | 1 | 1 | 1 | 1 | 1 | 1 | 1 |  | 70 | 10 |  |  |  | 0 | 0 | 0 | [5 empty] | 0 |  | 0 | -30359.4 | 2529.95 | 0 | 0 | 0 | 0 | 0 | 0 | 0 | 0 | 0 | [13 empty] | 0 | 0 | 1 | 1 |  |  |  | 1010 | шт. | шт. | 1 | [6 empty] | 77790599 | 1 | СН-2012 | 0 |  | 4 | 0 | Подрядные работы, гл. 1-5,7 | работа |  |  |  | 0 | 2529.95 | 2529.95 | 0 | 0 | 0 | 0 | 0 | [18 empty] | 0 | 0 | 0 |  |  |  |  | 70 | 10 |  |  |  |  | 0 |  | 1448620458 | 2 | 1 | -2 | 0 | 0 | 0 | -30359.4 | 0 | 0 | -30359.4 |  | 0 | 3 | 0 |  | 0 | 1 | 0 | 0 | 0 | 0 |  | 0
17 | 1 | 117 | 115 | 15 | 1.15-3105-2-1/1 | Гидравлическое испытание трубопроводов холодного и горячего водоснабжения диаметром до 50 мм | 100 м | 0.63 | 0 | 0.63 |  |  |  | 3502.31 | 31.39 | 0 | 0 | 3470.92 | 0 | 6.7032 | 0 | 0 | 2429.64 | 347.09 |  | 78131199 | 5559.22 | 49.83 | 0 | 0 | 5509.39 | 0 | 10.64 | 0 | 0 | 5559.22 | 49.83 | 0 | 0 | 5509.39 | 0 | 10.64 | 0 | 0 | 70 | 10 | 1 | 1 |  |  | 1 | 1 | 1 | 1 |  |  |  |  | 0 | 4 | СН-2012.1 Выпуск № 2 (в текущих ценах по состоянию на 01.01.2025 г.). Сб.5-3105-2-1/1 |  |  | 0 | 77790596 |  | 0 | 1 | 0 | 1 | 1 | 1 | 1 | 1 | 1 |  | 70 | 10 |  |  |  | 0 | 0 | 0 | [5 empty] | 0 |  | 0 | 3502.31 | 49.83 | 0 | 0 | 5509.39 | 0 | 10.64 | 0 | 0 | 2429.644 | 347.092 | [13 empty] | 0 | 0 | 1 | 1 |  |  |  | 1003 | 100 м | 100 м | 100 | [6 empty] | 77790599 | 1 | СН-2012 | 0 |  | 4 | 0 | Подрядные работы, гл. 1-5,7 | работа |  |  |  | 131072 | 5559.22 | 49.83 | 0 | 0 | 5509.39 | 10.64 | 0 | 0 | [17 empty] | 0 | 0 | 0 |  |  |  |  | 70 | 10 |  |  |  |  | 0 |  | 2074005117 | 2 | 1 | -2 | 0 | 0 | 0 | 6279.04 | 0 | 0 | 6279.04 |  | 0 | 3 | 0 |  | 0 | 1 | 0 | 0 | 0 | 0 |  | 0
17 | 1 | 119 | 117 | 16 | 1.15-3105-2-2/1 | Гидравлическое испытание трубопроводов холодного и горячего водоснабжения диаметром до 100 мм | 100 м | 0.69 | 0 | 0.69 |  |  |  | 3932.13 | 130.65 | 0 | 0 | 3801.48 | 0 | 7.3416 | 0 | 0 | 2661.04 | 380.15 |  | 78131199 | 5698.74 | 189.35 | 0 | 0 | 5509.39 | 0 | 10.64 | 0 | 0 | 5698.74 | 189.35 | 0 | 0 | 5509.39 | 0 | 10.64 | 0 | 0 | 70 | 10 | 1 | 1 |  |  | 1 | 1 | 1 | 1 |  |  |  |  | 0 | 4 | СН-2012.1 Выпуск № 2 (в текущих ценах по состоянию на 01.01.2025 г.). Сб.5-3105-2-2/1 |  |  | 0 | 77790596 |  | 0 | 1 | 0 | 1 | 1 | 1 | 1 | 1 | 1 |  | 70 | 10 |  |  |  | 0 | 0 | 0 | [5 empty] | 0 |  | 0 | 3932.13 | 189.35 | 0 | 0 | 5509.39 | 0 | 10.64 | 0 | 0 | 2661.036 | 380.148 | [13 empty] | 0 | 0 | 1 | 1 |  |  |  | 1003 | 100 м | 100 м | 100 | [6 empty] | 77790599 | 1 | СН-2012 | 0 |  | 4 | 0 | Подрядные работы, гл. 1-5,7 | работа |  |  |  | 131072 | 5698.74 | 189.35 | 0 | 0 | 5509.39 | 10.64 | 0 | 0 | [17 empty] | 0 | 0 | 0 |  |  |  |  | 70 | 10 |  |  |  |  | 0 |  | 1182786876 | 2 | 1 | -2 | 0 | 0 | 0 | 6973.32 | 0 | 0 | 6973.32 |  | 0 | 3 | 0 |  | 0 | 1 | 0 | 0 | 0 | 0 |  | 0
17 | 1 | 126 | 123 | 17 | 1.17-3703-23-1/1 | Изоляция трубопроводов изделиями из вспененного каучука, вспененного полиэтилена, трубками без нанесения на поверхность изоляции защитной окраски (без стоимости трубок, клея, листов, лент изоляционных) | 10 м | 13.2 | 0 | 13.2 |  |  |  | 12844.13 | 105.73 | 0 | 0 | 12738.4 | 0 | 28.38 | 0 | 0 | 8916.88 | 1273.84 |  | 78131199 | 973.04 | 8.01 | 0 | 0 | 965.03 | 0 | 2.15 | 0 | 0 | 973.04 | 8.01 | 0 | 0 | 965.03 | 0 | 2.15 | 0 | 0 | 70 | 10 | 1 | 1 |  |  | 1 | 1 | 1 | 1 |  |  |  |  | 0 | 4 | СН-2012.1 Выпуск № 2 (в текущих ценах по состоянию на 01.01.2025 г.). Сб.7-3703-23-1/1 |  |  | 0 | 77790596 |  | 0 | 1 | 0 | 1 | 1 | 1 | 1 | 1 | 1 |  | 70 | 10 |  |  |  | 0 | 0 | 0 | [5 empty] | 0 |  | 0 | 12844.13 | 8.01 | 0 | 0 | 965.03 | 0 | 2.15 | 0 | 0 | 8916.88 | 1273.84 | [13 empty] | 0 | 0 | 1 | 1 |  |  |  | 1003 | 10 м | 10 м | 10 | [6 empty] | 77790599 | 1 | СН-2012 | 0 |  | 4 | 0 | Подрядные работы, гл. 1-5,7 | работа |  |  |  | 131072 | 973.04 | 8.01 | 0 | 0 | 965.03 | 2.15 | 0 | 0 | [17 empty] | 0 | 0 | 0 |  |  |  |  | 70 | 10 |  |  |  |  | 0 |  | 675275390 | 2 | 1 | -2 | 0 | 0 | 0 | 23034.85 | 0 | 0 | 23034.85 |  | 0 | 3 | 0 |  | 0 | 1 | 0 | 0 | 0 | 0 |  | 0
18 | 1 | 124 |  | 17,1 | 21.1-25-623 | Лента самоклеящаяся, ширина 50 мм, толщина 3 мм, тип "K-Flex ST" | м | 138.6 | 10.5 | 10.5 |  |  |  | 10749.82 | 10749.82 | 0 | 0 | 0 | 0 | 0 | 0 | 0 | 0 | 0 |  | 78131199 | 77.56 | 77.56 | 0 | 0 | 0 | 0 | 0 | 0 | 0 | 77.56 | 77.56 | 0 | 0 | 0 | 0 | 0 | 0 | 0 | 70 | 10 | 1 | 1 |  |  | 1 | 1 | 1 | 1 |  |  |  |  | 3 | 4 | СН-2012.21 Выпуск № 2 (в текущих ценах по состоянию на 01.01.2025 г.). Сб.1-25-623 |  |  | 0 | 77790596 |  | 0 | 1 | 0 | 1 | 1 | 1 | 1 | 1 | 1 |  | 70 | 10 |  |  |  | 0 | 0 | 0 | [5 empty] | 0 |  | 0 | 10749.82 | 77.56 | 0 | 0 | 0 | 0 | 0 | 0 | 0 | 0 | 0 | [13 empty] | 0 | 0 | 1 | 1 |  |  |  | 1003 | м | м | 1 | [6 empty] | 77790599 | 1 | СН-2012 | 0 |  | 4 | 0 | Подрядные работы, гл. 1-5,7 | работа |  |  |  | 0 | 77.56 | 77.56 | 0 | 0 | 0 | 0 | 0 | [18 empty] | 0 | 0 | 0 |  |  |  |  | 70 | 10 |  |  |  |  | 0 |  | 952043258 | 2 | 1 | -2 | 0 | 0 | 0 | 10749.82 | 0 | 0 | 10749.82 |  | 0 | 3 | 0 |  | 0 | 1 | 0 | 0 | 0 | 0 |  | 0
18 | 1 | 125 |  | 17,2 | 2246130000 | Листы (рулоны) из вспененного каучука и полиэтилена | м2 | 3.3 | 0.25 | 0.25 |  |  |  | 0 | 0 | 0 | 0 | 0 | 0 | 0 | 0 | 0 | 0 | 0 |  | 78131199 | 0 | 0 | 0 | 0 | 0 | 0 | 0 | 0 | 0 | 0 | 0 | 0 | 0 | 0 | 0 | 0 | 0 | 0 | 70 | 10 | 1 | 1 |  |  | 1 | 1 | 1 | 1 |  |  |  |  | 3 | 4 |  |  |  | 0 | 77790596 |  | 0 | 1 | 0 | 1 | 1 | 1 | 1 | 1 | 1 |  | 70 | 10 |  |  |  | 0 | 0 | 0 | [5 empty] | 0 |  | 0 | 0 | 0 | 0 | 0 | 0 | 0 | 0 | 0 | 0 | 0 | 0 | [13 empty] | 0 | 0 | 1 | 1 |  |  |  | 1005 | м2 | м2 | 1 | [6 empty] | 77790599 | 1 | СН-2012 | 0 |  | 4 | 0 | Подрядные работы, гл. 1-5,7 | работа |  |  |  | 0 | 0 | 0 | 0 | 0 | 0 | 0 | 0 | [18 empty] | 0 | 0 | 0 |  |  |  |  | 70 | 10 |  |  |  |  | 0 |  | 2071043993 | 2 | 1 | -2 | 0 | 0 | 0 | 0 | 0 | 0 | 0 |  | 0 | 3 | 0 |  | 0 | 1 | 0 | 0 | 0 | 0 |  | 0
18 | 1 | 122 |  | 17,3 | 21.1-14-113 | Трубки теплоизоляционные из вспененного полиэтилена для поверхностей с температурой от -40°C до +95°С, внутренний диаметр (толщина) 89 (13) мм | м | 72.45 | 5.4886 | 5.4886 |  |  |  | 15998.41 | 15998.41 | 0 | 0 | 0 | 0 | 0 | 0 | 0 | 0 | 0 |  | 78131199 | 220.82 | 220.82 | 0 | 0 | 0 | 0 | 0 | 0 | 0 | 220.82 | 220.82 | 0 | 0 | 0 | 0 | 0 | 0 | 0 | 70 | 10 | 1 | 1 |  |  | 1 | 1 | 1 | 1 |  |  |  |  | 3 | 4 | СН-2012.21 Выпуск № 2 (в текущих ценах по состоянию на 01.01.2025 г.). Сб.1-14-113 |  |  | 0 | 77790596 |  | 0 | 1 | 0 | 1 | 1 | 1 | 1 | 1 | 1 |  | 70 | 10 |  |  |  | 0 | 0 | 0 | [5 empty] | 0 |  | 0 | 15998.41 | 220.82 | 0 | 0 | 0 | 0 | 0 | 0 | 0 | 0 | 0 | [13 empty] | 0 | 0 | 1 | 1 |  |  |  | 1003 | м | м | 1 | [6 empty] | 77790599 | 1 | СН-2012 | 0 |  | 4 | 0 | Подрядные работы, гл. 1-5,7 | работа |  |  |  | 0 | 220.82 | 220.82 | 0 | 0 | 0 | 0 | 0 | [18 empty] | 0 | 0 | 0 |  |  |  |  | 70 | 10 |  |  |  |  | 0 |  | -2099060053 | 2 | 1 | -2 | 0 | 0 | 0 | 15998.41 | 0 | 0 | 15998.41 |  | 0 | 3 | 0 |  | 0 | 1 | 0 | 0 | 0 | 0 |  | 0
18 | 1 | 123 |  | 17,4 | 21.1-14-121 | Трубки теплоизоляционные из вспененного полиэтилена для поверхностей с температурой от -40°C до +95°С, внутренний диаметр (толщина) 60 (13) мм | м | 66.15 | 5.0114 | 5.0114 |  |  |  | 7455.77 | 7455.77 | 0 | 0 | 0 | 0 | 0 | 0 | 0 | 0 | 0 |  | 78131199 | 112.71 | 112.71 | 0 | 0 | 0 | 0 | 0 | 0 | 0 | 112.71 | 112.71 | 0 | 0 | 0 | 0 | 0 | 0 | 0 | 70 | 10 | 1 | 1 |  |  | 1 | 1 | 1 | 1 |  |  |  |  | 3 | 4 | СН-2012.21 Выпуск № 2 (в текущих ценах по состоянию на 01.01.2025 г.). Сб.1-14-121 |  |  | 0 | 77790596 |  | 0 | 1 | 0 | 1 | 1 | 1 | 1 | 1 | 1 |  | 70 | 10 |  |  |  | 0 | 0 | 0 | [5 empty] | 0 |  | 0 | 7455.77 | 112.71 | 0 | 0 | 0 | 0 | 0 | 0 | 0 | 0 | 0 | [13 empty] | 0 | 0 | 1 | 1 |  |  |  | 1003 | м | м | 1 | [6 empty] | 77790599 | 1 | СН-2012 | 0 |  | 4 | 0 | Подрядные работы, гл. 1-5,7 | работа |  |  |  | 0 | 112.71 | 112.71 | 0 | 0 | 0 | 0 | 0 | [18 empty] | 0 | 0 | 0 |  |  |  |  | 70 | 10 |  |  |  |  | 0 |  | 1666791963 | 2 | 1 | -2 | 0 | 0 | 0 | 7455.77 | 0 | 0 | 7455.77 |  | 0 | 3 | 0 |  | 0 | 1 | 0 | 0 | 0 | 0 |  | 0
18 | 1 | 126 |  | 17,5 | 2513110000 | Клей | л | 0 | 0 | 0 |  |  |  | 0 | 0 | 0 | 0 | 0 | 0 | 0 | 0 | 0 | 0 | 0 |  | 78131199 | 0 | 0 | 0 | 0 | 0 | 0 | 0 | 0 | 0 | 0 | 0 | 0 | 0 | 0 | 0 | 0 | 0 | 0 | 70 | 10 | 1 | 1 |  |  | 1 | 1 | 1 | 1 |  |  |  |  | 3 | 4 |  |  |  | 0 | 77790596 |  | 0 | 1 | 0 | 1 | 1 | 1 | 1 | 1 | 1 |  | 70 | 10 |  |  |  | 0 | 0 | 0 | [5 empty] | 0 |  | 0 | 0 | 0 | 0 | 0 | 0 | 0 | 0 | 0 | 0 | 0 | 0 | [13 empty] | 0 | 0 | 1 | 1 |  |  |  | 1002 | л | л | 1 | [6 empty] | 77790599 | 1 | СН-2012 | 0 |  | 4 | 0 | Подрядные работы, гл. 1-5,7 | работа |  |  |  | 0 | 0 | 0 | 0 | 0 | 0 | 0 | 0 | [18 empty] | 0 | 0 | 0 |  |  |  |  | 70 | 10 |  |  |  |  | 0 |  | 708018180 | 2 | 1 | -2 | 0 | 0 | 0 | 0 | 0 | 0 | 0 |  | 0 | 3 | 0 |  | 0 | 1 | 0 | 0 | 0 | 0 |  | 0
51 | 1 | 5 | 120 |  | Новый подраздел | ХВС | 0 | [6 empty] | 340854.56 | 215269.12 | 682.44 | 19.47 | 124903 | 0 | 296.7063 | 0 | 0 | 87432.1 | 12490.3 |  |  | 340854.56 | 215269.12 | 682.44 | 19.47 | 124903 | 0 | 296.7063 | 0 | 0 | 87432.1 | 12490.3 |  |  | 0 | 0 | 0 | 440808.11 | 0 | 0 | 440808.11 | 215269.12 | 215269.12 | 0 | 215269.12 | 0 | 0 | 0 | 0 | 0 | [19 empty] | 0 | 0 | 0 | 440808.11 | 0 | 0 | 440808.11 | 215269.12 | 215269.12 | 0 | 215269.12 | 0 | 0 | 0 | 0 | 0 | [114 empty] | 0
50 | 0 | 0 | 1 | 201 | 340854.56 | ПЗ | Прямые затраты |  |  | 201 | 1 | 3 |  | 2 | [7 empty] | 340854.56 | 1 | 340854.56
50 | 0 | 0 | 1 | 202 | 215269.12 | СтМатОб | Стоимость материальных ресурсов (всего) |  |  | 202 | 2 | 3 |  | 2 | [7 empty] | 215269.12 | 1 | 215269.12
50 | 0 | 0 | 1 | 222 | 0 | СтМатОбЗак | Стоимость материалов и оборудования заказчика |  |  | 222 | 3 | 3 |  | 2 | [7 empty] | 0 | 1 | 0
50 | 0 | 0 | 1 | 225 | 215269.12 | СтМатОбПод | Стоимость материалов и оборудования подрядчика |  |  | 225 | 4 | 3 |  | 2 | [7 empty] | 215269.12 | 1 | 215269.12
50 | 0 | 0 | 1 | 226 | 215269.12 | СтМат | Стоимость материалов (всего) |  |  | 226 | 5 | 3 |  | 2 | [7 empty] | 215269.12 | 1 | 215269.12
50 | 0 | 0 | 1 | 227 | 0 | СтМатЗак | Стоимость материалов заказчика |  |  | 227 | 6 | 3 |  | 2 | [7 empty] | 0 | 1 | 0
50 | 0 | 0 | 1 | 228 | 215269.12 | СтМатПод | Стоимость материалов подрядчика |  |  | 228 | 7 | 3 |  | 2 | [7 empty] | 215269.12 | 1 | 215269.12
50 | 0 | 0 | 1 | 216 | 0 | Оборуд | Стоимость оборудования (всего) |  |  | 216 | 8 | 3 |  | 2 | [7 empty] | 0 | 1 | 0
50 | 0 | 0 | 1 | 223 | 0 | ОборудЗак | Стоимость оборудования заказчика |  |  | 223 | 9 | 3 |  | 2 | [7 empty] | 0 | 1 | 0
50 | 0 | 0 | 1 | 229 | 0 | ОборудПод | Стоимость оборудования подрядчика |  |  | 229 | 10 | 3 |  | 2 | [7 empty] | 0 | 1 | 0
50 | 0 | 0 | 1 | 203 | 682.44 | ЭММ | Эксплуатация машин |  |  | 203 | 11 | 3 |  | 2 | [7 empty] | 682.44 | 1 | 682.44
50 | 0 | 0 | 1 | 231 | 0 | ЭММсНРиСП | Эксплуатация машин по ТСН-2001.16 |  |  | 231 | 12 | 3 |  | 2 | [7 empty] | 0 | 1 | 0
50 | 0 | 0 | 1 | 204 | 19.47 | ЗПМ | ЗП машинистов |  |  | 204 | 13 | 3 |  | 2 | [7 empty] | 19.47 | 1 | 19.47
50 | 0 | 0 | 1 | 205 | 124903 | ОЗП | Основная ЗП рабочих |  |  | 205 | 14 | 3 |  | 2 | [7 empty] | 124903 | 1 | 124903
50 | 0 | 0 | 1 | 232 | 0 | ОЗПсНРиСП | Основная ЗП рабочих по ТСН-2001.16 |  |  | 232 | 15 | 3 |  | 2 | [7 empty] | 0 | 1 | 0
50 | 0 | 0 | 1 | 214 | 0 | Строит | Строительные работы с НР и СП |  |  | 214 | 16 | 3 |  | 2 | [7 empty] | 0 | 1 | 0
50 | 0 | 0 | 1 | 215 | 0 | Монтаж | Монтажные работы с НР и СП |  |  | 215 | 17 | 3 |  | 2 | [7 empty] | 0 | 1 | 0
50 | 0 | 0 | 1 | 217 | 440808.11 | Прочие | Прочие работы с НР и СП |  |  | 217 | 18 | 3 |  | 2 | [7 empty] | 440808.11 | 1 | 440808.11
50 | 0 | 0 | 1 | 230 | 0 | ПрочиеЗатр | Прочие затраты по ТСН-2001.16 |  |  | 230 | 19 | 3 |  | 2 | [7 empty] | 0 | 1 | 0
50 | 0 | 0 | 1 | 206 | 0 | ВозврМат | Возврат материалов |  |  | 206 | 20 | 3 |  | 2 | [7 empty] | 0 | 1 | 0
50 | 0 | 0 | 1 | 207 | 296.7063 | ТрудСтр | Трудозатраты строителей |  |  | 207 | 21 | 3 |  | -1 | [7 empty] | 296.7063 | 1 | 296.7063
50 | 0 | 0 | 1 | 208 | 0 | ТрудМаш | Трудозатраты машинистов |  |  | 208 | 22 | 3 |  | -1 | [7 empty] | 0 | 1 | 0
50 | 0 | 0 | 1 | 209 | 0 | ТранспМат | Транспорт материалов |  |  | 209 | 23 | 3 |  | 2 | [7 empty] | 0 | 1 | 0
50 | 0 | 0 | 1 | 233 | 0 | Перевозка | Перевозка грузов |  |  | 233 | 24 | 3 |  | 2 | [7 empty] | 0 | 1 | 0
50 | 0 | 0 | 1 | 210 | 87432.1 | НР | Накладные расходы |  |  | 210 | 25 | 3 |  | 2 | [7 empty] | 87432.1 | 1 | 87432.1
50 | 0 | 0 | 1 | 211 | 12490.3 | СмПриб | Сметная прибыль |  |  | 211 | 26 | 3 |  | 2 | [7 empty] | 12490.3 | 1 | 12490.3
50 | 0 | 0 | 1 | 224 | 440808.11 | Всего | Всего с НР и СП |  |  | 224 | 27 | 3 |  | 2 | [7 empty] | 440808.11 | 1 | 440808.11
51 | 1 | 4 | 116 |  | Новый раздел | Подвал | 0 | [6 empty] | 340854.56 | 215269.12 | 682.44 | 19.47 | 124903 | 0 | 296.7063 | 0 | 0 | 87432.1 | 12490.3 | [15 empty] | 0 | 0 | 0 | 440808.11 | 0 | 0 | 440808.11 | 215269.12 | 215269.12 | 0 | 215269.12 | 0 | 0 | 0 | 0 | 0 | [149 empty] | 0
50 | 0 | 0 | 1 | 201 | 340854.56 | ПЗ | Прямые затраты |  |  | 201 | 1 | 3 |  | 2 | [7 empty] | 340854.56 | 1 | 340854.56
50 | 0 | 0 | 1 | 202 | 215269.12 | СтМатОб | Стоимость материальных ресурсов (всего) |  |  | 202 | 2 | 3 |  | 2 | [7 empty] | 215269.12 | 1 | 215269.12
50 | 0 | 0 | 1 | 222 | 0 | СтМатОбЗак | Стоимость материалов и оборудования заказчика |  |  | 222 | 3 | 3 |  | 2 | [7 empty] | 0 | 1 | 0
50 | 0 | 0 | 1 | 225 | 215269.12 | СтМатОбПод | Стоимость материалов и оборудования подрядчика |  |  | 225 | 4 | 3 |  | 2 | [7 empty] | 215269.12 | 1 | 215269.12
50 | 0 | 0 | 1 | 226 | 215269.12 | СтМат | Стоимость материалов (всего) |  |  | 226 | 5 | 3 |  | 2 | [7 empty] | 215269.12 | 1 | 215269.12
50 | 0 | 0 | 1 | 227 | 0 | СтМатЗак | Стоимость материалов заказчика |  |  | 227 | 6 | 3 |  | 2 | [7 empty] | 0 | 1 | 0
50 | 0 | 0 | 1 | 228 | 215269.12 | СтМатПод | Стоимость материалов подрядчика |  |  | 228 | 7 | 3 |  | 2 | [7 empty] | 215269.12 | 1 | 215269.12
50 | 0 | 0 | 1 | 216 | 0 | Оборуд | Стоимость оборудования (всего) |  |  | 216 | 8 | 3 |  | 2 | [7 empty] | 0 | 1 | 0
50 | 0 | 0 | 1 | 223 | 0 | ОборудЗак | Стоимость оборудования заказчика |  |  | 223 | 9 | 3 |  | 2 | [7 empty] | 0 | 1 | 0
50 | 0 | 0 | 1 | 229 | 0 | ОборудПод | Стоимость оборудования подрядчика |  |  | 229 | 10 | 3 |  | 2 | [7 empty] | 0 | 1 | 0
50 | 0 | 0 | 1 | 203 | 682.44 | ЭММ | Эксплуатация машин |  |  | 203 | 11 | 3 |  | 2 | [7 empty] | 682.44 | 1 | 682.44
50 | 0 | 0 | 1 | 231 | 0 | ЭММсНРиСП | Эксплуатация машин по ТСН-2001.16 |  |  | 231 | 12 | 3 |  | 2 | [7 empty] | 0 | 1 | 0
50 | 0 | 0 | 1 | 204 | 19.47 | ЗПМ | ЗП машинистов |  |  | 204 | 13 | 3 |  | 2 | [7 empty] | 19.47 | 1 | 19.47
50 | 0 | 0 | 1 | 205 | 124903 | ОЗП | Основная ЗП рабочих |  |  | 205 | 14 | 3 |  | 2 | [7 empty] | 124903 | 1 | 124903
50 | 0 | 0 | 1 | 232 | 0 | ОЗПсНРиСП | Основная ЗП рабочих по ТСН-2001.16 |  |  | 232 | 15 | 3 |  | 2 | [7 empty] | 0 | 1 | 0
50 | 0 | 0 | 1 | 214 | 0 | Строит | Строительные работы с НР и СП |  |  | 214 | 16 | 3 |  | 2 | [7 empty] | 0 | 1 | 0
50 | 0 | 0 | 1 | 215 | 0 | Монтаж | Монтажные работы с НР и СП |  |  | 215 | 17 | 3 |  | 2 | [7 empty] | 0 | 1 | 0
50 | 0 | 0 | 1 | 217 | 440808.11 | Прочие | Прочие работы с НР и СП |  |  | 217 | 18 | 3 |  | 2 | [7 empty] | 440808.11 | 1 | 440808.11
50 | 0 | 0 | 1 | 230 | 0 | ПрочиеЗатр | Прочие затраты по ТСН-2001.16 |  |  | 230 | 19 | 3 |  | 2 | [7 empty] | 0 | 1 | 0
50 | 0 | 0 | 1 | 206 | 0 | ВозврМат | Возврат материалов |  |  | 206 | 20 | 3 |  | 2 | [7 empty] | 0 | 1 | 0
50 | 0 | 0 | 1 | 207 | 296.7063 | ТрудСтр | Трудозатраты строителей |  |  | 207 | 21 | 3 |  | -1 | [7 empty] | 296.7063 | 1 | 296.7063
50 | 0 | 0 | 1 | 208 | 0 | ТрудМаш | Трудозатраты машинистов |  |  | 208 | 22 | 3 |  | -1 | [7 empty] | 0 | 1 | 0
50 | 0 | 0 | 1 | 209 | 0 | ТранспМат | Транспорт материалов |  |  | 209 | 23 | 3 |  | 2 | [7 empty] | 0 | 1 | 0
50 | 0 | 0 | 1 | 233 | 0 | Перевозка | Перевозка грузов |  |  | 233 | 24 | 3 |  | 2 | [7 empty] | 0 | 1 | 0
50 | 0 | 0 | 1 | 210 | 87432.1 | НР | Накладные расходы |  |  | 210 | 25 | 3 |  | 2 | [7 empty] | 87432.1 | 1 | 87432.1
50 | 0 | 0 | 1 | 211 | 12490.3 | СмПриб | Сметная прибыль |  |  | 211 | 26 | 3 |  | 2 | [7 empty] | 12490.3 | 1 | 12490.3
50 | 0 | 0 | 1 | 224 | 440808.11 | Всего | Всего с НР и СП |  |  | 224 | 27 | 3 |  | 2 | [7 empty] | 440808.11 | 1 | 440808.11
51 | 1 | 3 | 20 |  |  | Новая локальная смета | 0 | [6 empty] | 362707.98 | 236050.61 | 707.11 | 19.64 | 125950.26 | 0 | 299.1831 | 0 | 0 | 88165.18 | 12595.03 | [15 empty] | 0 | 0 | 0 | 463499.61 | 0 | 0 | 463499.61 | 236050.61 | 236050.61 | 0 | 236050.61 | 0 | 0 | 0 | 0 | 0 | [149 empty] | 0
50 | 0 | 0 | 1 | 201 | 362707.98 | ПЗ | Прямые затраты |  |  | 201 | 1 | 3 |  | 2 | [7 empty] | 362707.98 | 1 | 362707.98
50 | 0 | 0 | 1 | 202 | 236050.61 | СтМатОб | Стоимость материальных ресурсов (всего) |  |  | 202 | 2 | 3 |  | 2 | [7 empty] | 236050.61 | 1 | 236050.61
50 | 0 | 0 | 1 | 222 | 0 | СтМатОбЗак | Стоимость материалов и оборудования заказчика |  |  | 222 | 3 | 3 |  | 2 | [7 empty] | 0 | 1 | 0
50 | 0 | 0 | 1 | 225 | 236050.61 | СтМатОбПод | Стоимость материалов и оборудования подрядчика |  |  | 225 | 4 | 3 |  | 2 | [7 empty] | 236050.61 | 1 | 236050.61
50 | 0 | 0 | 1 | 226 | 236050.61 | СтМат | Стоимость материалов (всего) |  |  | 226 | 5 | 3 |  | 2 | [7 empty] | 236050.61 | 1 | 236050.61
50 | 0 | 0 | 1 | 227 | 0 | СтМатЗак | Стоимость материалов заказчика |  |  | 227 | 6 | 3 |  | 2 | [7 empty] | 0 | 1 | 0
50 | 0 | 0 | 1 | 228 | 236050.61 | СтМатПод | Стоимость материалов подрядчика |  |  | 228 | 7 | 3 |  | 2 | [7 empty] | 236050.61 | 1 | 236050.61
50 | 0 | 0 | 1 | 216 | 0 | Оборуд | Стоимость оборудования (всего) |  |  | 216 | 8 | 3 |  | 2 | [7 empty] | 0 | 1 | 0
50 | 0 | 0 | 1 | 223 | 0 | ОборудЗак | Стоимость оборудования заказчика |  |  | 223 | 9 | 3 |  | 2 | [7 empty] | 0 | 1 | 0
50 | 0 | 0 | 1 | 229 | 0 | ОборудПод | Стоимость оборудования подрядчика |  |  | 229 | 10 | 3 |  | 2 | [7 empty] | 0 | 1 | 0
50 | 0 | 0 | 1 | 203 | 707.11 | ЭММ | Эксплуатация машин |  |  | 203 | 11 | 3 |  | 2 | [7 empty] | 707.11 | 1 | 707.11
50 | 0 | 0 | 1 | 231 | 0 | ЭММсНРиСП | Эксплуатация машин по ТСН-2001.16 |  |  | 231 | 12 | 3 |  | 2 | [7 empty] | 0 | 1 | 0
50 | 0 | 0 | 1 | 204 | 19.64 | ЗПМ | ЗП машинистов |  |  | 204 | 13 | 3 |  | 2 | [7 empty] | 19.64 | 1 | 19.64
50 | 0 | 0 | 1 | 205 | 125950.26 | ОЗП | Основная ЗП рабочих |  |  | 205 | 14 | 3 |  | 2 | [7 empty] | 125950.26 | 1 | 125950.26
50 | 0 | 0 | 1 | 232 | 0 | ОЗПсНРиСП | Основная ЗП рабочих по ТСН-2001.16 |  |  | 232 | 15 | 3 |  | 2 | [7 empty] | 0 | 1 | 0
50 | 0 | 0 | 1 | 214 | 0 | Строит | Строительные работы с НР и СП |  |  | 214 | 16 | 3 |  | 2 | [7 empty] | 0 | 1 | 0
50 | 0 | 0 | 1 | 215 | 0 | Монтаж | Монтажные работы с НР и СП |  |  | 215 | 17 | 3 |  | 2 | [7 empty] | 0 | 1 | 0
50 | 0 | 0 | 1 | 217 | 463499.61 | Прочие | Прочие работы с НР и СП |  |  | 217 | 18 | 3 |  | 2 | [7 empty] | 463499.61 | 1 | 463499.61
50 | 0 | 0 | 1 | 230 | 0 | ПрочиеЗатр | Прочие затраты по ТСН-2001.16 |  |  | 230 | 19 | 3 |  | 2 | [7 empty] | 0 | 1 | 0
50 | 0 | 0 | 1 | 206 | 0 | ВозврМат | Возврат материалов |  |  | 206 | 20 | 3 |  | 2 | [7 empty] | 0 | 1 | 0
50 | 0 | 0 | 1 | 207 | 299.1831 | ТрудСтр | Трудозатраты строителей |  |  | 207 | 21 | 3 |  | -1 | [7 empty] | 299.1831 | 1 | 299.1831
50 | 0 | 0 | 1 | 208 | 0 | ТрудМаш | Трудозатраты машинистов |  |  | 208 | 22 | 3 |  | -1 | [7 empty] | 0 | 1 | 0
50 | 0 | 0 | 1 | 209 | 0 | ТранспМат | Транспорт материалов |  |  | 209 | 23 | 3 |  | 2 | [7 empty] | 0 | 1 | 0
50 | 0 | 0 | 1 | 233 | 0 | Перевозка | Перевозка грузов |  |  | 233 | 24 | 3 |  | 2 | [7 empty] | 0 | 1 | 0
50 | 0 | 0 | 1 | 210 | 88165.18 | НР | Накладные расходы |  |  | 210 | 25 | 3 |  | 2 | [7 empty] | 88165.18 | 1 | 88165.18
50 | 0 | 0 | 1 | 211 | 12595.03 | СмПриб | Сметная прибыль |  |  | 211 | 26 | 3 |  | 2 | [7 empty] | 12595.03 | 1 | 12595.03
50 | 0 | 0 | 1 | 224 | 463499.61 | Всего | Всего с НР и СП |  |  | 224 | 27 | 3 |  | 2 | [7 empty] | 463499.61 | 1 | 463499.61
51 | 276 | 1 | 12 |  |  | 920_Перовская 24. ТР-2024_(ГВС/ХВС) (СН-2012 Выпуск №2 (в ценах на 01.01.2025 г)) | 0 | [6 empty] | 362707.98 | 236050.61 | 707.11 | 19.64 | 125950.26 | 0 | 299.1831 | 0 | 0 | 88165.18 | 12595.03 | [15 empty] | 0 | 0 | 0 | 463499.61 | 0 | 0 | 463499.61 | 236050.61 | 236050.61 | 0 | 236050.61 | 0 | 0 | 0 | 0 | 0 | [149 empty] | 0
50 | 0 | 0 | 1 | 201 | 362707.98 | ПЗ | Прямые затраты |  |  | 201 | 1 | 3 |  | 2 | [7 empty] | 362707.98 | 1 | 362707.98
50 | 0 | 0 | 1 | 202 | 236050.61 | СтМатОб | Стоимость материальных ресурсов (всего) |  |  | 202 | 2 | 3 |  | 2 | [7 empty] | 236050.61 | 1 | 236050.61
50 | 0 | 0 | 1 | 222 | 0 | СтМатОбЗак | Стоимость материалов и оборудования заказчика |  |  | 222 | 3 | 3 |  | 2 | [7 empty] | 0 | 1 | 0
50 | 0 | 0 | 1 | 225 | 236050.61 | СтМатОбПод | Стоимость материалов и оборудования подрядчика |  |  | 225 | 4 | 3 |  | 2 | [7 empty] | 236050.61 | 1 | 236050.61
50 | 0 | 0 | 1 | 226 | 236050.61 | СтМат | Стоимость материалов (всего) |  |  | 226 | 5 | 3 |  | 2 | [7 empty] | 236050.61 | 1 | 236050.61
50 | 0 | 0 | 1 | 227 | 0 | СтМатЗак | Стоимость материалов заказчика |  |  | 227 | 6 | 3 |  | 2 | [7 empty] | 0 | 1 | 0
50 | 0 | 0 | 1 | 228 | 236050.61 | СтМатПод | Стоимость материалов подрядчика |  |  | 228 | 7 | 3 |  | 2 | [7 empty] | 236050.61 | 1 | 236050.61
50 | 0 | 0 | 1 | 216 | 0 | Оборуд | Стоимость оборудования (всего) |  |  | 216 | 8 | 3 |  | 2 | [7 empty] | 0 | 1 | 0
50 | 0 | 0 | 1 | 223 | 0 | ОборудЗак | Стоимость оборудования заказчика |  |  | 223 | 9 | 3 |  | 2 | [7 empty] | 0 | 1 | 0
50 | 0 | 0 | 1 | 229 | 0 | ОборудПод | Стоимость оборудования подрядчика |  |  | 229 | 10 | 3 |  | 2 | [7 empty] | 0 | 1 | 0
50 | 0 | 0 | 1 | 203 | 707.11 | ЭММ | Эксплуатация машин |  |  | 203 | 11 | 3 |  | 2 | [7 empty] | 707.11 | 1 | 707.11
50 | 0 | 0 | 1 | 231 | 0 | ЭММсНРиСП | Эксплуатация машин по ТСН-2001.16 |  |  | 231 | 12 | 3 |  | 2 | [7 empty] | 0 | 1 | 0
50 | 0 | 0 | 1 | 204 | 19.64 | ЗПМ | ЗП машинистов |  |  | 204 | 13 | 3 |  | 2 | [7 empty] | 19.64 | 1 | 19.64
50 | 0 | 0 | 1 | 205 | 125950.26 | ОЗП | Основная ЗП рабочих |  |  | 205 | 14 | 3 |  | 2 | [7 empty] | 125950.26 | 1 | 125950.26
50 | 0 | 0 | 1 | 232 | 0 | ОЗПсНРиСП | Основная ЗП рабочих по ТСН-2001.16 |  |  | 232 | 15 | 3 |  | 2 | [7 empty] | 0 | 1 | 0
50 | 0 | 0 | 1 | 214 | 0 | Строит | Строительные работы с НР и СП |  |  | 214 | 16 | 3 |  | 2 | [7 empty] | 0 | 1 | 0
50 | 0 | 0 | 1 | 215 | 0 | Монтаж | Монтажные работы с НР и СП |  |  | 215 | 17 | 3 |  | 2 | [7 empty] | 0 | 1 | 0
50 | 0 | 0 | 1 | 217 | 463499.61 | Прочие | Прочие работы с НР и СП |  |  | 217 | 18 | 3 |  | 2 | [7 empty] | 463499.61 | 1 | 463499.61
50 | 0 | 0 | 1 | 230 | 0 | ПрочиеЗатр | Прочие затраты по ТСН-2001.16 |  |  | 230 | 19 | 3 |  | 2 | [7 empty] | 0 | 1 | 0
50 | 0 | 0 | 1 | 206 | 0 | ВозврМат | Возврат материалов |  |  | 206 | 20 | 3 |  | 2 | [7 empty] | 0 | 1 | 0
50 | 0 | 0 | 1 | 207 | 299.1831 | ТрудСтр | Трудозатраты строителей |  |  | 207 | 21 | 3 |  | -1 | [7 empty] | 299.1831 | 1 | 299.1831
50 | 0 | 0 | 1 | 208 | 0 | ТрудМаш | Трудозатраты машинистов |  |  | 208 | 22 | 3 |  | -1 | [7 empty] | 0 | 1 | 0
50 | 0 | 0 | 1 | 209 | 0 | ТранспМат | Транспорт материалов |  |  | 209 | 23 | 3 |  | 2 | [7 empty] | 0 | 1 | 0
50 | 0 | 0 | 1 | 233 | 0 | Перевозка | Перевозка грузов |  |  | 233 | 24 | 3 |  | 2 | [7 empty] | 0 | 1 | 0
50 | 0 | 0 | 1 | 210 | 88165.18 | НР | Накладные расходы |  |  | 210 | 25 | 3 |  | 2 | [7 empty] | 88165.18 | 1 | 88165.18
50 | 0 | 0 | 1 | 211 | 12595.03 | СмПриб | Сметная прибыль |  |  | 211 | 26 | 3 |  | 2 | [7 empty] | 12595.03 | 1 | 12595.03
50 | 0 | 0 | 1 | 224 | 463499.61 | Всего | Всего с НР и СП |  |  | 224 | 27 | 3 |  | 2 | [7 empty] | 463499.61 | 1 | 463499.61
50 | 1 | 0 | 2 | 0 | 92699.92 | 1 | НДС 20% |  |  | 212 | 28 | 0 |  | 2 | [7 empty] | 92699.92 | 1 | 92699.92
50 | 1 | 0 | 2 | 0 | 556199.53 | 2 | Итого с НДС 20% |  |  | 212 | 29 | 0 |  | 2 | [7 empty] | 556199.53 | 1 | 556199.53
61 |  |  |  |  | 0 | Переменная | Новая переменная
61 |  |  |  |  | 12 | Переменная1 | Новая переменная
-1
75 | Уровень цен на 01.01.2025г. | 2025 | 1 | 0 |  | 0 | 1 | 0 | 1 | 95 | 65 | 0 | 78131199 | 1
65 |  | 1 | 0 | 245

## SourceObSm
0 | Smeta.RU (495) 974-1589 |  | _OBSM_ |  | 0 | 0 | 0 | Smeta.RU |  | 0 | 31353 | 10 | 11 | 11 | 0 | 3
1 | 53 | 0 |  | 0 |  | 920_Перовская 24. ТР-2024_(ГВС/ХВС) (СН-2012 Выпуск №2 (в ценах на 01.01.2025 г)) |  | 0 |  | 0 | 0 | 2 |  | 0 | 0 | 0 | 160 | 1 | 0 | [11 empty] | 0 | [5 empty] | Сметные нормы списания | Коды ОКП для СН-2012 Выпуск № 2 (в ценах на 01.01.2025 г) | 1 | 1 | 0 | 0 | 1 | 0 | 6 | 2 | 1 | 1 | 1 | 0 | 1 | 1 | 0 | СН-2012 Выпуск № 2. (в ценах на 01.01.2025) глава_1-5, 7 | Типовой расчет для СН-2012 Выпуск № 2 (в ценах на 01.01.2025 г) | СН-2012 Выпуск № 2. База данных "Сборник стоимостных нормативов" в текущих ценах по состоянию на 01.01.2025 года | СН-2012 Выпуск № 2. База данных "Сборник стоимостных нормативов" в текущих ценах по состоянию на 01.01.2025 года | СН-2012 Выпуск № 2. База данных "Сборник стоимостных нормативов" в текущих ценах по состоянию на 01.01.2025 года | СН-2012 Выпуск № 2. База данных "Сборник стоимостных нормативов" в текущих ценах по состоянию на 01.01.2025 года | Поправки для СН-2012 Выпуск № 2 в ценах на 01.01.2025 г от 09.01.2025 | 0 | 0 | 10 | 0 | 0 | 0
22 | 1 | 0 | 78131199 | 0 | 2 | 1
3 | 0 | Новая локальная смета | Новая локальная смета | 0 | 0 | 0 | 463.5 | 463.5 | 125.97 | [10 empty] | 0 | 0 | 0 | 362707.98 | 236050.61 | 0 | 0 | 0 | 707.11 | 19.64 | 125950.26 | 0 | 0 | 463499.61 | 0 | 299.1831 | 0 | 0 | 88165.18 | 12595.03 | 463499.61
51 |  |  |  | 0 | 0 | 0 | 463.5 | 463.5 | 125.97
50 | 0 | 0 | 1 | 201 | 362707.98 | ПЗ | Прямые затраты |  |  | 201 | 1 | 3 |  | 2
50 | 0 | 0 | 1 | 202 | 236050.61 | СтМатОб | Стоимость материальных ресурсов (всего) |  |  | 202 | 2 | 3 |  | 2
50 | 0 | 0 | 1 | 222 | 0 | СтМатОбЗак | Стоимость материалов и оборудования заказчика |  |  | 222 | 3 | 3 |  | 2
50 | 0 | 0 | 1 | 225 | 236050.61 | СтМатОбПод | Стоимость материалов и оборудования подрядчика |  |  | 225 | 4 | 3 |  | 2
50 | 0 | 0 | 1 | 226 | 236050.61 | СтМат | Стоимость материалов (всего) |  |  | 226 | 5 | 3 |  | 2
50 | 0 | 0 | 1 | 227 | 0 | СтМатЗак | Стоимость материалов заказчика |  |  | 227 | 6 | 3 |  | 2
50 | 0 | 0 | 1 | 228 | 236050.61 | СтМатПод | Стоимость материалов подрядчика |  |  | 228 | 7 | 3 |  | 2
50 | 0 | 0 | 1 | 216 | 0 | Оборуд | Стоимость оборудования (всего) |  |  | 216 | 8 | 3 |  | 2
50 | 0 | 0 | 1 | 223 | 0 | ОборудЗак | Стоимость оборудования заказчика |  |  | 223 | 9 | 3 |  | 2
50 | 0 | 0 | 1 | 229 | 0 | ОборудПод | Стоимость оборудования подрядчика |  |  | 229 | 10 | 3 |  | 2
50 | 0 | 0 | 1 | 203 | 707.11 | ЭММ | Эксплуатация машин |  |  | 203 | 11 | 3 |  | 2
50 | 0 | 0 | 1 | 231 | 0 | ЭММсНРиСП | Эксплуатация машин по ТСН-2001.16 |  |  | 231 | 12 | 3 |  | 2
50 | 0 | 0 | 1 | 204 | 19.64 | ЗПМ | ЗП машинистов |  |  | 204 | 13 | 3 |  | 2
50 | 0 | 0 | 1 | 205 | 125950.26 | ОЗП | Основная ЗП рабочих |  |  | 205 | 14 | 3 |  | 2
50 | 0 | 0 | 1 | 232 | 0 | ОЗПсНРиСП | Основная ЗП рабочих по ТСН-2001.16 |  |  | 232 | 15 | 3 |  | 2
50 | 0 | 0 | 1 | 214 | 0 | Строит | Строительные работы с НР и СП |  |  | 214 | 16 | 3 |  | 2
50 | 0 | 0 | 1 | 215 | 0 | Монтаж | Монтажные работы с НР и СП |  |  | 215 | 17 | 3 |  | 2
50 | 0 | 0 | 1 | 217 | 463499.61 | Прочие | Прочие работы с НР и СП |  |  | 217 | 18 | 3 |  | 2
50 | 0 | 0 | 1 | 230 | 0 | ПрочиеЗатр | Прочие затраты по ТСН-2001.16 |  |  | 230 | 19 | 3 |  | 2
50 | 0 | 0 | 1 | 206 | 0 | ВозврМат | Возврат материалов |  |  | 206 | 20 | 3 |  | 2
50 | 0 | 0 | 1 | 207 | 299.1831 | ТрудСтр | Трудозатраты строителей |  |  | 207 | 21 | 3 |  | -1
50 | 0 | 0 | 1 | 208 | 0 | ТрудМаш | Трудозатраты машинистов |  |  | 208 | 22 | 3 |  | -1
50 | 0 | 0 | 1 | 209 | 0 | ТранспМат | Транспорт материалов |  |  | 209 | 23 | 3 |  | 2
50 | 0 | 0 | 1 | 233 | 0 | Перевозка | Перевозка грузов |  |  | 233 | 24 | 3 |  | 2
50 | 0 | 0 | 1 | 210 | 88165.18 | НР | Накладные расходы |  |  | 210 | 25 | 3 |  | 2
50 | 0 | 0 | 1 | 211 | 12595.03 | СмПриб | Сметная прибыль |  |  | 211 | 26 | 3 |  | 2
50 | 0 | 0 | 1 | 224 | 463499.61 | Всего | Всего с НР и СП |  |  | 224 | 27 | 3 |  | 2
50 | 1 | 0 | 2 | 0 | 92699.92 | 1 | НДС 20% |  |  | 212 | 28 | 0 |  | 2
50 | 1 | 0 | 2 | 0 | 556199.53 | 2 | Итого с НДС 20% |  |  | 212 | 29 | 0 |  | 2
-1
75 | Уровень цен на 01.01.2025г. | 2025 | 1 | 0 |  | 0 | 1 | 0 | 1 | 95 | 65 | 0 | 78131199 | 1

## SmtRes
32 | 78131199 | 78130770 | 77806460 | 37 | 1 | 37 | 1 | 9999990008 |  | Трудозатраты рабочих | 1191 | 1013 | чел.-ч. | чел.-ч. | 1 | 0 | 476480486 | 37.72 | 0 | 0 | 0 | 0 | 0 | 0 | 0 | 0 | 1 | 1 | 1 | 1 | -2 | 0 | 1 | 1 | 0 | 0 | 188.6 | *0,2 | 1 | 2 | 78131211 | 1 | 0 | 1 | 0 | 0 | 0 | 0 | 0 | 0 | 0 | 0 | 0 | 0 | 0 | 0 | 0 | 0 | 0 | 0 | 0 | 0 | 0 | 0 | 0 | 0 | 0 | 0 | 0 | 0 | 0 | 0 | 1 | 0 | 0 | 0 | 0 | 0 | 0 | 0 | 0 | 0 | 0
32 | 78131199 | 78130770 | 77807924 | 1 | 1 | 37 | 2 | 22.1-13-13 | СН-2012.22 Выпуск № 2 (в текущих ценах по состоянию на 01.01.2025 г.). Сб.1-13-13 | Агрегаты для сварки полиэтиленовых труб | 1368 | 1011 | маш.-ч | маш.-ч | 1 | 0 | 1215981924 | 2.858 | 0 | 1369.82 | 1183.81 | 0 | 0 | 1369.82 | 1183.81 | 0 | 1 | 1 | 1 | 1 | -2 | 0 | 1 | 1 | 0 | 0 | 14.29 | *0,2 | 0 | 2 | 78131212 | 1 | 0 | 2 | 0 | 0 | 0 | 0 | 0 | 0 | 0 | 0 | 0 | 0 | 0 | 0 | 0 | 0 | 0 | 0 | 0 | 0 | 0 | 0 | 0 | 0 |  | 0 | 0 | 0 | 1369.82 | 1369.82 | 1 | 3914.946 | 3383.328 | 0 | 0 | 0 | 0 | 0 | 0 | 0 | 0
32 | 78131199 | 78130770 | 77806721 | 37 | 1 | 37 | 3 | 1468070000 |  | Средства для крепления труб | 1354 | 1010 | шт. | шт. | 1 | 0 | 1960360122 | 0 | 0 | 0 | 0 | 0 | 0 | 0 | 0 | 0 | 1 | 1 | 1 | 1 | -2 | 0 | 0 | 1 | 0 | 0 | 0 | *0 | 0 | 2 | 78131213 | 1 | 0 | 3 | 0 | 0 | 0 | 0 | 0 | 0 | 0 | 0 | 0 | 0 | 0 | 0 | 0 | 0 | 0 | 0 | 0 | 0 | 0 | 0 | 0 | 0 |  | 0 | 0 | 0 | 0 | 0 | 1 | 0 | 0 | 0 | 0 | 0 | 0 | 0 | 0 | 0 | 0
32 | 78131199 | 78130770 | 77809632 | 1 | 1 | 37 | 3 | 21.1-11-128 | СН-2012.21 Выпуск № 2 (в текущих ценах по состоянию на 01.01.2025 г.). Сб.1-11-128 | Шурупы-саморезы с полусферической головкой, с прессшайбой, наконечник острый, оцинкованные, размер 4,2х14 мм, для крепления листового металла | 1346 | 1009 | кг | кг | 1 | 0 | -806813352 | 0 | 261.28 | 0 | 0 | 0 | 261.28 | 0 | 0 | 0 | 1 | 1 | 1 | 1 | -2 | 0 | 1 | 1 | 0 | 0 | 0.55 | *0 | 0 | 2 | 78131214 | 1 | 0 | 4 | 0 | 0 | 0 | 0 | 0 | 0 | 0 | 0 | 0 | 0 | 0 | 0 | 0 | 0 | 0 | 0 | 0 | 0 | 0 | 0 | 0 | 0 |  | 0 | 0 | 0 | 261.28 | 261.28 | 1 | 0 | 0 | 0 | 0 | 0 | 0 | 0 | 0 | 0 | 0
32 | 78131199 | 78130770 | 77809555 | 1 | 1 | 37 | 3 | 21.1-11-51 | СН-2012.21 Выпуск № 2 (в текущих ценах по состоянию на 01.01.2025 г.). Сб.1-11-51 | Дюбели с насаженными шайбами | 1348 | 1009 | т | т | 1000 | 0 | -479093135 | 0 | 233970.16 | 0 | 0 | 0 | 233970.16 | 0 | 0 | 0 | 1 | 1 | 1 | 1 | -2 | 0 | 1 | 1 | 0 | 0 | 0.00085 | *0 | 0 | 2 | 78131215 | 1 | 0 | 5 | 0 | 0 | 0 | 0 | 0 | 0 | 0 | 0 | 0 | 0 | 0 | 0 | 0 | 0 | 0 | 0 | 0 | 0 | 0 | 0 | 0 | 0 |  | 0 | 0 | 0 | 233970.16 | 233970.16 | 1 | 0 | 0 | 0 | 0 | 0 | 0 | 0 | 0 | 0 | 0
32 | 78131199 | 78130770 | 77809584 | 1 | 1 | 37 | 3 | 21.1-11-80 | СН-2012.21 Выпуск № 2 (в текущих ценах по состоянию на 01.01.2025 г.). Сб.1-11-80 | Патроны, калибр 6,8/18М для дюбеля | 1355 | 1010 | 100 шт. | 100 шт. | 100 | 0 | 421425427 | 0 | 1151.66 | 0 | 0 | 0 | 1151.66 | 0 | 0 | 0 | 1 | 1 | 1 | 1 | -2 | 0 | 1 | 1 | 0 | 0 | 1 | *0 | 0 | 2 | 78131216 | 1 | 0 | 6 | 0 | 0 | 0 | 0 | 0 | 0 | 0 | 0 | 0 | 0 | 0 | 0 | 0 | 0 | 0 | 0 | 0 | 0 | 0 | 0 | 0 | 0 |  | 0 | 0 | 0 | 1151.66 | 1151.66 | 1 | 0 | 0 | 0 | 0 | 0 | 0 | 0 | 0 | 0 | 0
32 | 78131199 | 78130770 | 77810270 | 1 | 1 | 37 | 3 | 21.1-16-121 | СН-2012.21 Выпуск № 2 (в текущих ценах по состоянию на 01.01.2025 г.). Сб.1-16-121 | Метилен хлористый технический | 1346 | 1009 | кг | кг | 1 | 0 | 812221846 | 0 | 97.56 | 0 | 0 | 0 | 97.56 | 0 | 0 | 0 | 1 | 1 | 1 | 1 | -2 | 0 | 1 | 1 | 0 | 0 | 0.25 | *0 | 0 | 2 | 78131217 | 1 | 0 | 7 | 0 | 0 | 0 | 0 | 0 | 0 | 0 | 0 | 0 | 0 | 0 | 0 | 0 | 0 | 0 | 0 | 0 | 0 | 0 | 0 | 0 | 0 |  | 0 | 0 | 0 | 97.56 | 97.56 | 1 | 0 | 0 | 0 | 0 | 0 | 0 | 0 | 0 | 0 | 0
32 | 78131199 | 78130770 | 77796161 | 37 | 1 | 37 | 3 | 21.1-16-29 | СН-2012.21 Выпуск № 2 (в текущих ценах по состоянию на 01.01.2025 г.). Сб.1-16-29 | Известь хлорная | 1348 | 1009 | т | т | 1000 | 0 | 1022491451 | 0 | 67221.42 | 0 | 0 | 0 | 67221.42 | 0 | 0 | 0 | 1 | 1 | 1 | 1 | -2 | 0 | 1 | 1 | 0 | 0 | 1.6e-06 | *0 | 0 | 2 | 78131220 | 2 | 20480 | 8 | 0 | 0 | 0 | 0 | 0 | 0 | 0 | 0 | 0 | 0 | 0 | 0 | 0 | 0 | 0 | 0 | 0 | 0 | 0 | 0 | 0 | 0 |  | 0 | 0 | 0 | 67221.42 | 67221.42 | 1 | 0 | 0 | 0 | 0 | 0 | 0 | 0 | 0 | 0 | 0
32 | 78131199 | 78130770 | 77810520 | 1 | 1 | 37 | 3 | 21.1-25-13 | СН-2012.21 Выпуск № 2 (в текущих ценах по состоянию на 01.01.2025 г.). Сб.1-25-13 | Вода | 1339 | 1007 | м3 | м3 | 1 | 0 | -1393929784 | 0 | 49.83 | 0 | 0 | 0 | 49.83 | 0 | 0 | 0 | 1 | 1 | 1 | 1 | -2 | 0 | 1 | 1 | 0 | 0 | 0.47 | *0 | 0 | 2 | 78131218 | 1 | 0 | 9 | 0 | 0 | 0 | 0 | 0 | 0 | 0 | 0 | 0 | 0 | 0 | 0 | 0 | 0 | 0 | 0 | 0 | 0 | 0 | 0 | 0 | 0 |  | 0 | 0 | 0 | 49.83 | 49.83 | 1 | 0 | 0 | 0 | 0 | 0 | 0 | 0 | 0 | 0 | 0
32 | 78131199 | 78130770 | 77810577 | 1 | 1 | 37 | 3 | 21.1-25-83 | СН-2012.21 Выпуск № 2 (в текущих ценах по состоянию на 01.01.2025 г.). Сб.1-25-83 | Клей 88НП, 88-Н | 1346 | 1009 | кг | кг | 1 | 0 | -900515407 | 0 | 495.12 | 0 | 0 | 0 | 495.12 | 0 | 0 | 0 | 1 | 1 | 1 | 1 | -2 | 0 | 1 | 1 | 0 | 0 | 0.25 | *0 | 0 | 2 | 78131219 | 1 | 0 | 10 | 0 | 0 | 0 | 0 | 0 | 0 | 0 | 0 | 0 | 0 | 0 | 0 | 0 | 0 | 0 | 0 | 0 | 0 | 0 | 0 | 0 | 0 |  | 0 | 0 | 0 | 495.12 | 495.12 | 1 | 0 | 0 | 0 | 0 | 0 | 0 | 0 | 0 | 0 | 0
32 | 78131199 | 78130770 | 77806722 | 37 | 1 | 37 | 3 | 2248100000 |  | Трубы из полиэтилена | 1301 | 1003 | м | м | 1 | 0 | -602450138 | 0 | 0 | 0 | 0 | 0 | 0 | 0 | 0 | 0 | 1 | 1 | 1 | 1 | -2 | 0 | 0 | 1 | 0 | 0 | 89.9 | *0 | 0 | 2 | 78131221 | 1 | 0 | 11 | 0 | 0 | 0 | 0 | 0 | 0 | 0 | 0 | 0 | 0 | 0 | 0 | 0 | 0 | 0 | 0 | 0 | 0 | 0 | 0 | 0 | 0 |  | 0 | 0 | 0 | 0 | 0 | 1 | 0 | 0 | 0 | 0 | 0 | 0 | 0 | 0 | 0 | 0
32 | 78131199 | 78130770 | 77807095 | 37 | 1 | 37 | 3 | 2248130000 |  | Фасонные части из полиэтилена (224815) фасонные части из полипропилена | 1354 | 1010 | шт. | шт. | 1 | 0 | 1569462797 | 0 | 0 | 0 | 0 | 0 | 0 | 0 | 0 | 0 | 1 | 1 | 1 | 1 | -2 | 0 | 0 | 1 | 0 | 0 | 0 | *0 | 0 | 2 | 78131222 | 1 | 0 | 12 | 0 | 0 | 0 | 0 | 0 | 0 | 0 | 0 | 0 | 0 | 0 | 0 | 0 | 0 | 0 | 0 | 0 | 0 | 0 | 0 | 0 | 0 |  | 0 | 0 | 0 | 0 | 0 | 1 | 0 | 0 | 0 | 0 | 0 | 0 | 0 | 0 | 0 | 0
32 | 78131199 | 78130770 | 77806715 | 37 | 1 | 37 | 3 | 3700000000 |  | Арматура трубопроводная | 1354 | 1010 | шт. | шт. | 1 | 0 | -1590809106 | 0 | 0 | 0 | 0 | 0 | 0 | 0 | 0 | 0 | 1 | 1 | 1 | 1 | -2 | 0 | 0 | 1 | 0 | 0 | 0 | *0 | 0 | 2 | 78131223 | 1 | 0 | 13 | 0 | 0 | 0 | 0 | 0 | 0 | 0 | 0 | 0 | 0 | 0 | 0 | 0 | 0 | 0 | 0 | 0 | 0 | 0 | 0 | 0 | 0 |  | 0 | 0 | 0 | 0 | 0 | 1 | 0 | 0 | 0 | 0 | 0 | 0 | 0 | 0 | 0 | 0
37 | 78131199 | 78130801 | 77806460 | 37 | 1 | 37 | 1 | 9999990008 |  | Трудозатраты рабочих | 1191 | 1013 | чел.-ч. | чел.-ч. | 1 | 0 | 476480486 | 38.76 | 0 | 0 | 0 | 0 | 0 | 0 | 0 | 0 | 1 | 1 | 1 | 1 | -2 | 0 | 1 | 0 | 0 | 0 | 38.76 |  | 1 | 2 | 78130814 | 1 | 0 | 14 | 0 | 0 | 0 | 0 | 0 | 0 | 0 | 0 | 0 | 0 | 0 | 0 | 0 | 0 | 0 | 0 | 0 | 0 | 0 | 0 | 0 | 0 | 0 | 0 | 0 | 0 | 0 | 0 | 1 | 0 | 0 | 0 | 0 | 0 | 0 | 0 | 0 | 0 | 0
37 | 78131199 | 78130801 | 77807921 | 1 | 1 | 37 | 2 | 22.1-13-10 | СН-2012.22 Выпуск № 2 (в текущих ценах по состоянию на 01.01.2025 г.). Сб.1-13-10 | Агрегаты сварочные однопостовые для ручной электродуговой сварки | 1368 | 1011 | маш.-ч | маш.-ч | 1 | 0 | 1399152527 | 1.49 | 0 | 68.26 | 0.09 | 0 | 0 | 68.26 | 0.09 | 0 | 1 | 1 | 1 | 1 | -2 | 0 | 1 | 0 | 0 | 0 | 1.49 |  | 0 | 2 | 78130815 | 2 | 98304 | 15 | 0 | 0 | 0 | 0 | 0 | 0 | 0 | 0 | 0 | 0 | 0 | 0 | 0 | 0 | 0 | 0 | 0 | 0 | 0 | 0 | 0 | 0 |  | 0 | 0 | 0 | 68.26 | 68.26 | 1 | 101.71 | 0.13 | 0 | 0 | 0 | 0 | 0 | 0 | 0 | 0
37 | 78131199 | 78130801 | 77796161 | 37 | 1 | 37 | 3 | 21.1-16-29 | СН-2012.21 Выпуск № 2 (в текущих ценах по состоянию на 01.01.2025 г.). Сб.1-16-29 | Известь хлорная | 1348 | 1009 | т | т | 1000 | 0 | 1022491451 | 1.6e-06 | 67221.42 | 0 | 0 | 0 | 67221.42 | 0 | 0 | 0 | 1 | 1 | 1 | 1 | -2 | 0 | 1 | 0 | 0 | 0 | 1.6e-06 |  | 0 | 2 | 78130825 | 2 | 22528 | 16 | 0 | 0 | 0 | 0 | 0 | 0 | 0 | 0 | 0 | 0 | 0 | 0 | 0 | 0 | 0 | 0 | 0 | 0 | 0 | 0 | 0 | 0 |  | 0 | 0 | 0 | 67221.42 | 67221.42 | 1 | 0.11 | 0 | 0 | 0 | 0 | 0 | 0 | 0 | 0 | 0
37 | 78131199 | 78130801 | 77815464 | 1 | 1 | 37 | 3 | 21.12-10-22 | СН-2012.21 Выпуск № 2 (в текущих ценах по состоянию на 01.01.2025 г.). Сб.12-10-22 | Средства для крепления радиаторов на кирпичных и бетонных стенах, крючки для труб, диаметр труб, мм, 50 | 1356 | 1010 | 1000 шт. | 1000 шт. | 1000 | 0 | 570745553 | 0.03 | 43480.06 | 0 | 0 | 0 | 43480.06 | 0 | 0 | 0 | 1 | 1 | 1 | 1 | -2 | 0 | 1 | 0 | 0 | 0 | 0.03 |  | 0 | 2 | 78130824 | 2 | 16384 | 17 | 0 | 0 | 0 | 0 | 0 | 0 | 0 | 0 | 0 | 0 | 0 | 0 | 0 | 0 | 0 | 0 | 0 | 0 | 0 | 0 | 0 | 0 |  | 0 | 0 | 0 | 43480.06 | 43480.06 | 1 | 1304.4 | 0 | 0 | 0 | 0 | 0 | 0 | 0 | 0 | 0
37 | 78131199 | 78130801 | 77814369 | 1 | 1 | 37 | 3 | 21.12-1-8 | СН-2012.21 Выпуск № 2 (в текущих ценах по состоянию на 01.01.2025 г.). Сб.12-1-8 | Узлы трубопроводов из стальных водогазопроводных оцинкованных труб с гильзами для водоснабжения, диаметр условного прохода 20мм | 1301 | 1003 | м | м | 1 | 0 | -1653856298 | 100 | 425.36 | 0 | 0 | 0 | 425.36 | 0 | 0 | 0 | 1 | 1 | 1 | 1 | -2 | 0 | 1 | 0 | 0 | 0 | 100 |  | 0 | 2 | 78130823 | 2 | 16384 | 18 | 0 | 0 | 0 | 0 | 0 | 0 | 0 | 0 | 0 | 0 | 0 | 0 | 0 | 0 | 0 | 0 | 0 | 0 | 0 | 0 | 0 | 0 |  | 0 | 0 | 0 | 425.36 | 425.36 | 1 | 42536 | 0 | 0 | 0 | 0 | 0 | 0 | 0 | 0 | 0
37 | 78131199 | 78130801 | 77810392 | 1 | 1 | 37 | 3 | 21.1-23-2 | СН-2012.21 Выпуск № 2 (в текущих ценах по состоянию на 01.01.2025 г.). Сб.1-23-2 | Проволока электродная порошковая для дуговой сварки | 1348 | 1009 | т | т | 1000 | 0 | 555747395 | 0.0004 | 107698.04 | 0 | 0 | 0 | 107698.04 | 0 | 0 | 0 | 1 | 1 | 1 | 1 | -2 | 0 | 1 | 0 | 0 | 0 | 0.0004 |  | 0 | 2 | 78130816 | 2 | 16384 | 19 | 0 | 0 | 0 | 0 | 0 | 0 | 0 | 0 | 0 | 0 | 0 | 0 | 0 | 0 | 0 | 0 | 0 | 0 | 0 | 0 | 0 | 0 |  | 0 | 0 | 0 | 107698.04 | 107698.04 | 1 | 43.08 | 0 | 0 | 0 | 0 | 0 | 0 | 0 | 0 | 0
37 | 78131199 | 78130801 | 77810520 | 1 | 1 | 37 | 3 | 21.1-25-13 | СН-2012.21 Выпуск № 2 (в текущих ценах по состоянию на 01.01.2025 г.). Сб.1-25-13 | Вода | 1339 | 1007 | м3 | м3 | 1 | 0 | -1393929784 | 0.44 | 49.83 | 0 | 0 | 0 | 49.83 | 0 | 0 | 0 | 1 | 1 | 1 | 1 | -2 | 0 | 1 | 0 | 0 | 0 | 0.44 |  | 0 | 2 | 78130817 | 2 | 16384 | 20 | 0 | 0 | 0 | 0 | 0 | 0 | 0 | 0 | 0 | 0 | 0 | 0 | 0 | 0 | 0 | 0 | 0 | 0 | 0 | 0 | 0 | 0 |  | 0 | 0 | 0 | 49.83 | 49.83 | 1 | 21.93 | 0 | 0 | 0 | 0 | 0 | 0 | 0 | 0 | 0
37 | 78131199 | 78130801 | 77810523 | 1 | 1 | 37 | 3 | 21.1-25-16 | СН-2012.21 Выпуск № 2 (в текущих ценах по состоянию на 01.01.2025 г.). Сб.1-25-16 | Волокно льняное №11 для уплотнения резьбовых соединений при монтаже систем водоснабжения и отопления | 1346 | 1009 | кг | кг | 1 | 0 | 1013639029 | 0.05 | 745.17 | 0 | 0 | 0 | 745.17 | 0 | 0 | 0 | 1 | 1 | 1 | 1 | -2 | 0 | 1 | 0 | 0 | 0 | 0.05 |  | 0 | 2 | 78130818 | 2 | 16384 | 21 | 0 | 0 | 0 | 0 | 0 | 0 | 0 | 0 | 0 | 0 | 0 | 0 | 0 | 0 | 0 | 0 | 0 | 0 | 0 | 0 | 0 | 0 |  | 0 | 0 | 0 | 745.17 | 745.17 | 1 | 37.26 | 0 | 0 | 0 | 0 | 0 | 0 | 0 | 0 | 0
37 | 78131199 | 78130801 | 77815831 | 1 | 1 | 37 | 3 | 21.13-4-40 | СН-2012.21 Выпуск № 2 (в текущих ценах по состоянию на 01.01.2025 г.). Сб.13-4-40 | Краны латунные шаровые муфтовые проходные, марка 11б27п, диаметр 20 мм | 1354 | 1010 | шт. | шт. | 1 | 0 | 1965755675 | 7.1429 | 148.14 | 0 | 0 | 0 | 148.14 | 0 | 0 | 0 | 1 | 1 | 1 | 1 | -2 | 0 | 0 | 1 | 0 | 0 | 7.1429 |  | 0 | 1 | -1 | 0 | 0 |  | 0 | 0 | 0 | 0 | 0 | 0 | 0 | 0 | 0 | 0 | 0 | 0 | 0 | 0 | 0 | 0 | 0 | 0 | 0 | 0 | 0 | 0 |  | 0 | 0 | 0 | 148.14 | 148.14 | 1 | 1058.14 | 0 | 0 | 0 | 0 | 0 | 0 | 0 | 0 | 0
37 | 78131199 | 78130801 | 77808724 | 1 | 1 | 37 | 3 | 21.1-4-10 | СН-2012.21 Выпуск № 2 (в текущих ценах по состоянию на 01.01.2025 г.). Сб.1-4-10 | Кислород технический газообразный | 1339 | 1007 | м3 | м3 | 1 | 0 | 622145326 | 0.342 | 89.3 | 0 | 0 | 0 | 89.3 | 0 | 0 | 0 | 1 | 1 | 1 | 1 | -2 | 0 | 1 | 0 | 0 | 0 | 0.342 |  | 0 | 2 | 78130819 | 2 | 16384 | 22 | 0 | 0 | 0 | 0 | 0 | 0 | 0 | 0 | 0 | 0 | 0 | 0 | 0 | 0 | 0 | 0 | 0 | 0 | 0 | 0 | 0 | 0 |  | 0 | 0 | 0 | 89.3 | 89.3 | 1 | 30.54 | 0 | 0 | 0 | 0 | 0 | 0 | 0 | 0 | 0
37 | 78131199 | 78130801 | 77808716 | 1 | 1 | 37 | 3 | 21.1-4-2 | СН-2012.21 Выпуск № 2 (в текущих ценах по состоянию на 01.01.2025 г.). Сб.1-4-2 | Ацетилен технический | 1339 | 1007 | м3 | м3 | 1 | 0 | 1431951903 | 0.19 | 698.15 | 0 | 0 | 0 | 698.15 | 0 | 0 | 0 | 1 | 1 | 1 | 1 | -2 | 0 | 1 | 0 | 0 | 0 | 0.19 |  | 0 | 2 | 78130820 | 2 | 16384 | 23 | 0 | 0 | 0 | 0 | 0 | 0 | 0 | 0 | 0 | 0 | 0 | 0 | 0 | 0 | 0 | 0 | 0 | 0 | 0 | 0 | 0 | 0 |  | 0 | 0 | 0 | 698.15 | 698.15 | 1 | 132.65 | 0 | 0 | 0 | 0 | 0 | 0 | 0 | 0 | 0
37 | 78131199 | 78130801 | 77808904 | 1 | 1 | 37 | 3 | 21.1-6-46 | СН-2012.21 Выпуск № 2 (в текущих ценах по состоянию на 01.01.2025 г.). Сб.1-6-46 | Краски масляные жидкотертые цветные (готовые к употреблению) для наружных и внутренних работ, марка МА-15, сурик железный для окраски по металлу | 1348 | 1009 | т | т | 1000 | 0 | -377825509 | 0.00044 | 115885.91 | 0 | 0 | 0 | 115885.91 | 0 | 0 | 0 | 1 | 1 | 1 | 1 | -2 | 0 | 1 | 0 | 0 | 0 | 0.00044 |  | 0 | 2 | 78130821 | 2 | 16384 | 24 | 0 | 0 | 0 | 0 | 0 | 0 | 0 | 0 | 0 | 0 | 0 | 0 | 0 | 0 | 0 | 0 | 0 | 0 | 0 | 0 | 0 | 0 |  | 0 | 0 | 0 | 115885.91 | 115885.91 | 1 | 50.99 | 0 | 0 | 0 | 0 | 0 | 0 | 0 | 0 | 0
37 | 78131199 | 78130801 | 77808945 | 1 | 1 | 37 | 3 | 21.1-6-90 | СН-2012.21 Выпуск № 2 (в текущих ценах по состоянию на 01.01.2025 г.). Сб.1-6-90 | Олифа для окраски комбинированная оксоль | 1346 | 1009 | кг | кг | 1 | 0 | -911552969 | 0.53 | 92.85 | 0 | 0 | 0 | 92.85 | 0 | 0 | 0 | 1 | 1 | 1 | 1 | -2 | 0 | 1 | 0 | 0 | 0 | 0.53 |  | 0 | 2 | 78130822 | 2 | 16384 | 25 | 0 | 0 | 0 | 0 | 0 | 0 | 0 | 0 | 0 | 0 | 0 | 0 | 0 | 0 | 0 | 0 | 0 | 0 | 0 | 0 | 0 | 0 |  | 0 | 0 | 0 | 92.85 | 92.85 | 1 | 49.21 | 0 | 0 | 0 | 0 | 0 | 0 | 0 | 0 | 0
39 | 78131199 | 78130828 | 77806460 | 37 | 1 | 37 | 1 | 9999990008 |  | Трудозатраты рабочих | 1191 | 1013 | чел.-ч. | чел.-ч. | 1 | 0 | 476480486 | 188.6 | 0 | 0 | 0 | 0 | 0 | 0 | 0 | 0 | 1 | 1 | 1 | 1 | -2 | 0 | 1 | 0 | 0 | 0 | 188.6 |  | 1 | 2 | 78131224 | 1 | 0 | 26 | 0 | 0 | 0 | 0 | 0 | 0 | 0 | 0 | 0 | 0 | 0 | 0 | 0 | 0 | 0 | 0 | 0 | 0 | 0 | 0 | 0 | 0 | 0 | 0 | 0 | 0 | 0 | 0 | 1 | 0 | 0 | 0 | 0 | 0 | 0 | 0 | 0 | 0 | 0
39 | 78131199 | 78130828 | 77807924 | 1 | 1 | 37 | 2 | 22.1-13-13 | СН-2012.22 Выпуск № 2 (в текущих ценах по состоянию на 01.01.2025 г.). Сб.1-13-13 | Агрегаты для сварки полиэтиленовых труб | 1368 | 1011 | маш.-ч | маш.-ч | 1 | 0 | 1215981924 | 14.29 | 0 | 1369.82 | 1183.81 | 0 | 0 | 1369.82 | 1183.81 | 0 | 1 | 1 | 1 | 1 | -2 | 0 | 1 | 0 | 0 | 0 | 14.29 |  | 0 | 2 | 78131225 | 1 | 0 | 27 | 0 | 0 | 0 | 0 | 0 | 0 | 0 | 0 | 0 | 0 | 0 | 0 | 0 | 0 | 0 | 0 | 0 | 0 | 0 | 0 | 0 | 0 |  | 0 | 0 | 0 | 1369.82 | 1369.82 | 1 | 19574.73 | 16916.64 | 0 | 0 | 0 | 0 | 0 | 0 | 0 | 0
39 | 78131199 | 78130828 | 77806721 | 37 | 1 | 37 | 3 | 1468070000 |  | Средства для крепления труб | 1354 | 1010 | шт. | шт. | 1 | 0 | 1960360122 | 0 | 0 | 0 | 0 | 0 | 0 | 0 | 0 | 0 | 1 | 1 | 1 | 1 | -2 | 0 | 0 | 1 | 0 | 0 | 0 |  | 0 | 2 | 78131226 | 1 | 0 | 28 | 0 | 0 | 0 | 0 | 0 | 0 | 0 | 0 | 0 | 0 | 0 | 0 | 0 | 0 | 0 | 0 | 0 | 0 | 0 | 0 | 0 | 0 |  | 0 | 0 | 0 | 0 | 0 | 1 | 0 | 0 | 0 | 0 | 0 | 0 | 0 | 0 | 0 | 0
39 | 78131199 | 78130828 | 77809632 | 1 | 1 | 37 | 3 | 21.1-11-128 | СН-2012.21 Выпуск № 2 (в текущих ценах по состоянию на 01.01.2025 г.). Сб.1-11-128 | Шурупы-саморезы с полусферической головкой, с прессшайбой, наконечник острый, оцинкованные, размер 4,2х14 мм, для крепления листового металла | 1346 | 1009 | кг | кг | 1 | 0 | -806813352 | 0.55 | 261.28 | 0 | 0 | 0 | 261.28 | 0 | 0 | 0 | 1 | 1 | 1 | 1 | -2 | 0 | 1 | 0 | 0 | 0 | 0.55 |  | 0 | 2 | 78131227 | 1 | 0 | 29 | 0 | 0 | 0 | 0 | 0 | 0 | 0 | 0 | 0 | 0 | 0 | 0 | 0 | 0 | 0 | 0 | 0 | 0 | 0 | 0 | 0 | 0 |  | 0 | 0 | 0 | 261.28 | 261.28 | 1 | 143.7 | 0 | 0 | 0 | 0 | 0 | 0 | 0 | 0 | 0
39 | 78131199 | 78130828 | 77809555 | 1 | 1 | 37 | 3 | 21.1-11-51 | СН-2012.21 Выпуск № 2 (в текущих ценах по состоянию на 01.01.2025 г.). Сб.1-11-51 | Дюбели с насаженными шайбами | 1348 | 1009 | т | т | 1000 | 0 | -479093135 | 0.00085 | 233970.16 | 0 | 0 | 0 | 233970.16 | 0 | 0 | 0 | 1 | 1 | 1 | 1 | -2 | 0 | 1 | 0 | 0 | 0 | 0.00085 |  | 0 | 2 | 78131228 | 1 | 0 | 30 | 0 | 0 | 0 | 0 | 0 | 0 | 0 | 0 | 0 | 0 | 0 | 0 | 0 | 0 | 0 | 0 | 0 | 0 | 0 | 0 | 0 | 0 |  | 0 | 0 | 0 | 233970.16 | 233970.16 | 1 | 198.87 | 0 | 0 | 0 | 0 | 0 | 0 | 0 | 0 | 0
39 | 78131199 | 78130828 | 77809584 | 1 | 1 | 37 | 3 | 21.1-11-80 | СН-2012.21 Выпуск № 2 (в текущих ценах по состоянию на 01.01.2025 г.). Сб.1-11-80 | Патроны, калибр 6,8/18М для дюбеля | 1355 | 1010 | 100 шт. | 100 шт. | 100 | 0 | 421425427 | 1 | 1151.66 | 0 | 0 | 0 | 1151.66 | 0 | 0 | 0 | 1 | 1 | 1 | 1 | -2 | 0 | 1 | 0 | 0 | 0 | 1 |  | 0 | 2 | 78131229 | 1 | 0 | 31 | 0 | 0 | 0 | 0 | 0 | 0 | 0 | 0 | 0 | 0 | 0 | 0 | 0 | 0 | 0 | 0 | 0 | 0 | 0 | 0 | 0 | 0 |  | 0 | 0 | 0 | 1151.66 | 1151.66 | 1 | 1151.66 | 0 | 0 | 0 | 0 | 0 | 0 | 0 | 0 | 0
39 | 78131199 | 78130828 | 77810270 | 1 | 1 | 37 | 3 | 21.1-16-121 | СН-2012.21 Выпуск № 2 (в текущих ценах по состоянию на 01.01.2025 г.). Сб.1-16-121 | Метилен хлористый технический | 1346 | 1009 | кг | кг | 1 | 0 | 812221846 | 0.25 | 97.56 | 0 | 0 | 0 | 97.56 | 0 | 0 | 0 | 1 | 1 | 1 | 1 | -2 | 0 | 1 | 0 | 0 | 0 | 0.25 |  | 0 | 2 | 78131230 | 1 | 0 | 32 | 0 | 0 | 0 | 0 | 0 | 0 | 0 | 0 | 0 | 0 | 0 | 0 | 0 | 0 | 0 | 0 | 0 | 0 | 0 | 0 | 0 | 0 |  | 0 | 0 | 0 | 97.56 | 97.56 | 1 | 24.39 | 0 | 0 | 0 | 0 | 0 | 0 | 0 | 0 | 0
39 | 78131199 | 78130828 | 77796161 | 37 | 1 | 37 | 3 | 21.1-16-29 | СН-2012.21 Выпуск № 2 (в текущих ценах по состоянию на 01.01.2025 г.). Сб.1-16-29 | Известь хлорная | 1348 | 1009 | т | т | 1000 | 0 | 1022491451 | 1.6e-06 | 67221.42 | 0 | 0 | 0 | 67221.42 | 0 | 0 | 0 | 1 | 1 | 1 | 1 | -2 | 0 | 1 | 0 | 0 | 0 | 1.6e-06 |  | 0 | 2 | 78131233 | 2 | 22528 | 33 | 0 | 0 | 0 | 0 | 0 | 0 | 0 | 0 | 0 | 0 | 0 | 0 | 0 | 0 | 0 | 0 | 0 | 0 | 0 | 0 | 0 | 0 |  | 0 | 0 | 0 | 67221.42 | 67221.42 | 1 | 0.11 | 0 | 0 | 0 | 0 | 0 | 0 | 0 | 0 | 0
39 | 78131199 | 78130828 | 77815618 | 1 | 1 | 37 | 3 | 21.12-13-2 | СН-2012.21 Выпуск № 2 (в текущих ценах по состоянию на 01.01.2025 г.). Сб.12-13-2 | Муфты латунные для металлопластиковых труб, размер: 20х20 мм | 1354 | 1010 | шт. | шт. | 1 | 0 | 809131780 | 0 | 369.5 | 0 | 0 | 0 | 369.5 | 0 | 0 | 0 | 1 | 1 | 1 | 1 | -2 | 0 | 0 | 1 | 0 | 0 | 0 |  | 0 | 1 | -1 | 0 | 0 |  | 0 | 0 | 0 | 0 | 0 | 0 | 0 | 0 | 0 | 0 | 0 | 0 | 0 | 0 | 0 | 0 | 0 | 0 | 0 | 0 | 0 | 0 |  | 0 | 0 | 0 | 369.5 | 369.5 | 1 | 0 | 0 | 0 | 0 | 0 | 0 | 0 | 0 | 0 | 0
39 | 78131199 | 78130828 | 77810520 | 1 | 1 | 37 | 3 | 21.1-25-13 | СН-2012.21 Выпуск № 2 (в текущих ценах по состоянию на 01.01.2025 г.). Сб.1-25-13 | Вода | 1339 | 1007 | м3 | м3 | 1 | 0 | -1393929784 | 0.47 | 49.83 | 0 | 0 | 0 | 49.83 | 0 | 0 | 0 | 1 | 1 | 1 | 1 | -2 | 0 | 1 | 0 | 0 | 0 | 0.47 |  | 0 | 2 | 78131231 | 1 | 0 | 34 | 0 | 0 | 0 | 0 | 0 | 0 | 0 | 0 | 0 | 0 | 0 | 0 | 0 | 0 | 0 | 0 | 0 | 0 | 0 | 0 | 0 | 0 |  | 0 | 0 | 0 | 49.83 | 49.83 | 1 | 23.42 | 0 | 0 | 0 | 0 | 0 | 0 | 0 | 0 | 0
39 | 78131199 | 78130828 | 77814594 | 1 | 1 | 37 | 3 | 21.12-5-142 | СН-2012.21 Выпуск № 2 (в текущих ценах по состоянию на 01.01.2025 г.). Сб.12-5-142 | Трубы напорные PN10 (ном. давление 10 атм.) из полипропилена PPRC, наружный диаметр 20 мм | 1301 | 1003 | м | м | 1 | 0 | 83807339 | 89.9 | 30.32 | 0 | 0 | 0 | 30.32 | 0 | 0 | 0 | 1 | 1 | 1 | 1 | -2 | 0 | 0 | 1 | 0 | 0 | 89.9 |  | 0 | 1 | -1 | 0 | 0 |  | 0 | 0 | 0 | 0 | 0 | 0 | 0 | 0 | 0 | 0 | 0 | 0 | 0 | 0 | 0 | 0 | 0 | 0 | 0 | 0 | 0 | 0 |  | 0 | 0 | 0 | 30.32 | 30.32 | 1 | 2725.77 | 0 | 0 | 0 | 0 | 0 | 0 | 0 | 0 | 0
39 | 78131199 | 78130828 | 77814792 | 1 | 1 | 37 | 3 | 21.12-5-345 | СН-2012.21 Выпуск № 2 (в текущих ценах по состоянию на 01.01.2025 г.). Сб.12-5-345 | Трубы напорные PN20 (ном. давление 20 атм.) из полипропилена PPRC, наружный диаметр 20 мм | 1301 | 1003 | м | м | 1 | 0 | -1013870904 | 0 | 42.39 | 0 | 0 | 0 | 42.39 | 0 | 0 | 0 | 1 | 1 | 1 | 1 | -2 | 0 | 0 | 1 | 0 | 0 | 0 |  | 0 | 1 | -1 | 0 | 0 |  | 0 | 0 | 0 | 0 | 0 | 0 | 0 | 0 | 0 | 0 | 0 | 0 | 0 | 0 | 0 | 0 | 0 | 0 | 0 | 0 | 0 | 0 |  | 0 | 0 | 0 | 42.39 | 42.39 | 1 | 0 | 0 | 0 | 0 | 0 | 0 | 0 | 0 | 0 | 0
39 | 78131199 | 78130828 | 77814835 | 1 | 1 | 37 | 3 | 21.12-5-388 | СН-2012.21 Выпуск № 2 (в текущих ценах по состоянию на 01.01.2025 г.). Сб.12-5-388 | Муфта комбинированная разъемная из сополимера полипропилена "Рандом Сополимер" РР-R тип 3 (PRC-R), наружная резьба, диаметр 20-20мм | 1354 | 1010 | шт. | шт. | 1 | 0 | 34723009 | 7.1429 | 159.86 | 0 | 0 | 0 | 159.86 | 0 | 0 | 0 | 1 | 1 | 1 | 1 | -2 | 0 | 0 | 1 | 0 | 0 | 7.1429 |  | 0 | 1 | -1 | 0 | 0 |  | 0 | 0 | 0 | 0 | 0 | 0 | 0 | 0 | 0 | 0 | 0 | 0 | 0 | 0 | 0 | 0 | 0 | 0 | 0 | 0 | 0 | 0 |  | 0 | 0 | 0 | 159.86 | 159.86 | 1 | 1141.86 | 0 | 0 | 0 | 0 | 0 | 0 | 0 | 0 | 0
39 | 78131199 | 78130828 | 77814871 | 1 | 1 | 37 | 3 | 21.12-5-424 | СН-2012.21 Выпуск № 2 (в текущих ценах по состоянию на 01.01.2025 г.). Сб.12-5-424 | Угольник 90° комбинированный из сополимера полипропилена "Рандом Сополимер" РР-R тип 3 (PRC-R), наружная резьба, диаметр 32-32мм | 1354 | 1010 | шт. | шт. | 1 | 0 | -2052040340 | 71.4286 | 207.07 | 0 | 0 | 0 | 207.07 | 0 | 0 | 0 | 1 | 1 | 1 | 1 | -2 | 0 | 0 | 1 | 0 | 0 | 71.4286 |  | 0 | 1 | -1 | 0 | 0 |  | 0 | 0 | 0 | 0 | 0 | 0 | 0 | 0 | 0 | 0 | 0 | 0 | 0 | 0 | 0 | 0 | 0 | 0 | 0 | 0 | 0 | 0 |  | 0 | 0 | 0 | 207.07 | 207.07 | 1 | 14790.71 | 0 | 0 | 0 | 0 | 0 | 0 | 0 | 0 | 0
39 | 78131199 | 78130828 | 77810577 | 1 | 1 | 37 | 3 | 21.1-25-83 | СН-2012.21 Выпуск № 2 (в текущих ценах по состоянию на 01.01.2025 г.). Сб.1-25-83 | Клей 88НП, 88-Н | 1346 | 1009 | кг | кг | 1 | 0 | -900515407 | 0.25 | 495.12 | 0 | 0 | 0 | 495.12 | 0 | 0 | 0 | 1 | 1 | 1 | 1 | -2 | 0 | 1 | 0 | 0 | 0 | 0.25 |  | 0 | 2 | 78131232 | 1 | 0 | 35 | 0 | 0 | 0 | 0 | 0 | 0 | 0 | 0 | 0 | 0 | 0 | 0 | 0 | 0 | 0 | 0 | 0 | 0 | 0 | 0 | 0 | 0 |  | 0 | 0 | 0 | 495.12 | 495.12 | 1 | 123.78 | 0 | 0 | 0 | 0 | 0 | 0 | 0 | 0 | 0
39 | 78131199 | 78130828 | 77815831 | 1 | 1 | 37 | 3 | 21.13-4-40 | СН-2012.21 Выпуск № 2 (в текущих ценах по состоянию на 01.01.2025 г.). Сб.13-4-40 | Краны латунные шаровые муфтовые проходные, марка 11б27п, диаметр 20 мм | 1354 | 1010 | шт. | шт. | 1 | 0 | 1965755675 | 7.1429 | 148.14 | 0 | 0 | 0 | 148.14 | 0 | 0 | 0 | 1 | 1 | 1 | 1 | -2 | 0 | 0 | 1 | 0 | 0 | 7.1429 |  | 0 | 1 | -1 | 0 | 0 |  | 0 | 0 | 0 | 0 | 0 | 0 | 0 | 0 | 0 | 0 | 0 | 0 | 0 | 0 | 0 | 0 | 0 | 0 | 0 | 0 | 0 | 0 |  | 0 | 0 | 0 | 148.14 | 148.14 | 1 | 1058.14 | 0 | 0 | 0 | 0 | 0 | 0 | 0 | 0 | 0
47 | 78131199 | 78130865 | 77806460 | 37 | 1 | 37 | 1 | 9999990008 |  | Трудозатраты рабочих | 1191 | 1013 | чел.-ч. | чел.-ч. | 1 | 0 | 476480486 | 0.172 | 0 | 0 | 0 | 0 | 0 | 0 | 0 | 0 | 1 | 1 | 1 | 1 | -2 | 0 | 1 | 1 | 0 | 0 | 0.86 | *0,2 | 1 | 2 | 78131237 | 1 | 0 | 39 | 0 | 0 | 0 | 0 | 0 | 0 | 0 | 0 | 0 | 0 | 0 | 0 | 0 | 0 | 0 | 0 | 0 | 0 | 0 | 0 | 0 | 0 | 0 | 0.344 | 0 | 0.344 | 0 | 0 | 1 | 0 | 0 | 0 | 0 | 0 | 0 | 0 | 0 | 0 | 0
47 | 78131199 | 78130865 | 77807925 | 1 | 1 | 37 | 2 | 22.1-13-14 | СН-2012.22 Выпуск № 2 (в текущих ценах по состоянию на 01.01.2025 г.). Сб.1-13-14 | Установки для сварки ручной дуговой (постоянного тока) | 1368 | 1011 | маш.-ч | маш.-ч | 1 | 0 | -982416638 | 0.06 | 0 | 34.27 | 0.23 | 0 | 0 | 34.27 | 0.23 | 0 | 1 | 1 | 1 | 1 | -2 | 0 | 1 | 1 | 0 | 0 | 0.3 | *0,2 | 0 | 2 | 78131238 | 1 | 0 | 40 | 0 | 0 | 0 | 0 | 0 | 0 | 0 | 0 | 0 | 0 | 0 | 0 | 0 | 0 | 0 | 0 | 0 | 0 | 0 | 0 | 0 | 0 |  | 0 | 0 | 0.12 | 34.27 | 34.27 | 1 | 2.056 | 0.014 | 0 | 4.11 | 0.03 | 0 | 4.11 | 0 | 0 | 0
47 | 78131199 | 78130865 | 77810399 | 1 | 1 | 37 | 3 | 21.1-23-9 | СН-2012.21 Выпуск № 2 (в текущих ценах по состоянию на 01.01.2025 г.). Сб.1-23-9 | Электроды, тип Э-42, 46, 50, диаметр 4 - 6 мм | 1348 | 1009 | т | т | 1000 | 0 | 1930382025 | 0 | 106831.32 | 0 | 0 | 0 | 106831.32 | 0 | 0 | 0 | 1 | 1 | 1 | 1 | -2 | 0 | 1 | 1 | 0 | 0 | 7e-05 | *0 | 0 | 2 | 78131239 | 1 | 0 | 41 | 0 | 0 | 0 | 0 | 0 | 0 | 0 | 0 | 0 | 0 | 0 | 0 | 0 | 0 | 0 | 0 | 0 | 0 | 0 | 0 | 0 | 0 |  | 0 | 0 | 0 | 106831.32 | 106831.32 | 1 | 0 | 0 | 0 | 0 | 0 | 0 | 0 | 0 | 0 | 0
47 | 78131199 | 78130865 | 77806778 | 37 | 1 | 37 | 3 | 3113210000 |  | Фильтры для очистки воды | 1354 | 1010 | шт. | шт. | 1 | 0 | 181685852 | 0 | 0 | 0 | 0 | 0 | 0 | 0 | 0 | 0 | 1 | 1 | 1 | 1 | -2 | 0 | 0 | 1 | 0 | 0 | 1 | *0 | 0 | 2 | 78131240 | 1 | 0 | 42 | 0 | 0 | 0 | 0 | 0 | 0 | 0 | 0 | 0 | 0 | 0 | 0 | 0 | 0 | 0 | 0 | 0 | 0 | 0 | 0 | 0 | 0 |  | 0 | 0 | 0 | 0 | 0 | 1 | 0 | 0 | 0 | 0 | 0 | 0 | 0 | 0 | 0 | 0
49 | 78131199 | 78130875 | 77806460 | 37 | 1 | 37 | 1 | 9999990008 |  | Трудозатраты рабочих | 1191 | 1013 | чел.-ч. | чел.-ч. | 1 | 0 | 476480486 | 0.344 | 0 | 0 | 0 | 0 | 0 | 0 | 0 | 0 | 1 | 1 | 1 | 1 | -2 | 0 | 1 | 1 | 0 | 0 | 1.72 | *0,2 | 1 | 2 | 78131241 | 1 | 0 | 43 | 0 | 0 | 0 | 0 | 0 | 0 | 0 | 0 | 0 | 0 | 0 | 0 | 0 | 0 | 0 | 0 | 0 | 0 | 0 | 0 | 0 | 0 | 0 | 0.0688 | 0 | 0.0688 | 0 | 0 | 1 | 0 | 0 | 0 | 0 | 0 | 0 | 0 | 0 | 0 | 0
49 | 78131199 | 78130875 | 77810523 | 1 | 1 | 37 | 3 | 21.1-25-16 | СН-2012.21 Выпуск № 2 (в текущих ценах по состоянию на 01.01.2025 г.). Сб.1-25-16 | Волокно льняное №11 для уплотнения резьбовых соединений при монтаже систем водоснабжения и отопления | 1346 | 1009 | кг | кг | 1 | 0 | 1013639029 | 0 | 745.17 | 0 | 0 | 0 | 745.17 | 0 | 0 | 0 | 1 | 1 | 1 | 1 | -2 | 0 | 1 | 1 | 0 | 0 | 0.063 | *0 | 0 | 2 | 78131242 | 1 | 0 | 44 | 0 | 0 | 0 | 0 | 0 | 0 | 0 | 0 | 0 | 0 | 0 | 0 | 0 | 0 | 0 | 0 | 0 | 0 | 0 | 0 | 0 | 0 |  | 0 | 0 | 0 | 745.17 | 745.17 | 1 | 0 | 0 | 0 | 0 | 0 | 0 | 0 | 0 | 0 | 0
49 | 78131199 | 78130875 | 77808904 | 1 | 1 | 37 | 3 | 21.1-6-46 | СН-2012.21 Выпуск № 2 (в текущих ценах по состоянию на 01.01.2025 г.). Сб.1-6-46 | Краски масляные жидкотертые цветные (готовые к употреблению) для наружных и внутренних работ, марка МА-15, сурик железный для окраски по металлу | 1348 | 1009 | т | т | 1000 | 0 | -377825509 | 0 | 115885.91 | 0 | 0 | 0 | 115885.91 | 0 | 0 | 0 | 1 | 1 | 1 | 1 | -2 | 0 | 1 | 1 | 0 | 0 | 0.00013 | *0 | 0 | 2 | 78131243 | 1 | 0 | 45 | 0 | 0 | 0 | 0 | 0 | 0 | 0 | 0 | 0 | 0 | 0 | 0 | 0 | 0 | 0 | 0 | 0 | 0 | 0 | 0 | 0 | 0 |  | 0 | 0 | 0 | 115885.91 | 115885.91 | 1 | 0 | 0 | 0 | 0 | 0 | 0 | 0 | 0 | 0 | 0
49 | 78131199 | 78130875 | 77808945 | 1 | 1 | 37 | 3 | 21.1-6-90 | СН-2012.21 Выпуск № 2 (в текущих ценах по состоянию на 01.01.2025 г.). Сб.1-6-90 | Олифа для окраски комбинированная оксоль | 1346 | 1009 | кг | кг | 1 | 0 | -911552969 | 0 | 92.85 | 0 | 0 | 0 | 92.85 | 0 | 0 | 0 | 1 | 1 | 1 | 1 | -2 | 0 | 1 | 1 | 0 | 0 | 0.063 | *0 | 0 | 2 | 78131244 | 1 | 0 | 46 | 0 | 0 | 0 | 0 | 0 | 0 | 0 | 0 | 0 | 0 | 0 | 0 | 0 | 0 | 0 | 0 | 0 | 0 | 0 | 0 | 0 | 0 |  | 0 | 0 | 0 | 92.85 | 92.85 | 1 | 0 | 0 | 0 | 0 | 0 | 0 | 0 | 0 | 0 | 0
50 | 78131199 | 78130884 | 77806460 | 37 | 1 | 37 | 1 | 9999990008 |  | Трудозатраты рабочих | 1191 | 1013 | чел.-ч. | чел.-ч. | 1 | 0 | 476480486 | 0.86 | 0 | 0 | 0 | 0 | 0 | 0 | 0 | 0 | 1 | 1 | 1 | 1 | -2 | 0 | 1 | 0 | 0 | 0 | 0.86 |  | 1 | 2 | 78131245 | 1 | 0 | 47 | 0 | 0 | 0 | 0 | 0 | 0 | 0 | 0 | 0 | 0 | 0 | 0 | 0 | 0 | 0 | 0 | 0 | 0 | 0 | 0 | 0 | 0 | 0 | 1.72 | 0 | 1.72 | 0 | 0 | 1 | 0 | 0 | 0 | 0 | 0 | 0 | 0 | 0 | 0 | 0
50 | 78131199 | 78130884 | 77807925 | 1 | 1 | 37 | 2 | 22.1-13-14 | СН-2012.22 Выпуск № 2 (в текущих ценах по состоянию на 01.01.2025 г.). Сб.1-13-14 | Установки для сварки ручной дуговой (постоянного тока) | 1368 | 1011 | маш.-ч | маш.-ч | 1 | 0 | -982416638 | 0.3 | 0 | 34.27 | 0.23 | 0 | 0 | 34.27 | 0.23 | 0 | 1 | 1 | 1 | 1 | -2 | 0 | 1 | 0 | 0 | 0 | 0.3 |  | 0 | 2 | 78131246 | 1 | 0 | 48 | 0 | 0 | 0 | 0 | 0 | 0 | 0 | 0 | 0 | 0 | 0 | 0 | 0 | 0 | 0 | 0 | 0 | 0 | 0 | 0 | 0 | 0 |  | 0 | 0 | 0.6 | 34.27 | 34.27 | 1 | 10.28 | 0.07 | 0 | 20.56 | 0.14 | 0 | 20.56 | 0 | 0 | 0
50 | 78131199 | 78130884 | 77810399 | 1 | 1 | 37 | 3 | 21.1-23-9 | СН-2012.21 Выпуск № 2 (в текущих ценах по состоянию на 01.01.2025 г.). Сб.1-23-9 | Электроды, тип Э-42, 46, 50, диаметр 4 - 6 мм | 1348 | 1009 | т | т | 1000 | 0 | 1930382025 | 7e-05 | 106831.32 | 0 | 0 | 0 | 106831.32 | 0 | 0 | 0 | 1 | 1 | 1 | 1 | -2 | 0 | 1 | 0 | 0 | 0 | 7e-05 |  | 0 | 2 | 78131247 | 1 | 0 | 49 | 0 | 0 | 0 | 0 | 0 | 0 | 0 | 0 | 0 | 0 | 0 | 0 | 0 | 0 | 0 | 0 | 0 | 0 | 0 | 0 | 0 | 0 |  | 0 | 0 | 0.00014 | 106831.32 | 106831.32 | 1 | 7.48 | 0 | 14.96 | 0 | 0 | 0 | 14.96 | 0 | 0 | 0
50 | 78131199 | 78130884 | 77816811 | 1 | 1 | 37 | 3 | 21.18-7-10 | СН-2012.21 Выпуск № 2 (в текущих ценах по состоянию на 01.01.2025 г.). Сб.18-7-10 | Фильтры для очистки воды сетчатые, с внутренней резьбой, максимальная температура воды 130°С, условное давление 1,6 МПа, диаметр условного прохода 20 мм, пропускная способность 4,5 м3/ч | 1354 | 1010 | шт. | шт. | 1 | 0 | -97954409 | 1 | 4266.36 | 0 | 0 | 0 | 4266.36 | 0 | 0 | 0 | 1 | 1 | 1 | 1 | -2 | 0 | 0 | 1 | 0 | 0 | 1 |  | 0 | 1 | -1 | 0 | 0 |  | 0 | 0 | 0 | 0 | 0 | 0 | 0 | 0 | 0 | 0 | 0 | 0 | 0 | 0 | 0 | 0 | 0 | 0 | 0 | 0 | 0 | 0 |  | 0 | 0 | 2 | 4266.36 | 4266.36 | 1 | 4266.36 | 0 | 8532.72 | 0 | 0 | 0 | 8532.72 | 0 | 0 | 0
50 | 78131199 | 78130884 | 77816813 | 1 | 1 | 37 | 3 | 21.18-7-12 | СН-2012.21 Выпуск № 2 (в текущих ценах по состоянию на 01.01.2025 г.). Сб.18-7-12 | Фильтр для очистки воды сетчатые, с внутренней резьбой, максимальная температура воды 130°, условное давление 1,6 МПа, пропускная способность 15 м3/ч, диаметр условного прохода 25 мм | 1354 | 1010 | шт. | шт. | 1 | 0 | -1846485765 | 0 | 6016.31 | 0 | 0 | 0 | 6016.31 | 0 | 0 | 0 | 1 | 1 | 1 | 1 | -2 | 0 | 0 | 1 | 0 | 0 | 0 |  | 0 | 1 | -1 | 0 | 0 |  | 0 | 0 | 0 | 0 | 0 | 0 | 0 | 0 | 0 | 0 | 0 | 0 | 0 | 0 | 0 | 0 | 0 | 0 | 0 | 0 | 0 | 0 |  | 0 | 0 | 0 | 6016.31 | 6016.31 | 1 | 0 | 0 | 0 | 0 | 0 | 0 | 0 | 0 | 0 | 0
53 | 78131199 | 78130896 | 77806460 | 37 | 1 | 37 | 1 | 9999990008 |  | Трудозатраты рабочих | 1191 | 1013 | чел.-ч. | чел.-ч. | 1 | 0 | 476480486 | 1.72 | 0 | 0 | 0 | 0 | 0 | 0 | 0 | 0 | 1 | 1 | 1 | 1 | -2 | 0 | 1 | 1 | 0 | 0 | 1.72 |  | 1 | 2 | 78131249 | 1 | 0 | 51 | 0 | 0 | 0 | 0 | 0 | 0 | 0 | 0 | 0 | 0 | 0 | 0 | 0 | 0 | 0 | 0 | 0 | 0 | 0 | 0 | 0 | 0 | 0 | 0.344 | 0 | 0.344 | 0 | 0 | 1 | 0 | 0 | 0 | 0 | 0 | 0 | 0 | 0 | 0 | 0
53 | 78131199 | 78130896 | 77810523 | 1 | 1 | 37 | 3 | 21.1-25-16 | СН-2012.21 Выпуск № 2 (в текущих ценах по состоянию на 01.01.2025 г.). Сб.1-25-16 | Волокно льняное №11 для уплотнения резьбовых соединений при монтаже систем водоснабжения и отопления | 1346 | 1009 | кг | кг | 1 | 0 | 1013639029 | 0.063 | 745.17 | 0 | 0 | 0 | 745.17 | 0 | 0 | 0 | 1 | 1 | 1 | 1 | -2 | 0 | 1 | 1 | 0 | 0 | 0.063 |  | 0 | 2 | 78131250 | 1 | 0 | 52 | 0 | 0 | 0 | 0 | 0 | 0 | 0 | 0 | 0 | 0 | 0 | 0 | 0 | 0 | 0 | 0 | 0 | 0 | 0 | 0 | 0 | 0 |  | 0 | 0 | 0.0126 | 745.17 | 745.17 | 1 | 46.95 | 0 | 9.39 | 0 | 0 | 0 | 9.39 | 0 | 0 | 0
53 | 78131199 | 78130896 | 77815780 | 1 | 1 | 37 | 3 | 21.13-3-40 | СН-2012.21 Выпуск № 2 (в текущих ценах по состоянию на 01.01.2025 г.). Сб.13-3-40 | Клапаны обратные латунные пружинные, с наружной резьбой и металлическим затвором, тип 223, P=1,6 МПа, Tmax=80°C, диаметр условного прохода 20 мм | 1354 | 1010 | шт. | шт. | 1 | 0 | 1950520833 | 10 | 6110.12 | 0 | 0 | 0 | 6110.12 | 0 | 0 | 0 | 1 | 1 | 1 | 1 | -2 | 0 | 0 | 1 | 0 | 0 | 10 |  | 0 | 1 | -1 | 0 | 0 |  | 0 | 0 | 0 | 0 | 0 | 0 | 0 | 0 | 0 | 0 | 0 | 0 | 0 | 0 | 0 | 0 | 0 | 0 | 0 | 0 | 0 | 0 |  | 0 | 0 | 2 | 6110.12 | 6110.12 | 1 | 61101.2 | 0 | 12220.24 | 0 | 0 | 0 | 12220.24 | 0 | 0 | 0
53 | 78131199 | 78130896 | 77808904 | 1 | 1 | 37 | 3 | 21.1-6-46 | СН-2012.21 Выпуск № 2 (в текущих ценах по состоянию на 01.01.2025 г.). Сб.1-6-46 | Краски масляные жидкотертые цветные (готовые к употреблению) для наружных и внутренних работ, марка МА-15, сурик железный для окраски по металлу | 1348 | 1009 | т | т | 1000 | 0 | -377825509 | 0.00013 | 115885.91 | 0 | 0 | 0 | 115885.91 | 0 | 0 | 0 | 1 | 1 | 1 | 1 | -2 | 0 | 1 | 1 | 0 | 0 | 0.00013 |  | 0 | 2 | 78131251 | 1 | 0 | 53 | 0 | 0 | 0 | 0 | 0 | 0 | 0 | 0 | 0 | 0 | 0 | 0 | 0 | 0 | 0 | 0 | 0 | 0 | 0 | 0 | 0 | 0 |  | 0 | 0 | 2.6e-05 | 115885.91 | 115885.91 | 1 | 15.07 | 0 | 3.01 | 0 | 0 | 0 | 3.01 | 0 | 0 | 0
53 | 78131199 | 78130896 | 77808945 | 1 | 1 | 37 | 3 | 21.1-6-90 | СН-2012.21 Выпуск № 2 (в текущих ценах по состоянию на 01.01.2025 г.). Сб.1-6-90 | Олифа для окраски комбинированная оксоль | 1346 | 1009 | кг | кг | 1 | 0 | -911552969 | 0.063 | 92.85 | 0 | 0 | 0 | 92.85 | 0 | 0 | 0 | 1 | 1 | 1 | 1 | -2 | 0 | 1 | 1 | 0 | 0 | 0.063 |  | 0 | 2 | 78131252 | 1 | 0 | 54 | 0 | 0 | 0 | 0 | 0 | 0 | 0 | 0 | 0 | 0 | 0 | 0 | 0 | 0 | 0 | 0 | 0 | 0 | 0 | 0 | 0 | 0 |  | 0 | 0 | 0.0126 | 92.85 | 92.85 | 1 | 5.85 | 0 | 1.17 | 0 | 0 | 0 | 1.17 | 0 | 0 | 0
124 | 78131199 | 78131019 | 77806460 | 37 | 1 | 37 | 1 | 9999990008 |  | Трудозатраты рабочих | 1191 | 1013 | чел.-ч. | чел.-ч. | 1 | 0 | 476480486 | 60.32 | 0 | 0 | 0 | 0 | 0 | 0 | 0 | 0 | 1 | 1 | 1 | 1 | -2 | 0 | 1 | 0 | 0 | 0 | 60.32 |  | 1 | 2 | 78131253 | 1 | 0 | 55 | 0 | 0 | 0 | 0 | 0 | 0 | 0 | 0 | 0 | 0 | 0 | 0 | 0 | 0 | 0 | 0 | 0 | 0 | 0 | 0 | 0 | 0 | 0 | 38.0016 | 0 | 38.0016 | 0 | 0 | 1 | 0 | 0 | 0 | 0 | 0 | 0 | 0 | 0 | 0 | 0
124 | 78131199 | 78131019 | 77805913 | 37 | 1 | 37 | 2 | 22.1-13-15 | СН-2012.22 Выпуск № 2 (в текущих ценах по состоянию на 01.01.2025 г.). Сб.1-13-15 | Аппараты сварочные | 1368 | 1011 | маш.-ч | маш.-ч | 1 | 0 | -1343798885 | 6.5 | 0 | 485.7 | 0 | 0 | 0 | 485.7 | 0 | 0 | 1 | 1 | 1 | 1 | -2 | 0 | 1 | 0 | 0 | 0 | 6.5 |  | 0 | 1 | -1 | 0 | 0 |  | 0 | 0 | 0 | 0 | 0 | 0 | 0 | 0 | 0 | 0 | 0 | 0 | 0 | 0 | 0 | 0 | 0 | 0 | 0 | 0 | 0 | 0 |  | 0 | 0 | 4.095 | 485.7 | 485.7 | 1 | 3157.05 | 0 | 0 | 1988.94 | 0 | 0 | 1988.94 | 0 | 0 | 0
124 | 78131199 | 78131019 | 77806461 | 37 | 1 | 37 | 3 | 9999990001 |  | Масса мусора | 1348 | 1009 | т | т | 1000 | 0 | 1489638031 | 0.422 | 0 | 0 | 0 | 0 | 0 | 0 | 0 | 0 | 1 | 1 | 1 | 1 | -2 | 0 | 1 | 0 | 0 | 0 | 0.422 |  | 0 | 2 | 78131255 | 1 | 0 | 57 | 0 | 0 | 0 | 0 | 0 | 0 | 0 | 0 | 0 | 0 | 0 | 0 | 0 | 0 | 0 | 0 | 0 | 0 | 0 | 0 | 0 | 0 |  | 0 | 0 | 0.26586 | 0 | 0 | 1 | 0 | 0 | 0 | 0 | 0 | 0 | 0 | 0 | 0 | 0
125 | 78131199 | 78131026 | 77806460 | 37 | 1 | 37 | 1 | 9999990008 |  | Трудозатраты рабочих | 1191 | 1013 | чел.-ч. | чел.-ч. | 1 | 0 | 476480486 | 59.13 | 0 | 0 | 0 | 0 | 0 | 0 | 0 | 0 | 1 | 1 | 1 | 1 | -2 | 0 | 1 | 0 | 0 | 0 | 59.13 |  | 1 | 2 | 78131256 | 1 | 0 | 58 | 0 | 0 | 0 | 0 | 0 | 0 | 0 | 0 | 0 | 0 | 0 | 0 | 0 | 0 | 0 | 0 | 0 | 0 | 0 | 0 | 0 | 0 | 0 | 40.7997 | 0 | 40.7997 | 0 | 0 | 1 | 0 | 0 | 0 | 0 | 0 | 0 | 0 | 0 | 0 | 0
125 | 78131199 | 78131026 | 77807927 | 1 | 1 | 37 | 2 | 22.1-13-16 | СН-2012.22 Выпуск № 2 (в текущих ценах по состоянию на 01.01.2025 г.). Сб.1-13-16 | Аппараты для газовой сварки и резки | 1368 | 1011 | маш.-ч | маш.-ч | 1 | 0 | -165772356 | 7.98 | 0 | 7.29 | 0.24 | 0 | 0 | 7.29 | 0.24 | 0 | 1 | 1 | 1 | 1 | -2 | 0 | 1 | 0 | 0 | 0 | 7.98 |  | 0 | 2 | 78131257 | 1 | 0 | 59 | 0 | 0 | 0 | 0 | 0 | 0 | 0 | 0 | 0 | 0 | 0 | 0 | 0 | 0 | 0 | 0 | 0 | 0 | 0 | 0 | 0 | 0 |  | 0 | 0 | 5.5062 | 7.29 | 7.29 | 1 | 58.17 | 1.92 | 0 | 40.14 | 1.32 | 0 | 40.14 | 0 | 0 | 0
125 | 78131199 | 78131026 | 77808724 | 1 | 1 | 37 | 3 | 21.1-4-10 | СН-2012.21 Выпуск № 2 (в текущих ценах по состоянию на 01.01.2025 г.). Сб.1-4-10 | Кислород технический газообразный | 1339 | 1007 | м3 | м3 | 1 | 0 | 622145326 | 1.52 | 89.3 | 0 | 0 | 0 | 89.3 | 0 | 0 | 0 | 1 | 1 | 1 | 1 | -2 | 0 | 1 | 0 | 0 | 0 | 1.52 |  | 0 | 2 | 78131258 | 1 | 0 | 60 | 0 | 0 | 0 | 0 | 0 | 0 | 0 | 0 | 0 | 0 | 0 | 0 | 0 | 0 | 0 | 0 | 0 | 0 | 0 | 0 | 0 | 0 |  | 0 | 0 | 1.0488 | 89.3 | 89.3 | 1 | 135.74 | 0 | 93.66 | 0 | 0 | 0 | 93.66 | 0 | 0 | 0
125 | 78131199 | 78131026 | 77808716 | 1 | 1 | 37 | 3 | 21.1-4-2 | СН-2012.21 Выпуск № 2 (в текущих ценах по состоянию на 01.01.2025 г.). Сб.1-4-2 | Ацетилен технический | 1339 | 1007 | м3 | м3 | 1 | 0 | 1431951903 | 0.33 | 698.15 | 0 | 0 | 0 | 698.15 | 0 | 0 | 0 | 1 | 1 | 1 | 1 | -2 | 0 | 1 | 0 | 0 | 0 | 0.33 |  | 0 | 2 | 78131259 | 1 | 0 | 61 | 0 | 0 | 0 | 0 | 0 | 0 | 0 | 0 | 0 | 0 | 0 | 0 | 0 | 0 | 0 | 0 | 0 | 0 | 0 | 0 | 0 | 0 |  | 0 | 0 | 0.2277 | 698.15 | 698.15 | 1 | 230.39 | 0 | 158.97 | 0 | 0 | 0 | 158.97 | 0 | 0 | 0
126 | 78131199 | 78131403 | 77806460 | 37 | 1 | 37 | 1 | 9999990008 |  | Трудозатраты рабочих | 1191 | 1013 | чел.-ч. | чел.-ч. | 1 | 0 | 476480486 | 63.6 | 0 | 0 | 0 | 0 | 0 | 0 | 0 | 0 | 1 | 1 | 1 | 1 | -2 | 0 | 1 | 1 | 0 | 0 | 63.6 |  | 1 | 2 | 78131404 | 1 | 0 | 62 | 0 | 0 | 0 | 0 | 0 | 0 | 0 | 0 | 0 | 0 | 0 | 0 | 0 | 0 | 0 | 0 | 0 | 0 | 0 | 0 | 0 | 0 | 0 | 40.068 | 0 | 40.068 | 0 | 0 | 1 | 0 | 0 | 0 | 0 | 0 | 0 | 0 | 0 | 0 | 0
126 | 78131199 | 78131403 | 77807927 | 1 | 1 | 37 | 2 | 22.1-13-16 | СН-2012.22 Выпуск № 2 (в текущих ценах по состоянию на 01.01.2025 г.). Сб.1-13-16 | Аппараты для газовой сварки и резки | 1368 | 1011 | маш.-ч | маш.-ч | 1 | 0 | -165772356 | 20.75 | 0 | 7.29 | 0.24 | 0 | 0 | 7.29 | 0.24 | 0 | 1 | 1 | 1 | 1 | -2 | 0 | 1 | 1 | 0 | 0 | 20.75 |  | 0 | 2 | 78131405 | 1 | 0 | 63 | 0 | 0 | 0 | 0 | 0 | 0 | 0 | 0 | 0 | 0 | 0 | 0 | 0 | 0 | 0 | 0 | 0 | 0 | 0 | 0 | 0 | 0 |  | 0 | 0 | 13.0725 | 7.29 | 7.29 | 1 | 151.27 | 4.98 | 0 | 95.3 | 3.14 | 0 | 95.3 | 0 | 0 | 0
126 | 78131199 | 78131403 | 77806705 | 37 | 1 | 37 | 3 | 21.1-16-29 |  | Известь хлорная | 1346 | 1009 | кг | кг | 1 | 0 | -1881013310 | 0.0166 | 67.22 | 0 | 0 | 0 | 67.2214 | 0 | 0 | 0 | 1 | 1 | 1 | 1 | -2 | 0 | 1 | 1 | 0 | 0 | 0.0166 |  | 0 | 2 | 78131413 | 1 | 0 | 65 | 0 | 0 | 0 | 0 | 0 | 0 | 0 | 0 | 0 | 0 | 0 | 0 | 0 | 0 | 0 | 0 | 0 | 0 | 0 | 0 | 0 | 0 |  | 0 | 0 | 0.010458 | 67.22 | 67.2214 | 1 | 1.12 | 0 | 0.7 | 0 | 0 | 0 | 0.7 | 0 | 0 | 0
126 | 78131199 | 78131403 | 77814373 | 1 | 1 | 37 | 3 | 21.12-1-12 | СН-2012.21 Выпуск № 2 (в текущих ценах по состоянию на 01.01.2025 г.). Сб.12-1-12 | Узлы трубопроводов из стальных водогазопроводных оцинкованных труб с гильзами для водоснабжения, диаметр условного прохода 50мм | 1301 | 1003 | м | м | 1 | 0 | 1423491498 | 100 | 765.86 | 0 | 0 | 0 | 765.86 | 0 | 0 | 0 | 1 | 1 | 1 | 1 | 0 | 0 | 0 | 1 | 0 | 0 | 100 |  | 0 | 1 | -1 | 0 | 0 |  | 0 | 0 | 0 | 0 | 0 | 0 | 0 | 0 | 0 | 0 | 0 | 0 | 0 | 0 | 0 | 0 | 0 | 0 | 0 | 0 | 0 | 0 |  | 0 | 0 | 63 | 765.86 | 765.86 | 1 | 76586 | 0 | 48249.18 | 0 | 0 | 0 | 48249.18 | 0 | 0 | 0
126 | 78131199 | 78131403 | 77814390 | 1 | 1 | 37 | 3 | 21.12-1-30 | СН-2012.21 Выпуск № 2 (в текущих ценах по состоянию на 01.01.2025 г.). Сб.12-1-30 | Узлы трубопроводов отопления, водоснабжения из стальных электросварных труб с гильзами, наружный диаметр (толщина стенки) 57х3,5мм | 1301 | 1003 | м | м | 1 | 1 | 94505362 | -100 | 476.24 | 0 | 0 | 0 | 476.24 | 0 | 0 | 0 | 1 | 1 | 1 | 1 | -2 | 0 | 1 | 1 | 0 | 0 | -100 |  | 0 | 2 | 78131411 | 1 | 6144 | 66 | 0 | 0 | 0 | 0 | 0 | 0 | 0 | 0 | 0 | 0 | 0 | 0 | 0 | 0 | 0 | 0 | 0 | 0 | 0 | 0 | 0 | 0 |  | 0 | 0 | -63 | 476.24 | 476.24 | 1 | -47624 | 0 | -30003.12 | 0 | 0 | 0 | -30003.12 | 0 | 0 | 0
126 | 78131199 | 78131403 | 77810391 | 1 | 1 | 37 | 3 | 21.1-23-1 | СН-2012.21 Выпуск № 2 (в текущих ценах по состоянию на 01.01.2025 г.). Сб.1-23-1 | Проволока сварочная, марка СВ-08 Г2С, диаметр 2 мм | 1346 | 1009 | кг | кг | 1 | 0 | 737612236 | 0.0003 | 168.83 | 0 | 0 | 0 | 168.83 | 0 | 0 | 0 | 1 | 1 | 1 | 1 | -2 | 0 | 1 | 1 | 0 | 0 | 0.0003 |  | 0 | 2 | 78131407 | 1 | 0 | 67 | 0 | 0 | 0 | 0 | 0 | 0 | 0 | 0 | 0 | 0 | 0 | 0 | 0 | 0 | 0 | 0 | 0 | 0 | 0 | 0 | 0 | 0 |  | 0 | 0 | 0.000189 | 168.83 | 168.83 | 1 | 0.05 | 0 | 0.03 | 0 | 0 | 0 | 0.03 | 0 | 0 | 0
126 | 78131199 | 78131403 | 77810520 | 1 | 1 | 37 | 3 | 21.1-25-13 | СН-2012.21 Выпуск № 2 (в текущих ценах по состоянию на 01.01.2025 г.). Сб.1-25-13 | Вода | 1339 | 1007 | м3 | м3 | 1 | 0 | -1393929784 | 4.64 | 49.83 | 0 | 0 | 0 | 49.83 | 0 | 0 | 0 | 1 | 1 | 1 | 1 | -2 | 0 | 1 | 1 | 0 | 0 | 4.64 |  | 0 | 2 | 78131408 | 1 | 0 | 68 | 0 | 0 | 0 | 0 | 0 | 0 | 0 | 0 | 0 | 0 | 0 | 0 | 0 | 0 | 0 | 0 | 0 | 0 | 0 | 0 | 0 | 0 |  | 0 | 0 | 2.9232 | 49.83 | 49.83 | 1 | 231.21 | 0 | 145.66 | 0 | 0 | 0 | 145.66 | 0 | 0 | 0
126 | 78131199 | 78131403 | 77808724 | 1 | 1 | 37 | 3 | 21.1-4-10 | СН-2012.21 Выпуск № 2 (в текущих ценах по состоянию на 01.01.2025 г.). Сб.1-4-10 | Кислород технический газообразный | 1339 | 1007 | м3 | м3 | 1 | 0 | 622145326 | 0.45 | 89.3 | 0 | 0 | 0 | 89.3 | 0 | 0 | 0 | 1 | 1 | 1 | 1 | -2 | 0 | 1 | 1 | 0 | 0 | 0.45 |  | 0 | 2 | 78131409 | 1 | 0 | 69 | 0 | 0 | 0 | 0 | 0 | 0 | 0 | 0 | 0 | 0 | 0 | 0 | 0 | 0 | 0 | 0 | 0 | 0 | 0 | 0 | 0 | 0 |  | 0 | 0 | 0.2835 | 89.3 | 89.3 | 1 | 40.19 | 0 | 25.32 | 0 | 0 | 0 | 25.32 | 0 | 0 | 0
126 | 78131199 | 78131403 | 77808716 | 1 | 1 | 37 | 3 | 21.1-4-2 | СН-2012.21 Выпуск № 2 (в текущих ценах по состоянию на 01.01.2025 г.). Сб.1-4-2 | Ацетилен технический | 1339 | 1007 | м3 | м3 | 1 | 0 | 1431951903 | 0.41 | 698.15 | 0 | 0 | 0 | 698.15 | 0 | 0 | 0 | 1 | 1 | 1 | 1 | -2 | 0 | 1 | 1 | 0 | 0 | 0.41 |  | 0 | 2 | 78131410 | 1 | 0 | 70 | 0 | 0 | 0 | 0 | 0 | 0 | 0 | 0 | 0 | 0 | 0 | 0 | 0 | 0 | 0 | 0 | 0 | 0 | 0 | 0 | 0 | 0 |  | 0 | 0 | 0.2583 | 698.15 | 698.15 | 1 | 286.24 | 0 | 180.33 | 0 | 0 | 0 | 180.33 | 0 | 0 | 0
126 | 78131199 | 78131403 | 77811604 | 1 | 1 | 37 | 3 | 21.3-2-15 | СН-2012.21 Выпуск № 2 (в текущих ценах по состоянию на 01.01.2025 г.). Сб.3-2-15 | Растворы цементные, марка 100 | 1339 | 1007 | м3 | м3 | 1 | 0 | 2013185010 | 0.007 | 4969.86 | 0 | 0 | 0 | 4969.86 | 0 | 0 | 0 | 1 | 1 | 1 | 1 | -2 | 0 | 1 | 1 | 0 | 0 | 0.007 |  | 0 | 2 | 78131412 | 1 | 0 | 71 | 0 | 0 | 0 | 0 | 0 | 0 | 0 | 0 | 0 | 0 | 0 | 0 | 0 | 0 | 0 | 0 | 0 | 0 | 0 | 0 | 0 | 0 |  | 0 | 0 | 0.00441 | 4969.86 | 4969.86 | 1 | 34.79 | 0 | 21.92 | 0 | 0 | 0 | 21.92 | 0 | 0 | 0
129 | 78131199 | 78131415 | 77806460 | 37 | 1 | 37 | 1 | 9999990008 |  | Трудозатраты рабочих | 1191 | 1013 | чел.-ч. | чел.-ч. | 1 | 0 | 476480486 | 83.38 | 0 | 0 | 0 | 0 | 0 | 0 | 0 | 0 | 1 | 1 | 1 | 1 | -2 | 0 | 1 | 1 | 0 | 0 | 83.38 |  | 1 | 2 | 78131416 | 1 | 0 | 72 | 0 | 0 | 0 | 0 | 0 | 0 | 0 | 0 | 0 | 0 | 0 | 0 | 0 | 0 | 0 | 0 | 0 | 0 | 0 | 0 | 0 | 0 | 0 | 57.5322 | 0 | 57.5322 | 0 | 0 | 1 | 0 | 0 | 0 | 0 | 0 | 0 | 0 | 0 | 0 | 0
129 | 78131199 | 78131415 | 77807927 | 1 | 1 | 37 | 2 | 22.1-13-16 | СН-2012.22 Выпуск № 2 (в текущих ценах по состоянию на 01.01.2025 г.). Сб.1-13-16 | Аппараты для газовой сварки и резки | 1368 | 1011 | маш.-ч | маш.-ч | 1 | 0 | -165772356 | 37.62 | 0 | 7.29 | 0.24 | 0 | 0 | 7.29 | 0.24 | 0 | 1 | 1 | 1 | 1 | -2 | 0 | 1 | 1 | 0 | 0 | 37.62 |  | 0 | 2 | 78131417 | 1 | 0 | 73 | 0 | 0 | 0 | 0 | 0 | 0 | 0 | 0 | 0 | 0 | 0 | 0 | 0 | 0 | 0 | 0 | 0 | 0 | 0 | 0 | 0 | 0 |  | 0 | 0 | 25.9578 | 7.29 | 7.29 | 1 | 274.25 | 9.03 | 0 | 189.23 | 6.23 | 0 | 189.23 | 0 | 0 | 0
129 | 78131199 | 78131415 | 77806705 | 37 | 1 | 37 | 3 | 21.1-16-29 |  | Известь хлорная | 1346 | 1009 | кг | кг | 1 | 0 | -1881013310 | 0.0251 | 67.22 | 0 | 0 | 0 | 67.2214 | 0 | 0 | 0 | 1 | 1 | 1 | 1 | -2 | 0 | 1 | 1 | 0 | 0 | 0.0251 |  | 0 | 2 | 78131425 | 1 | 0 | 75 | 0 | 0 | 0 | 0 | 0 | 0 | 0 | 0 | 0 | 0 | 0 | 0 | 0 | 0 | 0 | 0 | 0 | 0 | 0 | 0 | 0 | 0 |  | 0 | 0 | 0.017319 | 67.22 | 67.2214 | 1 | 1.69 | 0 | 1.16 | 0 | 0 | 0 | 1.16 | 0 | 0 | 0
129 | 78131199 | 78131415 | 77814377 | 1 | 1 | 37 | 3 | 21.12-1-17 | СН-2012.21 Выпуск № 2 (в текущих ценах по состоянию на 01.01.2025 г.). Сб.12-1-17 | Узлы трубопроводов из стальных водогазопроводных оцинкованных труб с гильзами для водоснабжения, диаметр условного прохода 90мм | 1301 | 1003 | м | м | 1 | 0 | -514763295 | 100 | 1896.47 | 0 | 0 | 0 | 1896.47 | 0 | 0 | 0 | 1 | 1 | 1 | 1 | 0 | 0 | 0 | 1 | 0 | 0 | 100 |  | 0 | 1 | -1 | 0 | 0 |  | 0 | 0 | 0 | 0 | 0 | 0 | 0 | 0 | 0 | 0 | 0 | 0 | 0 | 0 | 0 | 0 | 0 | 0 | 0 | 0 | 0 | 0 |  | 0 | 0 | 69 | 1896.47 | 1896.47 | 1 | 189647 | 0 | 130856.43 | 0 | 0 | 0 | 130856.43 | 0 | 0 | 0
129 | 78131199 | 78131415 | 77814392 | 1 | 1 | 37 | 3 | 21.12-1-32 | СН-2012.21 Выпуск № 2 (в текущих ценах по состоянию на 01.01.2025 г.). Сб.12-1-32 | Узлы трубопроводов отопления, водоснабжения из стальных электросварных труб с гильзами, наружный диаметр (толщина стенки) 89х3,5мм | 1301 | 1003 | м | м | 1 | 1 | 234213022 | -100 | 752.92 | 0 | 0 | 0 | 752.92 | 0 | 0 | 0 | 1 | 1 | 1 | 1 | -2 | 0 | 1 | 1 | 0 | 0 | -100 |  | 0 | 2 | 78131423 | 1 | 6144 | 76 | 0 | 0 | 0 | 0 | 0 | 0 | 0 | 0 | 0 | 0 | 0 | 0 | 0 | 0 | 0 | 0 | 0 | 0 | 0 | 0 | 0 | 0 |  | 0 | 0 | -69 | 752.92 | 752.92 | 1 | -75292 | 0 | -51951.48 | 0 | 0 | 0 | -51951.48 | 0 | 0 | 0
129 | 78131199 | 78131415 | 77810391 | 1 | 1 | 37 | 3 | 21.1-23-1 | СН-2012.21 Выпуск № 2 (в текущих ценах по состоянию на 01.01.2025 г.). Сб.1-23-1 | Проволока сварочная, марка СВ-08 Г2С, диаметр 2 мм | 1346 | 1009 | кг | кг | 1 | 0 | 737612236 | 0.0005 | 168.83 | 0 | 0 | 0 | 168.83 | 0 | 0 | 0 | 1 | 1 | 1 | 1 | -2 | 0 | 1 | 1 | 0 | 0 | 0.0005 |  | 0 | 2 | 78131419 | 1 | 0 | 77 | 0 | 0 | 0 | 0 | 0 | 0 | 0 | 0 | 0 | 0 | 0 | 0 | 0 | 0 | 0 | 0 | 0 | 0 | 0 | 0 | 0 | 0 |  | 0 | 0 | 0.000345 | 168.83 | 168.83 | 1 | 0.08 | 0 | 0.06 | 0 | 0 | 0 | 0.06 | 0 | 0 | 0
129 | 78131199 | 78131415 | 77810520 | 1 | 1 | 37 | 3 | 21.1-25-13 | СН-2012.21 Выпуск № 2 (в текущих ценах по состоянию на 01.01.2025 г.). Сб.1-25-13 | Вода | 1339 | 1007 | м3 | м3 | 1 | 0 | -1393929784 | 7.03 | 49.83 | 0 | 0 | 0 | 49.83 | 0 | 0 | 0 | 1 | 1 | 1 | 1 | -2 | 0 | 1 | 1 | 0 | 0 | 7.03 |  | 0 | 2 | 78131420 | 1 | 0 | 78 | 0 | 0 | 0 | 0 | 0 | 0 | 0 | 0 | 0 | 0 | 0 | 0 | 0 | 0 | 0 | 0 | 0 | 0 | 0 | 0 | 0 | 0 |  | 0 | 0 | 4.8507 | 49.83 | 49.83 | 1 | 350.3 | 0 | 241.71 | 0 | 0 | 0 | 241.71 | 0 | 0 | 0
129 | 78131199 | 78131415 | 77808724 | 1 | 1 | 37 | 3 | 21.1-4-10 | СН-2012.21 Выпуск № 2 (в текущих ценах по состоянию на 01.01.2025 г.). Сб.1-4-10 | Кислород технический газообразный | 1339 | 1007 | м3 | м3 | 1 | 0 | 622145326 | 0.67 | 89.3 | 0 | 0 | 0 | 89.3 | 0 | 0 | 0 | 1 | 1 | 1 | 1 | -2 | 0 | 1 | 1 | 0 | 0 | 0.67 |  | 0 | 2 | 78131421 | 1 | 0 | 79 | 0 | 0 | 0 | 0 | 0 | 0 | 0 | 0 | 0 | 0 | 0 | 0 | 0 | 0 | 0 | 0 | 0 | 0 | 0 | 0 | 0 | 0 |  | 0 | 0 | 0.4623 | 89.3 | 89.3 | 1 | 59.83 | 0 | 41.28 | 0 | 0 | 0 | 41.28 | 0 | 0 | 0
129 | 78131199 | 78131415 | 77808716 | 1 | 1 | 37 | 3 | 21.1-4-2 | СН-2012.21 Выпуск № 2 (в текущих ценах по состоянию на 01.01.2025 г.). Сб.1-4-2 | Ацетилен технический | 1339 | 1007 | м3 | м3 | 1 | 0 | 1431951903 | 0.61 | 698.15 | 0 | 0 | 0 | 698.15 | 0 | 0 | 0 | 1 | 1 | 1 | 1 | -2 | 0 | 1 | 1 | 0 | 0 | 0.61 |  | 0 | 2 | 78131422 | 1 | 0 | 80 | 0 | 0 | 0 | 0 | 0 | 0 | 0 | 0 | 0 | 0 | 0 | 0 | 0 | 0 | 0 | 0 | 0 | 0 | 0 | 0 | 0 | 0 |  | 0 | 0 | 0.4209 | 698.15 | 698.15 | 1 | 425.87 | 0 | 293.85 | 0 | 0 | 0 | 293.85 | 0 | 0 | 0
129 | 78131199 | 78131415 | 77811604 | 1 | 1 | 37 | 3 | 21.3-2-15 | СН-2012.21 Выпуск № 2 (в текущих ценах по состоянию на 01.01.2025 г.). Сб.3-2-15 | Растворы цементные, марка 100 | 1339 | 1007 | м3 | м3 | 1 | 0 | 2013185010 | 0.021 | 4969.86 | 0 | 0 | 0 | 4969.86 | 0 | 0 | 0 | 1 | 1 | 1 | 1 | -2 | 0 | 1 | 1 | 0 | 0 | 0.021 |  | 0 | 2 | 78131424 | 1 | 0 | 81 | 0 | 0 | 0 | 0 | 0 | 0 | 0 | 0 | 0 | 0 | 0 | 0 | 0 | 0 | 0 | 0 | 0 | 0 | 0 | 0 | 0 | 0 |  | 0 | 0 | 0.01449 | 4969.86 | 4969.86 | 1 | 104.37 | 0 | 72.01 | 0 | 0 | 0 | 72.01 | 0 | 0 | 0
132 | 78131199 | 78131035 | 77806460 | 37 | 1 | 37 | 1 | 9999990008 |  | Трудозатраты рабочих | 1191 | 1013 | чел.-ч. | чел.-ч. | 1 | 0 | 476480486 | 49.8 | 0 | 0 | 0 | 0 | 0 | 0 | 0 | 0 | 1 | 1 | 1 | 1 | -2 | 0 | 1 | 0 | 0 | 0 | 49.8 |  | 1 | 2 | 78131048 | 1 | 0 | 82 | 0 | 0 | 0 | 0 | 0 | 0 | 0 | 0 | 0 | 0 | 0 | 0 | 0 | 0 | 0 | 0 | 0 | 0 | 0 | 0 | 0 | 0 | 0 | 0 | 0 | 0 | 0 | 0 | 1 | 0 | 0 | 0 | 0 | 0 | 0 | 0 | 0 | 0 | 0
132 | 78131199 | 78131035 | 77805904 | 37 | 1 | 37 | 2 | 22.1-13-10 | СН-2012.22 Выпуск № 2 (в текущих ценах по состоянию на 01.01.2025 г.). Сб.1-13-10 | Агрегаты сварочные однопостовые для ручной электродуговой сварки | 1368 | 1011 | маш.-ч | маш.-ч | 1 | 0 | 1399152527 | 2.11 | 0 | 68.26 | 0 | 0 | 0 | 68.26 | 0 | 0 | 1 | 1 | 1 | 1 | -2 | 0 | 1 | 0 | 0 | 0 | 2.11 |  | 0 | 2 | 78131049 | 2 | 98304 | 83 | 0 | 0 | 0 | 0 | 0 | 0 | 0 | 0 | 0 | 0 | 0 | 0 | 0 | 0 | 0 | 0 | 0 | 0 | 0 | 0 | 0 | 0 |  | 0 | 0 | 0 | 68.26 | 68.26 | 1 | 144.03 | 0 | 0 | 0 | 0 | 0 | 0 | 0 | 0 | 0
132 | 78131199 | 78131035 | 77796161 | 37 | 1 | 37 | 3 | 21.1-16-29 | СН-2012.21 Выпуск № 2 (в текущих ценах по состоянию на 01.01.2025 г.). Сб.1-16-29 | Известь хлорная | 1348 | 1009 | т | т | 1000 | 0 | 1022491451 | 9.9 | 67221.42 | 0 | 0 | 0 | 67221.42 | 0 | 0 | 0 | 1 | 1 | 1 | 1 | -2 | 0 | 1 | 0 | 0 | 0 | 9.9 |  | 0 | 2 | 78131059 | 2 | 22528 | 84 | 0 | 0 | 0 | 0 | 0 | 0 | 0 | 0 | 0 | 0 | 0 | 0 | 0 | 0 | 0 | 0 | 0 | 0 | 0 | 0 | 0 | 0 |  | 0 | 0 | 0 | 67221.42 | 67221.42 | 1 | 665492.06 | 0 | 0 | 0 | 0 | 0 | 0 | 0 | 0 | 0
132 | 78131199 | 78131035 | 77795830 | 37 | 1 | 37 | 3 | 21.12-10-22 | СН-2012.21 Выпуск № 2 (в текущих ценах по состоянию на 01.01.2025 г.). Сб.12-10-22 | Средства для крепления радиаторов на кирпичных и бетонных стенах, крючки для труб, диаметр труб, мм, 50 | 1356 | 1010 | 1000 шт. | 1000 шт. | 1000 | 0 | 570745553 | 0.034 | 43480.06 | 0 | 0 | 0 | 43480.06 | 0 | 0 | 0 | 1 | 1 | 1 | 1 | -2 | 0 | 1 | 0 | 0 | 0 | 0.034 |  | 0 | 2 | 78131058 | 2 | 16384 | 85 | 0 | 0 | 0 | 0 | 0 | 0 | 0 | 0 | 0 | 0 | 0 | 0 | 0 | 0 | 0 | 0 | 0 | 0 | 0 | 0 | 0 | 0 |  | 0 | 0 | 0 | 43480.06 | 43480.06 | 1 | 1478.32 | 0 | 0 | 0 | 0 | 0 | 0 | 0 | 0 | 0
132 | 78131199 | 78131035 | 77801172 | 37 | 1 | 37 | 3 | 21.12-1-12 | СН-2012.21 Выпуск № 2 (в текущих ценах по состоянию на 01.01.2025 г.). Сб.12-1-12 | Узлы трубопроводов из стальных водогазопроводных оцинкованных труб с гильзами для водоснабжения, диаметр условного прохода 50мм | 1301 | 1003 | м | м | 1 | 0 | 1423491498 | 100 | 765.86 | 0 | 0 | 0 | 765.86 | 0 | 0 | 0 | 1 | 1 | 1 | 1 | -2 | 0 | 1 | 0 | 0 | 0 | 100 |  | 0 | 2 | 78131057 | 2 | 16384 | 86 | 0 | 0 | 0 | 0 | 0 | 0 | 0 | 0 | 0 | 0 | 0 | 0 | 0 | 0 | 0 | 0 | 0 | 0 | 0 | 0 | 0 | 0 |  | 0 | 0 | 0 | 765.86 | 765.86 | 1 | 76586 | 0 | 0 | 0 | 0 | 0 | 0 | 0 | 0 | 0
132 | 78131199 | 78131035 | 77795310 | 37 | 1 | 37 | 3 | 21.1-23-2 | СН-2012.21 Выпуск № 2 (в текущих ценах по состоянию на 01.01.2025 г.). Сб.1-23-2 | Проволока электродная порошковая для дуговой сварки | 1348 | 1009 | т | т | 1000 | 0 | 555747395 | 0.0004 | 107698.04 | 0 | 0 | 0 | 107698.04 | 0 | 0 | 0 | 1 | 1 | 1 | 1 | -2 | 0 | 1 | 0 | 0 | 0 | 0.0004 |  | 0 | 2 | 78131050 | 2 | 16384 | 87 | 0 | 0 | 0 | 0 | 0 | 0 | 0 | 0 | 0 | 0 | 0 | 0 | 0 | 0 | 0 | 0 | 0 | 0 | 0 | 0 | 0 | 0 |  | 0 | 0 | 0 | 107698.04 | 107698.04 | 1 | 43.08 | 0 | 0 | 0 | 0 | 0 | 0 | 0 | 0 | 0
132 | 78131199 | 78131035 | 77794733 | 37 | 1 | 37 | 3 | 21.1-25-13 | СН-2012.21 Выпуск № 2 (в текущих ценах по состоянию на 01.01.2025 г.). Сб.1-25-13 | Вода | 1339 | 1007 | м3 | м3 | 1 | 0 | -1393929784 | 2.75 | 49.83 | 0 | 0 | 0 | 49.83 | 0 | 0 | 0 | 1 | 1 | 1 | 1 | -2 | 0 | 1 | 0 | 0 | 0 | 2.75 |  | 0 | 2 | 78131051 | 2 | 16384 | 88 | 0 | 0 | 0 | 0 | 0 | 0 | 0 | 0 | 0 | 0 | 0 | 0 | 0 | 0 | 0 | 0 | 0 | 0 | 0 | 0 | 0 | 0 |  | 0 | 0 | 0 | 49.83 | 49.83 | 1 | 137.03 | 0 | 0 | 0 | 0 | 0 | 0 | 0 | 0 | 0
132 | 78131199 | 78131035 | 77804876 | 37 | 1 | 37 | 3 | 21.1-25-16 | СН-2012.21 Выпуск № 2 (в текущих ценах по состоянию на 01.01.2025 г.). Сб.1-25-16 | Волокно льняное №11 для уплотнения резьбовых соединений при монтаже систем водоснабжения и отопления | 1346 | 1009 | кг | кг | 1 | 0 | 1013639029 | 0.02 | 745.17 | 0 | 0 | 0 | 745.17 | 0 | 0 | 0 | 1 | 1 | 1 | 1 | -2 | 0 | 1 | 0 | 0 | 0 | 0.02 |  | 0 | 2 | 78131052 | 2 | 16384 | 89 | 0 | 0 | 0 | 0 | 0 | 0 | 0 | 0 | 0 | 0 | 0 | 0 | 0 | 0 | 0 | 0 | 0 | 0 | 0 | 0 | 0 | 0 |  | 0 | 0 | 0 | 745.17 | 745.17 | 1 | 14.9 | 0 | 0 | 0 | 0 | 0 | 0 | 0 | 0 | 0
132 | 78131199 | 78131035 | 77796116 | 37 | 1 | 37 | 3 | 21.1-4-10 | СН-2012.21 Выпуск № 2 (в текущих ценах по состоянию на 01.01.2025 г.). Сб.1-4-10 | Кислород технический газообразный | 1339 | 1007 | м3 | м3 | 1 | 0 | 622145326 | 0.646 | 89.3 | 0 | 0 | 0 | 89.3 | 0 | 0 | 0 | 1 | 1 | 1 | 1 | -2 | 0 | 1 | 0 | 0 | 0 | 0.646 |  | 0 | 2 | 78131053 | 2 | 16384 | 90 | 0 | 0 | 0 | 0 | 0 | 0 | 0 | 0 | 0 | 0 | 0 | 0 | 0 | 0 | 0 | 0 | 0 | 0 | 0 | 0 | 0 | 0 |  | 0 | 0 | 0 | 89.3 | 89.3 | 1 | 57.69 | 0 | 0 | 0 | 0 | 0 | 0 | 0 | 0 | 0
132 | 78131199 | 78131035 | 77797721 | 37 | 1 | 37 | 3 | 21.1-4-2 | СН-2012.21 Выпуск № 2 (в текущих ценах по состоянию на 01.01.2025 г.). Сб.1-4-2 | Ацетилен технический | 1339 | 1007 | м3 | м3 | 1 | 0 | 1431951903 | 0.38 | 698.15 | 0 | 0 | 0 | 698.15 | 0 | 0 | 0 | 1 | 1 | 1 | 1 | -2 | 0 | 1 | 0 | 0 | 0 | 0.38 |  | 0 | 2 | 78131054 | 2 | 16384 | 91 | 0 | 0 | 0 | 0 | 0 | 0 | 0 | 0 | 0 | 0 | 0 | 0 | 0 | 0 | 0 | 0 | 0 | 0 | 0 | 0 | 0 | 0 |  | 0 | 0 | 0 | 698.15 | 698.15 | 1 | 265.3 | 0 | 0 | 0 | 0 | 0 | 0 | 0 | 0 | 0
132 | 78131199 | 78131035 | 77797516 | 37 | 1 | 37 | 3 | 21.1-6-46 | СН-2012.21 Выпуск № 2 (в текущих ценах по состоянию на 01.01.2025 г.). Сб.1-6-46 | Краски масляные жидкотертые цветные (готовые к употреблению) для наружных и внутренних работ, марка МА-15, сурик железный для окраски по металлу | 1348 | 1009 | т | т | 1000 | 0 | -377825509 | 0.00054 | 115885.91 | 0 | 0 | 0 | 115885.91 | 0 | 0 | 0 | 1 | 1 | 1 | 1 | -2 | 0 | 1 | 0 | 0 | 0 | 0.00054 |  | 0 | 2 | 78131055 | 2 | 16384 | 92 | 0 | 0 | 0 | 0 | 0 | 0 | 0 | 0 | 0 | 0 | 0 | 0 | 0 | 0 | 0 | 0 | 0 | 0 | 0 | 0 | 0 | 0 |  | 0 | 0 | 0 | 115885.91 | 115885.91 | 1 | 62.58 | 0 | 0 | 0 | 0 | 0 | 0 | 0 | 0 | 0
132 | 78131199 | 78131035 | 77797526 | 37 | 1 | 37 | 3 | 21.1-6-90 | СН-2012.21 Выпуск № 2 (в текущих ценах по состоянию на 01.01.2025 г.). Сб.1-6-90 | Олифа для окраски комбинированная оксоль | 1346 | 1009 | кг | кг | 1 | 0 | -911552969 | 0.62 | 92.85 | 0 | 0 | 0 | 92.85 | 0 | 0 | 0 | 1 | 1 | 1 | 1 | -2 | 0 | 1 | 0 | 0 | 0 | 0.62 |  | 0 | 2 | 78131056 | 2 | 16384 | 93 | 0 | 0 | 0 | 0 | 0 | 0 | 0 | 0 | 0 | 0 | 0 | 0 | 0 | 0 | 0 | 0 | 0 | 0 | 0 | 0 | 0 | 0 |  | 0 | 0 | 0 | 92.85 | 92.85 | 1 | 57.57 | 0 | 0 | 0 | 0 | 0 | 0 | 0 | 0 | 0
133 | 78131199 | 78131060 | 77806460 | 37 | 1 | 37 | 1 | 9999990008 |  | Трудозатраты рабочих | 1191 | 1013 | чел.-ч. | чел.-ч. | 1 | 0 | 476480486 | 79.35 | 0 | 0 | 0 | 0 | 0 | 0 | 0 | 0 | 1 | 1 | 1 | 1 | -2 | 0 | 1 | 0 | 0 | 0 | 79.35 |  | 1 | 2 | 78131071 | 1 | 6144 | 94 | 0 | 0 | 0 | 0 | 0 | 0 | 0 | 0 | 0 | 0 | 0 | 0 | 0 | 0 | 0 | 0 | 0 | 0 | 0 | 0 | 0 | 0 | 0 | 0 | 0 | 0 | 0 | 0 | 1 | 0 | 0 | 0 | 0 | 0 | 0 | 0 | 0 | 0 | 0
133 | 78131199 | 78131060 | 77805904 | 37 | 1 | 37 | 2 | 22.1-13-10 | СН-2012.22 Выпуск № 2 (в текущих ценах по состоянию на 01.01.2025 г.). Сб.1-13-10 | Агрегаты сварочные однопостовые для ручной электродуговой сварки | 1368 | 1011 | маш.-ч | маш.-ч | 1 | 0 | 1399152527 | 6.31 | 0 | 68.26 | 0 | 0 | 0 | 68.26 | 0 | 0 | 1 | 1 | 1 | 1 | -2 | 0 | 1 | 0 | 0 | 0 | 6.31 |  | 0 | 2 | 78131072 | 2 | 104448 | 95 | 0 | 0 | 0 | 0 | 0 | 0 | 0 | 0 | 0 | 0 | 0 | 0 | 0 | 0 | 0 | 0 | 0 | 0 | 0 | 0 | 0 | 0 |  | 0 | 0 | 0 | 68.26 | 68.26 | 1 | 430.72 | 0 | 0 | 0 | 0 | 0 | 0 | 0 | 0 | 0
133 | 78131199 | 78131060 | 77796161 | 37 | 1 | 37 | 3 | 21.1-16-29 | СН-2012.21 Выпуск № 2 (в текущих ценах по состоянию на 01.01.2025 г.). Сб.1-16-29 | Известь хлорная | 1348 | 1009 | т | т | 1000 | 0 | 1022491451 | 31.8 | 67221.42 | 0 | 0 | 0 | 67221.42 | 0 | 0 | 0 | 1 | 1 | 1 | 1 | -2 | 0 | 1 | 0 | 0 | 0 | 31.8 |  | 0 | 2 | 78131080 | 2 | 22528 | 96 | 0 | 0 | 0 | 0 | 0 | 0 | 0 | 0 | 0 | 0 | 0 | 0 | 0 | 0 | 0 | 0 | 0 | 0 | 0 | 0 | 0 | 0 |  | 0 | 0 | 0 | 67221.42 | 67221.42 | 1 | 2137641.16 | 0 | 0 | 0 | 0 | 0 | 0 | 0 | 0 | 0
133 | 78131199 | 78131060 | 77795831 | 37 | 1 | 37 | 3 | 21.12-10-23 | СН-2012.21 Выпуск № 2 (в текущих ценах по состоянию на 01.01.2025 г.). Сб.12-10-23 | Средства для крепления радиаторов на кирпичных и бетонных стенах, крючки для труб, диаметр труб, мм, 100 | 1356 | 1010 | 1000 шт. | 1000 шт. | 1000 | 0 | -2106051999 | 0.034 | 72726.41 | 0 | 0 | 0 | 72726.41 | 0 | 0 | 0 | 1 | 1 | 1 | 1 | -2 | 0 | 1 | 0 | 0 | 0 | 0.034 |  | 0 | 2 | 78131078 | 2 | 16384 | 97 | 0 | 0 | 0 | 0 | 0 | 0 | 0 | 0 | 0 | 0 | 0 | 0 | 0 | 0 | 0 | 0 | 0 | 0 | 0 | 0 | 0 | 0 |  | 0 | 0 | 0 | 72726.41 | 72726.41 | 1 | 2472.7 | 0 | 0 | 0 | 0 | 0 | 0 | 0 | 0 | 0
133 | 78131199 | 78131060 | 77801175 | 37 | 1 | 37 | 3 | 21.12-1-17 | СН-2012.21 Выпуск № 2 (в текущих ценах по состоянию на 01.01.2025 г.). Сб.12-1-17 | Узлы трубопроводов из стальных водогазопроводных оцинкованных труб с гильзами для водоснабжения, диаметр условного прохода 90мм | 1301 | 1003 | м | м | 1 | 0 | -514763295 | 100 | 1896.47 | 0 | 0 | 0 | 1896.47 | 0 | 0 | 0 | 1 | 1 | 1 | 1 | -2 | 0 | 1 | 0 | 0 | 0 | 100 |  | 0 | 1 | -1 | 0 | 0 |  | 0 | 0 | 0 | 0 | 0 | 0 | 0 | 0 | 0 | 0 | 0 | 0 | 0 | 0 | 0 | 0 | 0 | 0 | 0 | 0 | 0 | 0 |  | 0 | 0 | 0 | 1896.47 | 1896.47 | 1 | 189647 | 0 | 0 | 0 | 0 | 0 | 0 | 0 | 0 | 0
133 | 78131199 | 78131060 | 77795310 | 37 | 1 | 37 | 3 | 21.1-23-2 | СН-2012.21 Выпуск № 2 (в текущих ценах по состоянию на 01.01.2025 г.). Сб.1-23-2 | Проволока электродная порошковая для дуговой сварки | 1348 | 1009 | т | т | 1000 | 0 | 555747395 | 0.00125 | 107698.04 | 0 | 0 | 0 | 107698.04 | 0 | 0 | 0 | 1 | 1 | 1 | 1 | -2 | 0 | 1 | 0 | 0 | 0 | 0.00125 |  | 0 | 2 | 78131073 | 2 | 22528 | 99 | 0 | 0 | 0 | 0 | 0 | 0 | 0 | 0 | 0 | 0 | 0 | 0 | 0 | 0 | 0 | 0 | 0 | 0 | 0 | 0 | 0 | 0 |  | 0 | 0 | 0 | 107698.04 | 107698.04 | 1 | 134.62 | 0 | 0 | 0 | 0 | 0 | 0 | 0 | 0 | 0
133 | 78131199 | 78131060 | 77794733 | 37 | 1 | 37 | 3 | 21.1-25-13 | СН-2012.21 Выпуск № 2 (в текущих ценах по состоянию на 01.01.2025 г.). Сб.1-25-13 | Вода | 1339 | 1007 | м3 | м3 | 1 | 0 | -1393929784 | 8.9 | 49.83 | 0 | 0 | 0 | 49.83 | 0 | 0 | 0 | 1 | 1 | 1 | 1 | -2 | 0 | 1 | 0 | 0 | 0 | 8.9 |  | 0 | 2 | 78131074 | 2 | 22528 | 100 | 0 | 0 | 0 | 0 | 0 | 0 | 0 | 0 | 0 | 0 | 0 | 0 | 0 | 0 | 0 | 0 | 0 | 0 | 0 | 0 | 0 | 0 |  | 0 | 0 | 0 | 49.83 | 49.83 | 1 | 443.49 | 0 | 0 | 0 | 0 | 0 | 0 | 0 | 0 | 0
133 | 78131199 | 78131060 | 77796116 | 37 | 1 | 37 | 3 | 21.1-4-10 | СН-2012.21 Выпуск № 2 (в текущих ценах по состоянию на 01.01.2025 г.). Сб.1-4-10 | Кислород технический газообразный | 1339 | 1007 | м3 | м3 | 1 | 0 | 622145326 | 2.25 | 89.3 | 0 | 0 | 0 | 89.3 | 0 | 0 | 0 | 1 | 1 | 1 | 1 | -2 | 0 | 1 | 0 | 0 | 0 | 2.25 |  | 0 | 2 | 78131075 | 2 | 22528 | 101 | 0 | 0 | 0 | 0 | 0 | 0 | 0 | 0 | 0 | 0 | 0 | 0 | 0 | 0 | 0 | 0 | 0 | 0 | 0 | 0 | 0 | 0 |  | 0 | 0 | 0 | 89.3 | 89.3 | 1 | 200.93 | 0 | 0 | 0 | 0 | 0 | 0 | 0 | 0 | 0
133 | 78131199 | 78131060 | 77797721 | 37 | 1 | 37 | 3 | 21.1-4-2 | СН-2012.21 Выпуск № 2 (в текущих ценах по состоянию на 01.01.2025 г.). Сб.1-4-2 | Ацетилен технический | 1339 | 1007 | м3 | м3 | 1 | 0 | 1431951903 | 2.28 | 698.15 | 0 | 0 | 0 | 698.15 | 0 | 0 | 0 | 1 | 1 | 1 | 1 | -2 | 0 | 1 | 0 | 0 | 0 | 2.28 |  | 0 | 2 | 78131076 | 2 | 22528 | 102 | 0 | 0 | 0 | 0 | 0 | 0 | 0 | 0 | 0 | 0 | 0 | 0 | 0 | 0 | 0 | 0 | 0 | 0 | 0 | 0 | 0 | 0 |  | 0 | 0 | 0 | 698.15 | 698.15 | 1 | 1591.78 | 0 | 0 | 0 | 0 | 0 | 0 | 0 | 0 | 0
133 | 78131199 | 78131060 | 77804088 | 37 | 1 | 37 | 3 | 21.3-2-15 | СН-2012.21 Выпуск № 2 (в текущих ценах по состоянию на 01.01.2025 г.). Сб.3-2-15 | Растворы цементные, марка 100 | 1339 | 1007 | м3 | м3 | 1 | 0 | 2013185010 | 0.021 | 4969.86 | 0 | 0 | 0 | 4969.86 | 0 | 0 | 0 | 1 | 1 | 1 | 1 | -2 | 0 | 1 | 0 | 0 | 0 | 0.021 |  | 0 | 2 | 78131079 | 2 | 22528 | 103 | 0 | 0 | 0 | 0 | 0 | 0 | 0 | 0 | 0 | 0 | 0 | 0 | 0 | 0 | 0 | 0 | 0 | 0 | 0 | 0 | 0 | 0 |  | 0 | 0 | 0 | 4969.86 | 4969.86 | 1 | 104.37 | 0 | 0 | 0 | 0 | 0 | 0 | 0 | 0 | 0
134 | 78131199 | 78131081 | 77806460 | 37 | 1 | 37 | 1 | 9999990008 |  | Трудозатраты рабочих | 1191 | 1013 | чел.-ч. | чел.-ч. | 1 | 0 | 476480486 | 6.49 | 0 | 0 | 0 | 0 | 0 | 0 | 0 | 0 | 1 | 1 | 1 | 1 | -2 | 0 | 1 | 0 | 0 | 0 | 6.49 |  | 1 | 2 | 78131260 | 1 | 0 | 104 | 0 | 0 | 0 | 0 | 0 | 0 | 0 | 0 | 0 | 0 | 0 | 0 | 0 | 0 | 0 | 0 | 0 | 0 | 0 | 0 | 0 | 0 | 0 | 77.88 | 0 | 77.88 | 0 | 0 | 1 | 0 | 0 | 0 | 0 | 0 | 0 | 0 | 0 | 0 | 0
134 | 78131199 | 78131081 | 77807921 | 1 | 1 | 37 | 2 | 22.1-13-10 | СН-2012.22 Выпуск № 2 (в текущих ценах по состоянию на 01.01.2025 г.). Сб.1-13-10 | Агрегаты сварочные однопостовые для ручной электродуговой сварки | 1368 | 1011 | маш.-ч | маш.-ч | 1 | 0 | 1399152527 | 0.6 | 0 | 68.26 | 0.09 | 0 | 0 | 68.26 | 0.09 | 0 | 1 | 1 | 1 | 1 | -2 | 0 | 1 | 0 | 0 | 0 | 0.6 |  | 0 | 1 | -1 | 0 | 0 |  | 0 | 0 | 0 | 0 | 0 | 0 | 0 | 0 | 0 | 0 | 0 | 0 | 0 | 0 | 0 | 0 | 0 | 0 | 0 | 0 | 0 | 0 |  | 0 | 0 | 7.2 | 68.26 | 68.26 | 1 | 40.96 | 0.05 | 0 | 491.47 | 0.65 | 0 | 491.47 | 0 | 0 | 0
134 | 78131199 | 78131081 | 77809525 | 1 | 1 | 37 | 3 | 21.1-11-21 | СН-2012.21 Выпуск № 2 (в текущих ценах по состоянию на 01.01.2025 г.). Сб.1-11-21 | Болты строительные черные с гайками и шайбами (10х100мм) | 1348 | 1009 | т | т | 1000 | 1 | -1470955817 | -0.0006 | 173260.69 | 0 | 0 | 0 | 173260.69 | 0 | 0 | 0 | 1 | 1 | 1 | 1 | -2 | 0 | 1 | 1 | 0 | 0 | -0.0006 |  | 0 | 2 | 78131263 | 1 | 6144 | 107 | 0 | 0 | 0 | 0 | 0 | 0 | 0 | 0 | 0 | 0 | 0 | 0 | 0 | 0 | 0 | 0 | 0 | 0 | 0 | 0 | 0 | 0 |  | 0 | 0 | -0.0072 | 173260.69 | 173260.69 | 1 | -103.96 | 0 | -1247.48 | 0 | 0 | 0 | -1247.48 | 0 | 0 | 0
134 | 78131199 | 78131081 | 77815176 | 1 | 1 | 37 | 3 | 21.12-6-199 | СН-2012.21 Выпуск № 2 (в текущих ценах по состоянию на 01.01.2025 г.). Сб.12-6-199 | Трубы стальные бесшовные горячедеформированные со снятой фаской из стали марок 15, 20, 25, ГОСТ 8732-78, наружный диаметр 57 мм, толщина стенки 3,5 мм | 1301 | 1003 | м | м | 1 | 1 | 2138246344 | -0.4 | 668.51 | 0 | 0 | 0 | 668.51 | 0 | 0 | 0 | 1 | 1 | 1 | 1 | -2 | 0 | 1 | 1 | 0 | 0 | -0.4 |  | 0 | 2 | 78131267 | 1 | 6144 | 109 | 0 | 0 | 0 | 0 | 0 | 0 | 0 | 0 | 0 | 0 | 0 | 0 | 0 | 0 | 0 | 0 | 0 | 0 | 0 | 0 | 0 | 0 |  | 0 | 0 | -4.8 | 668.51 | 668.51 | 1 | -267.4 | 0 | -3208.85 | 0 | 0 | 0 | -3208.85 | 0 | 0 | 0
134 | 78131199 | 78131081 | 77815383 | 1 | 1 | 37 | 3 | 21.12-9-9 | СН-2012.21 Выпуск № 2 (в текущих ценах по состоянию на 01.01.2025 г.). Сб.12-9-9 | Фланцы стальные плоские приварные с соединительным выступом, из стали ВСт3СП, ГОСТ 12820-80, условное давление 1 (10) МПа (кгс/см2), диаметр условного прохода 50мм | 1354 | 1010 | шт. | шт. | 1 | 1 | 565901026 | -1 | 485.89 | 0 | 0 | 0 | 485.89 | 0 | 0 | 0 | 1 | 1 | 1 | 1 | -2 | 0 | 1 | 1 | 0 | 0 | -1 |  | 0 | 2 | 78131268 | 1 | 6144 | 110 | 0 | 0 | 0 | 0 | 0 | 0 | 0 | 0 | 0 | 0 | 0 | 0 | 0 | 0 | 0 | 0 | 0 | 0 | 0 | 0 | 0 | 0 |  | 0 | 0 | -12 | 485.89 | 485.89 | 1 | -485.89 | 0 | -5830.68 | 0 | 0 | 0 | -5830.68 | 0 | 0 | 0
134 | 78131199 | 78131081 | 77815704 | 1 | 1 | 37 | 3 | 21.13-2-1 | СН-2012.21 Выпуск № 2 (в текущих ценах по состоянию на 01.01.2025 г.). Сб.13-2-1 | Задвижки чугунные, параллельные, фланцевые с выдвижным шпинделем, для воды и пара, марка 30ч6бр, давление 1,0 (10) МПа (кгс/см2), диаметр 50 мм | 1354 | 1010 | шт. | шт. | 1 | 1 | 1448620458 | -1 | 2529.95 | 0 | 0 | 0 | 2529.95 | 0 | 0 | 0 | 1 | 1 | 1 | 1 | -2 | 0 | 1 | 1 | 0 | 0 | -1 |  | 0 | 2 | 78131269 | 1 | 6144 | 111 | 0 | 0 | 0 | 0 | 0 | 0 | 0 | 0 | 0 | 0 | 0 | 0 | 0 | 0 | 0 | 0 | 0 | 0 | 0 | 0 | 0 | 0 |  | 0 | 0 | -12 | 2529.95 | 2529.95 | 1 | -2529.95 | 0 | -30359.4 | 0 | 0 | 0 | -30359.4 | 0 | 0 | 0
139 | 78131199 | 78131098 | 77806460 | 37 | 1 | 37 | 1 | 9999990008 |  | Трудозатраты рабочих | 1191 | 1013 | чел.-ч. | чел.-ч. | 1 | 0 | 476480486 | 10.64 | 0 | 0 | 0 | 0 | 0 | 0 | 0 | 0 | 1 | 1 | 1 | 1 | -2 | 0 | 1 | 0 | 0 | 0 | 10.64 |  | 1 | 2 | 78131270 | 1 | 0 | 114 | 0 | 0 | 0 | 0 | 0 | 0 | 0 | 0 | 0 | 0 | 0 | 0 | 0 | 0 | 0 | 0 | 0 | 0 | 0 | 0 | 0 | 0 | 0 | 6.7032 | 0 | 6.7032 | 0 | 0 | 1 | 0 | 0 | 0 | 0 | 0 | 0 | 0 | 0 | 0 | 0
139 | 78131199 | 78131098 | 77794733 | 37 | 1 | 37 | 3 | 21.1-25-13 | СН-2012.21 Выпуск № 2 (в текущих ценах по состоянию на 01.01.2025 г.). Сб.1-25-13 | Вода | 1339 | 1007 | м3 | м3 | 1 | 0 | -1393929784 | 1 | 49.83 | 0 | 0 | 0 | 49.83 | 0 | 0 | 0 | 1 | 1 | 1 | 1 | -2 | 0 | 1 | 0 | 0 | 0 | 1 |  | 0 | 2 | 78131271 | 1 | 0 | 115 | 0 | 0 | 0 | 0 | 0 | 0 | 0 | 0 | 0 | 0 | 0 | 0 | 0 | 0 | 0 | 0 | 0 | 0 | 0 | 0 | 0 | 0 |  | 0 | 0 | 0.63 | 49.83 | 49.83 | 1 | 49.83 | 0 | 31.39 | 0 | 0 | 0 | 31.39 | 0 | 0 | 0
140 | 78131199 | 78131103 | 77806460 | 37 | 1 | 37 | 1 | 9999990008 |  | Трудозатраты рабочих | 1191 | 1013 | чел.-ч. | чел.-ч. | 1 | 0 | 476480486 | 10.64 | 0 | 0 | 0 | 0 | 0 | 0 | 0 | 0 | 1 | 1 | 1 | 1 | -2 | 0 | 1 | 0 | 0 | 0 | 10.64 |  | 1 | 2 | 78131272 | 1 | 0 | 116 | 0 | 0 | 0 | 0 | 0 | 0 | 0 | 0 | 0 | 0 | 0 | 0 | 0 | 0 | 0 | 0 | 0 | 0 | 0 | 0 | 0 | 0 | 0 | 7.3416 | 0 | 7.3416 | 0 | 0 | 1 | 0 | 0 | 0 | 0 | 0 | 0 | 0 | 0 | 0 | 0
140 | 78131199 | 78131103 | 77794733 | 37 | 1 | 37 | 3 | 21.1-25-13 | СН-2012.21 Выпуск № 2 (в текущих ценах по состоянию на 01.01.2025 г.). Сб.1-25-13 | Вода | 1339 | 1007 | м3 | м3 | 1 | 0 | -1393929784 | 3.8 | 49.83 | 0 | 0 | 0 | 49.83 | 0 | 0 | 0 | 1 | 1 | 1 | 1 | -2 | 0 | 1 | 0 | 0 | 0 | 3.8 |  | 0 | 2 | 78131273 | 1 | 0 | 117 | 0 | 0 | 0 | 0 | 0 | 0 | 0 | 0 | 0 | 0 | 0 | 0 | 0 | 0 | 0 | 0 | 0 | 0 | 0 | 0 | 0 | 0 |  | 0 | 0 | 2.622 | 49.83 | 49.83 | 1 | 189.35 | 0 | 130.65 | 0 | 0 | 0 | 130.65 | 0 | 0 | 0
141 | 78131199 | 78131108 | 77806460 | 37 | 1 | 37 | 1 | 9999990008 |  | Трудозатраты рабочих | 1191 | 1013 | чел.-ч. | чел.-ч. | 1 | 0 | 476480486 | 2.15 | 0 | 0 | 0 | 0 | 0 | 0 | 0 | 0 | 1 | 1 | 1 | 1 | -2 | 0 | 1 | 1 | 0 | 0 | 2.15 |  | 1 | 2 | 78131274 | 1 | 0 | 118 | 0 | 0 | 0 | 0 | 0 | 0 | 0 | 0 | 0 | 0 | 0 | 0 | 0 | 0 | 0 | 0 | 0 | 0 | 0 | 0 | 0 | 0 | 0 | 28.38 | 0 | 28.38 | 0 | 0 | 1 | 0 | 0 | 0 | 0 | 0 | 0 | 0 | 0 | 0 | 0
141 | 78131199 | 78131108 | 77809638 | 1 | 1 | 37 | 3 | 21.1-11-134 | СН-2012.21 Выпуск № 2 (в текущих ценах по состоянию на 01.01.2025 г.). Сб.1-11-134 | Клипсы для крепления изоляции | 1354 | 1010 | шт. | шт. | 1 | 0 | -1337879256 | 3 | 2.67 | 0 | 0 | 0 | 2.67 | 0 | 0 | 0 | 1 | 1 | 1 | 1 | -2 | 0 | 1 | 1 | 0 | 0 | 3 |  | 0 | 2 | 78131275 | 1 | 0 | 119 | 0 | 0 | 0 | 0 | 0 | 0 | 0 | 0 | 0 | 0 | 0 | 0 | 0 | 0 | 0 | 0 | 0 | 0 | 0 | 0 | 0 | 0 |  | 0 | 0 | 39.6 | 2.67 | 2.67 | 1 | 8.01 | 0 | 105.73 | 0 | 0 | 0 | 105.73 | 0 | 0 | 0
141 | 78131199 | 78131108 | 77809932 | 1 | 1 | 37 | 3 | 21.1-14-113 | СН-2012.21 Выпуск № 2 (в текущих ценах по состоянию на 01.01.2025 г.). Сб.1-14-113 | Трубки теплоизоляционные из вспененного полиэтилена для поверхностей с температурой от -40°C до +95°С, внутренний диаметр (толщина) 89 (13) мм | 1301 | 1003 | м | м | 1 | 0 | -2099060053 | 5.4886 | 220.82 | 0 | 0 | 0 | 220.82 | 0 | 0 | 0 | 1 | 1 | 1 | 1 | -2 | 0 | 0 | 1 | 0 | 0 | 5.4886 |  | 0 | 1 | -1 | 0 | 0 |  | 0 | 0 | 0 | 0 | 0 | 0 | 0 | 0 | 0 | 0 | 0 | 0 | 0 | 0 | 0 | 0 | 0 | 0 | 0 | 0 | 0 | 0 |  | 0 | 0 | 72.45 | 220.82 | 220.82 | 1 | 1212 | 0 | 15998.41 | 0 | 0 | 0 | 15998.41 | 0 | 0 | 0
141 | 78131199 | 78131108 | 77809940 | 1 | 1 | 37 | 3 | 21.1-14-121 | СН-2012.21 Выпуск № 2 (в текущих ценах по состоянию на 01.01.2025 г.). Сб.1-14-121 | Трубки теплоизоляционные из вспененного полиэтилена для поверхностей с температурой от -40°C до +95°С, внутренний диаметр (толщина) 60 (13) мм | 1301 | 1003 | м | м | 1 | 0 | 1666791963 | 5.0114 | 112.71 | 0 | 0 | 0 | 112.71 | 0 | 0 | 0 | 1 | 1 | 1 | 1 | -2 | 0 | 0 | 1 | 0 | 0 | 5.0114 |  | 0 | 1 | -1 | 0 | 0 |  | 0 | 0 | 0 | 0 | 0 | 0 | 0 | 0 | 0 | 0 | 0 | 0 | 0 | 0 | 0 | 0 | 0 | 0 | 0 | 0 | 0 | 0 |  | 0 | 0 | 66.15 | 112.71 | 112.71 | 1 | 564.83 | 0 | 7455.77 | 0 | 0 | 0 | 7455.77 | 0 | 0 | 0
141 | 78131199 | 78131108 | 77810906 | 1 | 1 | 37 | 3 | 21.1-25-623 | СН-2012.21 Выпуск № 2 (в текущих ценах по состоянию на 01.01.2025 г.). Сб.1-25-623 | Лента самоклеящаяся, ширина 50 мм, толщина 3 мм, тип "K-Flex ST" | 1301 | 1003 | м | м | 1 | 0 | 952043258 | 10.5 | 77.56 | 0 | 0 | 0 | 77.56 | 0 | 0 | 0 | 1 | 1 | 1 | 1 | -2 | 0 | 0 | 1 | 0 | 0 | 10.5 |  | 0 | 1 | -1 | 0 | 0 |  | 0 | 0 | 0 | 0 | 0 | 0 | 0 | 0 | 0 | 0 | 0 | 0 | 0 | 0 | 0 | 0 | 0 | 0 | 0 | 0 | 0 | 0 |  | 0 | 0 | 138.6 | 77.56 | 77.56 | 1 | 814.38 | 0 | 10749.82 | 0 | 0 | 0 | 10749.82 | 0 | 0 | 0
141 | 78131199 | 78131108 | 77806843 | 37 | 1 | 37 | 3 | 2246130000 |  | Листы (рулоны) из вспененного каучука и полиэтилена | 1327 | 1005 | м2 | м2 | 1 | 0 | 2071043993 | 0.25 | 0 | 0 | 0 | 0 | 0 | 0 | 0 | 0 | 1 | 1 | 1 | 1 | -2 | 0 | 0 | 1 | 0 | 0 | 0.25 |  | 0 | 2 | 78131277 | 1 | 0 | 121 | 0 | 0 | 0 | 0 | 0 | 0 | 0 | 0 | 0 | 0 | 0 | 0 | 0 | 0 | 0 | 0 | 0 | 0 | 0 | 0 | 0 | 0 |  | 0 | 0 | 3.3 | 0 | 0 | 1 | 0 | 0 | 0 | 0 | 0 | 0 | 0 | 0 | 0 | 0
141 | 78131199 | 78131108 | 77806842 | 37 | 1 | 37 | 3 | 2513110000 |  | Клей | 1296 | 1002 | л | л | 1 | 0 | 708018180 | 0 | 0 | 0 | 0 | 0 | 0 | 0 | 0 | 0 | 1 | 1 | 1 | 1 | -2 | 0 | 0 | 1 | 0 | 0 | 0 |  | 0 | 2 | 78131279 | 1 | 0 | 123 | 0 | 0 | 0 | 0 | 0 | 0 | 0 | 0 | 0 | 0 | 0 | 0 | 0 | 0 | 0 | 0 | 0 | 0 | 0 | 0 | 0 | 0 |  | 0 | 0 | 0 | 0 | 0 | 1 | 0 | 0 | 0 | 0 | 0 | 0 | 0 | 0 | 0 | 0

## EtalonRes
32 | 78131211 | 78130770 | 77806460 | 37 | 1 | 37 | 1 | 9999990008 |  | Трудозатраты рабочих | 1191 | 1013 | чел.-ч. | чел.-ч. | 1 | 188.6 | 0 | 0 | 0 | 0 | 0 | 1 | 1 | *0,2 | 37.72 | 2 | 78130771 | 1 | 0 | 0 | 0 | 0 | 0 | 0 | 0 | 0
32 | 78131212 | 78130770 | 77807924 | 1 | 1 | 37 | 2 | 22.1-13-13 | СН-2012.22 Выпуск № 2 (в текущих ценах по состоянию на 01.01.2025 г.). Сб.1-13-13 | Агрегаты для сварки полиэтиленовых труб | 1368 | 1011 | маш.-ч | маш.-ч | 1 | 14.29 | 0 | 1369.82 | 1183.81 | 0 | 0 | 1 | 0 | *0,2 | 2.858 | 2 | 78130772 | 2 | 0 | 0 | 0 | 0 | 0 | 0 | 0 | 0
32 | 78131213 | 78130770 | 77806721 | 37 | 1 | 37 | 3 | 1468070000 |  | Средства для крепления труб | 1354 | 1010 | шт. | шт. | 1 | 0 | 0 | 0 | 0 | 0 | 0 | 0 | 0 | *0 | 0 | 2 | 78130794 | 3 | 0 | 0 | 0 | 0 | 0 | 0 | 0 | 0
32 | 78131214 | 78130770 | 77809632 | 1 | 1 | 37 | 3 | 21.1-11-128 | СН-2012.21 Выпуск № 2 (в текущих ценах по состоянию на 01.01.2025 г.). Сб.1-11-128 | Шурупы-саморезы с полусферической головкой, с прессшайбой, наконечник острый, оцинкованные, размер 4,2х14 мм, для крепления листового металла | 1346 | 1009 | кг | кг | 1 | 0.55 | 261.28 | 0 | 0 | 0 | 0 | 1 | 0 | *0 | 0 | 2 | 78130773 | 4 | 0 | 0 | 0 | 0 | 0 | 0 | 0 | 0
32 | 78131215 | 78130770 | 77809555 | 1 | 1 | 37 | 3 | 21.1-11-51 | СН-2012.21 Выпуск № 2 (в текущих ценах по состоянию на 01.01.2025 г.). Сб.1-11-51 | Дюбели с насаженными шайбами | 1348 | 1009 | т | т | 1000 | 0.00085 | 233970.16 | 0 | 0 | 0 | 0 | 1 | 0 | *0 | 0 | 2 | 78130774 | 5 | 0 | 0 | 0 | 0 | 0 | 0 | 0 | 0
32 | 78131216 | 78130770 | 77809584 | 1 | 1 | 37 | 3 | 21.1-11-80 | СН-2012.21 Выпуск № 2 (в текущих ценах по состоянию на 01.01.2025 г.). Сб.1-11-80 | Патроны, калибр 6,8/18М для дюбеля | 1355 | 1010 | 100 шт. | 100 шт. | 100 | 1 | 1151.66 | 0 | 0 | 0 | 0 | 1 | 0 | *0 | 0 | 2 | 78130775 | 6 | 0 | 0 | 0 | 0 | 0 | 0 | 0 | 0
32 | 78131217 | 78130770 | 77810270 | 1 | 1 | 37 | 3 | 21.1-16-121 | СН-2012.21 Выпуск № 2 (в текущих ценах по состоянию на 01.01.2025 г.). Сб.1-16-121 | Метилен хлористый технический | 1346 | 1009 | кг | кг | 1 | 0.25 | 97.56 | 0 | 0 | 0 | 0 | 1 | 0 | *0 | 0 | 2 | 78130776 | 7 | 0 | 0 | 0 | 0 | 0 | 0 | 0 | 0
32 | 78131220 | 78130770 | 77806705 | 37 | 1 | 37 | 3 | 21.1-16-29 |  | Известь хлорная | 1346 | 1009 | кг | кг | 1 | 0.0016 | 67.2214 | 0 | 0 | 0 | 0 | 1 | 0 | *0 | 0 | 2 | 78130779 | 8 | 0 | 0 | 0 | 0 | 0 | 0 | 0 | 0
32 | 78131218 | 78130770 | 77810520 | 1 | 1 | 37 | 3 | 21.1-25-13 | СН-2012.21 Выпуск № 2 (в текущих ценах по состоянию на 01.01.2025 г.). Сб.1-25-13 | Вода | 1339 | 1007 | м3 | м3 | 1 | 0.47 | 49.83 | 0 | 0 | 0 | 0 | 1 | 0 | *0 | 0 | 2 | 78130777 | 9 | 0 | 0 | 0 | 0 | 0 | 0 | 0 | 0
32 | 78131219 | 78130770 | 77810577 | 1 | 1 | 37 | 3 | 21.1-25-83 | СН-2012.21 Выпуск № 2 (в текущих ценах по состоянию на 01.01.2025 г.). Сб.1-25-83 | Клей 88НП, 88-Н | 1346 | 1009 | кг | кг | 1 | 0.25 | 495.12 | 0 | 0 | 0 | 0 | 1 | 0 | *0 | 0 | 2 | 78130778 | 10 | 0 | 0 | 0 | 0 | 0 | 0 | 0 | 0
32 | 78131221 | 78130770 | 77806722 | 37 | 1 | 37 | 3 | 2248100000 |  | Трубы из полиэтилена | 1301 | 1003 | м | м | 1 | 89.9 | 0 | 0 | 0 | 0 | 0 | 0 | 0 | *0 | 0 | 2 | 78130796 | 11 | 0 | 0 | 0 | 0 | 0 | 0 | 0 | 0
32 | 78131222 | 78130770 | 77806720 | 37 | 1 | 37 | 3 | 2248130000 |  | Фасонные части из полиэтилена | 1354 | 1010 | шт. | шт. | 1 | 0 | 0 | 0 | 0 | 0 | 0 | 0 | 0 | *0 | 0 | 2 | 78130798 | 12 | 0 | 0 | 0 | 0 | 0 | 0 | 0 | 0
32 | 78131223 | 78130770 | 77806715 | 37 | 1 | 37 | 3 | 3700000000 |  | Арматура трубопроводная | 1354 | 1010 | шт. | шт. | 1 | 0 | 0 | 0 | 0 | 0 | 0 | 0 | 0 | *0 | 0 | 2 | 78130800 | 13 | 0 | 0 | 0 | 0 | 0 | 0 | 0 | 0
37 | 78130814 | 78130801 | 75473738 | 75462080 | 1 | 37 | 1 | 9999990008 |  | Трудозатраты рабочих | 1191 | 1013 | чел.-ч. | чел.-ч. | 1 | 38.76 | 0 | 0 | 0 | 0 | 0 | 1 | 1 |  | 38.76 | 2 | 78130802 | 14 | 0 | 0 | 0 | 0 | 0 | 0 | 0 | 0
37 | 78130815 | 78130801 | 75475172 | 1 | 1 | 37 | 2 | 22.1-13-10 | СН-2012.22 Выпуск № 1 (в текущих ценах по состоянию на 01.10.2024 г.). Сб.1-13-10 | Агрегаты сварочные однопостовые для ручной электродуговой сварки | 1368 | 1011 | маш.-ч | маш.-ч | 1 | 1.49 | 0 | 59.8 | 0.07 | 0 | 0 | 1 | 0 |  | 1.49 | 2 | 78130803 | 15 | 0 | 0 | 0 | 0 | 0 | 0 | 0 | 0
37 | 78130825 | 78130801 | 75473979 | 75462080 | 1 | 37 | 3 | 21.1-16-29 |  | Известь хлорная | 1346 | 1009 | кг | кг | 1 | 0.0016 | 33344.09 | 0 | 0 | 0 | 0 | 1 | 0 |  | 0.0016 | 2 | 78130804 | 16 | 0 | 0 | 0 | 0 | 0 | 0 | 0 | 0
37 | 78130824 | 78130801 | 75482685 | 1 | 1 | 37 | 3 | 21.12-10-22 | СН-2012.21 Выпуск № 1 (в текущих ценах по состоянию на 01.10.2024 г.). Сб.12-10-22 | Средства для крепления радиаторов на кирпичных и бетонных стенах, крючки для труб, диаметр труб, мм, 50 | 1356 | 1010 | 1000 шт. | 1000 шт. | 1000 | 0.03 | 442.33 | 0 | 0 | 0 | 0 | 1 | 0 |  | 0.03 | 2 | 78130813 | 17 | 0 | 0 | 0 | 0 | 0 | 0 | 0 | 0
37 | 78130823 | 78130801 | 75481590 | 1 | 1 | 37 | 3 | 21.12-1-8 | СН-2012.21 Выпуск № 1 (в текущих ценах по состоянию на 01.10.2024 г.). Сб.12-1-8 | Узлы трубопроводов из стальных водогазопроводных оцинкованных труб с гильзами для водоснабжения, диаметр условного прохода 20мм | 1301 | 1003 | м | м | 1 | 100 | 99.65 | 0 | 0 | 0 | 0 | 1 | 0 |  | 100 | 2 | 78130812 | 18 | 0 | 0 | 0 | 0 | 0 | 0 | 0 | 0
37 | 78130816 | 78130801 | 75477636 | 1 | 1 | 37 | 3 | 21.1-23-2 | СН-2012.21 Выпуск № 1 (в текущих ценах по состоянию на 01.10.2024 г.). Сб.1-23-2 | Проволока электродная порошковая для дуговой сварки | 1348 | 1009 | т | т | 1000 | 0.0004 | 55.9516 | 0 | 0 | 0 | 0 | 1 | 0 |  | 0.0004 | 2 | 78130805 | 19 | 0 | 0 | 0 | 0 | 0 | 0 | 0 | 0
37 | 78130817 | 78130801 | 75477764 | 1 | 1 | 37 | 3 | 21.1-25-13 | СН-2012.21 Выпуск № 1 (в текущих ценах по состоянию на 01.10.2024 г.). Сб.1-25-13 | Вода | 1339 | 1007 | м3 | м3 | 1 | 0.44 | 143335.38 | 0 | 0 | 0 | 0 | 1 | 0 |  | 0.44 | 2 | 78130806 | 20 | 0 | 0 | 0 | 0 | 0 | 0 | 0 | 0
37 | 78130818 | 78130801 | 75477767 | 1 | 1 | 37 | 3 | 21.1-25-16 | СН-2012.21 Выпуск № 1 (в текущих ценах по состоянию на 01.10.2024 г.). Сб.1-25-16 | Волокно льняное №11 для уплотнения резьбовых соединений при монтаже систем водоснабжения и отопления | 1346 | 1009 | кг | кг | 1 | 0.05 | 42.44 | 0 | 0 | 0 | 0 | 1 | 0 |  | 0.05 | 2 | 78130807 | 21 | 0 | 0 | 0 | 0 | 0 | 0 | 0 | 0
37 | 78130819 | 78130801 | 75475973 | 1 | 1 | 37 | 3 | 21.1-4-10 | СН-2012.21 Выпуск № 1 (в текущих ценах по состоянию на 01.10.2024 г.). Сб.1-4-10 | Кислород технический газообразный | 1339 | 1007 | м3 | м3 | 1 | 0.342 | 590.44 | 0 | 0 | 0 | 0 | 1 | 0 |  | 0.342 | 2 | 78130808 | 23 | 0 | 0 | 0 | 0 | 0 | 0 | 0 | 0
37 | 78130820 | 78130801 | 75475965 | 1 | 1 | 37 | 3 | 21.1-4-2 | СН-2012.21 Выпуск № 1 (в текущих ценах по состоянию на 01.10.2024 г.). Сб.1-4-2 | Ацетилен технический | 1339 | 1007 | м3 | м3 | 1 | 0.19 | 79.62 | 0 | 0 | 0 | 0 | 1 | 0 |  | 0.19 | 2 | 78130809 | 24 | 0 | 0 | 0 | 0 | 0 | 0 | 0 | 0
37 | 78130821 | 78130801 | 75476153 | 1 | 1 | 37 | 3 | 21.1-6-46 | СН-2012.21 Выпуск № 1 (в текущих ценах по состоянию на 01.10.2024 г.). Сб.1-6-46 | Краски масляные жидкотертые цветные (готовые к употреблению) для наружных и внутренних работ, марка МА-15, сурик железный для окраски по металлу | 1348 | 1009 | т | т | 1000 | 0.00044 | 715.78 | 0 | 0 | 0 | 0 | 1 | 0 |  | 0.00044 | 2 | 78130810 | 25 | 0 | 0 | 0 | 0 | 0 | 0 | 0 | 0
37 | 78130822 | 78130801 | 75476194 | 1 | 1 | 37 | 3 | 21.1-6-90 | СН-2012.21 Выпуск № 1 (в текущих ценах по состоянию на 01.10.2024 г.). Сб.1-6-90 | Олифа для окраски комбинированная "Оксоль" | 1346 | 1009 | кг | кг | 1 | 0.53 | 108449.3 | 0 | 0 | 0 | 0 | 1 | 0 |  | 0.53 | 2 | 78130811 | 26 | 0 | 0 | 0 | 0 | 0 | 0 | 0 | 0
39 | 78131224 | 78130828 | 77806460 | 37 | 1 | 37 | 1 | 9999990008 |  | Трудозатраты рабочих | 1191 | 1013 | чел.-ч. | чел.-ч. | 1 | 188.6 | 0 | 0 | 0 | 0 | 0 | 1 | 1 |  | 188.6 | 2 | 78130829 | 27 | 0 | 0 | 0 | 0 | 0 | 0 | 0 | 0
39 | 78131225 | 78130828 | 77807924 | 1 | 1 | 37 | 2 | 22.1-13-13 | СН-2012.22 Выпуск № 2 (в текущих ценах по состоянию на 01.01.2025 г.). Сб.1-13-13 | Агрегаты для сварки полиэтиленовых труб | 1368 | 1011 | маш.-ч | маш.-ч | 1 | 14.29 | 0 | 1369.82 | 1183.81 | 0 | 0 | 1 | 0 |  | 14.29 | 2 | 78130830 | 28 | 0 | 0 | 0 | 0 | 0 | 0 | 0 | 0
39 | 78131226 | 78130828 | 77806721 | 37 | 1 | 37 | 3 | 1468070000 |  | Средства для крепления труб | 1354 | 1010 | шт. | шт. | 1 | 0 | 0 | 0 | 0 | 0 | 0 | 0 | 0 |  | 0 | 2 | 78130852 | 29 | 0 | 0 | 0 | 0 | 0 | 0 | 0 | 0
39 | 78131227 | 78130828 | 77809632 | 1 | 1 | 37 | 3 | 21.1-11-128 | СН-2012.21 Выпуск № 2 (в текущих ценах по состоянию на 01.01.2025 г.). Сб.1-11-128 | Шурупы-саморезы с полусферической головкой, с прессшайбой, наконечник острый, оцинкованные, размер 4,2х14 мм, для крепления листового металла | 1346 | 1009 | кг | кг | 1 | 0.55 | 261.28 | 0 | 0 | 0 | 0 | 1 | 0 |  | 0.55 | 2 | 78130831 | 30 | 0 | 0 | 0 | 0 | 0 | 0 | 0 | 0
39 | 78131228 | 78130828 | 77809555 | 1 | 1 | 37 | 3 | 21.1-11-51 | СН-2012.21 Выпуск № 2 (в текущих ценах по состоянию на 01.01.2025 г.). Сб.1-11-51 | Дюбели с насаженными шайбами | 1348 | 1009 | т | т | 1000 | 0.00085 | 233970.16 | 0 | 0 | 0 | 0 | 1 | 0 |  | 0.00085 | 2 | 78130832 | 31 | 0 | 0 | 0 | 0 | 0 | 0 | 0 | 0
39 | 78131229 | 78130828 | 77809584 | 1 | 1 | 37 | 3 | 21.1-11-80 | СН-2012.21 Выпуск № 2 (в текущих ценах по состоянию на 01.01.2025 г.). Сб.1-11-80 | Патроны, калибр 6,8/18М для дюбеля | 1355 | 1010 | 100 шт. | 100 шт. | 100 | 1 | 1151.66 | 0 | 0 | 0 | 0 | 1 | 0 |  | 1 | 2 | 78130833 | 32 | 0 | 0 | 0 | 0 | 0 | 0 | 0 | 0
39 | 78131230 | 78130828 | 77810270 | 1 | 1 | 37 | 3 | 21.1-16-121 | СН-2012.21 Выпуск № 2 (в текущих ценах по состоянию на 01.01.2025 г.). Сб.1-16-121 | Метилен хлористый технический | 1346 | 1009 | кг | кг | 1 | 0.25 | 97.56 | 0 | 0 | 0 | 0 | 1 | 0 |  | 0.25 | 2 | 78130834 | 33 | 0 | 0 | 0 | 0 | 0 | 0 | 0 | 0
39 | 78131233 | 78130828 | 77806705 | 37 | 1 | 37 | 3 | 21.1-16-29 |  | Известь хлорная | 1346 | 1009 | кг | кг | 1 | 0.0016 | 67.2214 | 0 | 0 | 0 | 0 | 1 | 0 |  | 0.0016 | 2 | 78130835 | 34 | 0 | 0 | 0 | 0 | 0 | 0 | 0 | 0
39 | 78131231 | 78130828 | 77810520 | 1 | 1 | 37 | 3 | 21.1-25-13 | СН-2012.21 Выпуск № 2 (в текущих ценах по состоянию на 01.01.2025 г.). Сб.1-25-13 | Вода | 1339 | 1007 | м3 | м3 | 1 | 0.47 | 49.83 | 0 | 0 | 0 | 0 | 1 | 0 |  | 0.47 | 2 | 78130836 | 36 | 0 | 0 | 0 | 0 | 0 | 0 | 0 | 0
39 | 78131232 | 78130828 | 77810577 | 1 | 1 | 37 | 3 | 21.1-25-83 | СН-2012.21 Выпуск № 2 (в текущих ценах по состоянию на 01.01.2025 г.). Сб.1-25-83 | Клей 88НП, 88-Н | 1346 | 1009 | кг | кг | 1 | 0.25 | 495.12 | 0 | 0 | 0 | 0 | 1 | 0 |  | 0.25 | 2 | 78130837 | 41 | 0 | 0 | 0 | 0 | 0 | 0 | 0 | 0
39 | 78131234 | 78130828 | 77806722 | 37 | 1 | 37 | 3 | 2248100000 |  | Трубы из полиэтилена | 1301 | 1003 | м | м | 1 | 89.9 | 0 | 0 | 0 | 0 | 0 | 0 | 0 |  | 89.9 | 3 | -1 |  | 0 | 0 | 0 | 0 | 0 | 0 | 0 | 0
39 | 78131235 | 78130828 | 77806720 | 37 | 1 | 37 | 3 | 2248130000 |  | Фасонные части из полиэтилена | 1354 | 1010 | шт. | шт. | 1 | 0 | 0 | 0 | 0 | 0 | 0 | 0 | 0 |  | 0 | 3 | -1 |  | 0 | 0 | 0 | 0 | 0 | 0 | 0 | 0
39 | 78131236 | 78130828 | 77806715 | 37 | 1 | 37 | 3 | 3700000000 |  | Арматура трубопроводная | 1354 | 1010 | шт. | шт. | 1 | 0 | 0 | 0 | 0 | 0 | 0 | 0 | 0 |  | 0 | 3 | -1 |  | 0 | 0 | 0 | 0 | 0 | 0 | 0 | 0
47 | 78131237 | 78130865 | 77806460 | 37 | 1 | 37 | 1 | 9999990008 |  | Трудозатраты рабочих | 1191 | 1013 | чел.-ч. | чел.-ч. | 1 | 0.86 | 0 | 0 | 0 | 0 | 0 | 1 | 1 | *0,2 | 0.172 | 2 | 78130866 | 43 | 0 | 0 | 0 | 0 | 0 | 0 | 0 | 0
47 | 78131238 | 78130865 | 77807925 | 1 | 1 | 37 | 2 | 22.1-13-14 | СН-2012.22 Выпуск № 2 (в текущих ценах по состоянию на 01.01.2025 г.). Сб.1-13-14 | Установки для сварки ручной дуговой (постоянного тока) | 1368 | 1011 | маш.-ч | маш.-ч | 1 | 0.3 | 0 | 34.27 | 0.23 | 0 | 0 | 1 | 0 | *0,2 | 0.06 | 2 | 78130867 | 44 | 0 | 0 | 0 | 0 | 0 | 0 | 0 | 0
47 | 78131239 | 78130865 | 77810399 | 1 | 1 | 37 | 3 | 21.1-23-9 | СН-2012.21 Выпуск № 2 (в текущих ценах по состоянию на 01.01.2025 г.). Сб.1-23-9 | Электроды, тип Э-42, 46, 50, диаметр 4 - 6 мм | 1348 | 1009 | т | т | 1000 | 7e-05 | 106831.32 | 0 | 0 | 0 | 0 | 1 | 0 | *0 | 0 | 2 | 78130868 | 45 | 0 | 0 | 0 | 0 | 0 | 0 | 0 | 0
47 | 78131240 | 78130865 | 77806778 | 37 | 1 | 37 | 3 | 3113210000 |  | Фильтры для очистки воды | 1354 | 1010 | шт. | шт. | 1 | 1 | 0 | 0 | 0 | 0 | 0 | 0 | 0 | *0 | 0 | 2 | 78130874 | 46 | 0 | 0 | 0 | 0 | 0 | 0 | 0 | 0
49 | 78131241 | 78130875 | 77806460 | 37 | 1 | 37 | 1 | 9999990008 |  | Трудозатраты рабочих | 1191 | 1013 | чел.-ч. | чел.-ч. | 1 | 1.72 | 0 | 0 | 0 | 0 | 0 | 1 | 1 | *0,2 | 0.344 | 2 | 78130876 | 47 | 0 | 0 | 0 | 0 | 0 | 0 | 0 | 0
49 | 78131242 | 78130875 | 77810523 | 1 | 1 | 37 | 3 | 21.1-25-16 | СН-2012.21 Выпуск № 2 (в текущих ценах по состоянию на 01.01.2025 г.). Сб.1-25-16 | Волокно льняное №11 для уплотнения резьбовых соединений при монтаже систем водоснабжения и отопления | 1346 | 1009 | кг | кг | 1 | 0.063 | 745.17 | 0 | 0 | 0 | 0 | 1 | 0 | *0 | 0 | 2 | 78130877 | 48 | 0 | 0 | 0 | 0 | 0 | 0 | 0 | 0
49 | 78131243 | 78130875 | 77808904 | 1 | 1 | 37 | 3 | 21.1-6-46 | СН-2012.21 Выпуск № 2 (в текущих ценах по состоянию на 01.01.2025 г.). Сб.1-6-46 | Краски масляные жидкотертые цветные (готовые к употреблению) для наружных и внутренних работ, марка МА-15, сурик железный для окраски по металлу | 1348 | 1009 | т | т | 1000 | 0.00013 | 115885.91 | 0 | 0 | 0 | 0 | 1 | 0 | *0 | 0 | 2 | 78130878 | 49 | 0 | 0 | 0 | 0 | 0 | 0 | 0 | 0
49 | 78131244 | 78130875 | 77808945 | 1 | 1 | 37 | 3 | 21.1-6-90 | СН-2012.21 Выпуск № 2 (в текущих ценах по состоянию на 01.01.2025 г.). Сб.1-6-90 | Олифа для окраски комбинированная оксоль | 1346 | 1009 | кг | кг | 1 | 0.063 | 92.85 | 0 | 0 | 0 | 0 | 1 | 0 | *0 | 0 | 2 | 78130879 | 50 | 0 | 0 | 0 | 0 | 0 | 0 | 0 | 0
50 | 78131245 | 78130884 | 77806460 | 37 | 1 | 37 | 1 | 9999990008 |  | Трудозатраты рабочих | 1191 | 1013 | чел.-ч. | чел.-ч. | 1 | 0.86 | 0 | 0 | 0 | 0 | 0 | 1 | 1 |  | 0.86 | 2 | 78130885 | 51 | 0 | 0 | 0 | 0 | 0 | 0 | 0 | 0
50 | 78131246 | 78130884 | 77807925 | 1 | 1 | 37 | 2 | 22.1-13-14 | СН-2012.22 Выпуск № 2 (в текущих ценах по состоянию на 01.01.2025 г.). Сб.1-13-14 | Установки для сварки ручной дуговой (постоянного тока) | 1368 | 1011 | маш.-ч | маш.-ч | 1 | 0.3 | 0 | 34.27 | 0.23 | 0 | 0 | 1 | 0 |  | 0.3 | 2 | 78130886 | 52 | 0 | 0 | 0 | 0 | 0 | 0 | 0 | 0
50 | 78131247 | 78130884 | 77810399 | 1 | 1 | 37 | 3 | 21.1-23-9 | СН-2012.21 Выпуск № 2 (в текущих ценах по состоянию на 01.01.2025 г.). Сб.1-23-9 | Электроды, тип Э-42, 46, 50, диаметр 4 - 6 мм | 1348 | 1009 | т | т | 1000 | 7e-05 | 106831.32 | 0 | 0 | 0 | 0 | 1 | 0 |  | 7e-05 | 2 | 78130887 | 53 | 0 | 0 | 0 | 0 | 0 | 0 | 0 | 0
50 | 78131248 | 78130884 | 77806778 | 37 | 1 | 37 | 3 | 3113210000 |  | Фильтры для очистки воды | 1354 | 1010 | шт. | шт. | 1 | 1 | 0 | 0 | 0 | 0 | 0 | 0 | 0 |  | 1 | 3 | -1 |  | 0 | 0 | 0 | 0 | 0 | 0 | 0 | 0
53 | 78131249 | 78130896 | 77806460 | 37 | 1 | 37 | 1 | 9999990008 |  | Трудозатраты рабочих | 1191 | 1013 | чел.-ч. | чел.-ч. | 1 | 1.72 | 0 | 0 | 0 | 0 | 0 | 1 | 1 |  | 1.72 | 2 | 78130897 | 56 | 0 | 0 | 0 | 0 | 0 | 0 | 0 | 0
53 | 78131250 | 78130896 | 77810523 | 1 | 1 | 37 | 3 | 21.1-25-16 | СН-2012.21 Выпуск № 2 (в текущих ценах по состоянию на 01.01.2025 г.). Сб.1-25-16 | Волокно льняное №11 для уплотнения резьбовых соединений при монтаже систем водоснабжения и отопления | 1346 | 1009 | кг | кг | 1 | 0.063 | 745.17 | 0 | 0 | 0 | 0 | 1 | 0 |  | 0.063 | 2 | 78130898 | 57 | 0 | 0 | 0 | 0 | 0 | 0 | 0 | 0
53 | 78131251 | 78130896 | 77808904 | 1 | 1 | 37 | 3 | 21.1-6-46 | СН-2012.21 Выпуск № 2 (в текущих ценах по состоянию на 01.01.2025 г.). Сб.1-6-46 | Краски масляные жидкотертые цветные (готовые к употреблению) для наружных и внутренних работ, марка МА-15, сурик железный для окраски по металлу | 1348 | 1009 | т | т | 1000 | 0.00013 | 115885.91 | 0 | 0 | 0 | 0 | 1 | 0 |  | 0.00013 | 2 | 78130899 | 59 | 0 | 0 | 0 | 0 | 0 | 0 | 0 | 0
53 | 78131252 | 78130896 | 77808945 | 1 | 1 | 37 | 3 | 21.1-6-90 | СН-2012.21 Выпуск № 2 (в текущих ценах по состоянию на 01.01.2025 г.). Сб.1-6-90 | Олифа для окраски комбинированная оксоль | 1346 | 1009 | кг | кг | 1 | 0.063 | 92.85 | 0 | 0 | 0 | 0 | 1 | 0 |  | 0.063 | 2 | 78130900 | 60 | 0 | 0 | 0 | 0 | 0 | 0 | 0 | 0
124 | 78131253 | 78131019 | 77806460 | 37 | 1 | 37 | 1 | 9999990008 |  | Трудозатраты рабочих | 1191 | 1013 | чел.-ч. | чел.-ч. | 1 | 60.32 | 0 | 0 | 0 | 0 | 0 | 1 | 1 |  | 60.32 | 2 | 78131020 | 61 | 0 | 0 | 0 | 0 | 0 | 0 | 0 | 0
124 | 78131254 | 78131019 | 77808418 | 1 | 1 | 37 | 2 | 22.1-30-79 | СН-2012.22 Выпуск № 2 (в текущих ценах по состоянию на 01.01.2025 г.). Сб.1-30-79 | Машины отрезные, диаметр диска 230 мм | 1368 | 1011 | маш.-ч | маш.-ч | 1 | 4.75 | 0 | 24.76 | 1.81 | 0 | 0 | 1 | 0 |  | 4.75 | 3 | -1 |  | 0 | 0 | 0 | 0 | 0 | 0 | 0 | 0
124 | 78131255 | 78131019 | 77806461 | 37 | 1 | 37 | 3 | 9999990001 |  | Масса мусора | 1348 | 1009 | т | т | 1000 | 0.422 | 0 | 0 | 0 | 0 | 0 | 1 | 0 |  | 0.422 | 2 | 78131022 | 63 | 0 | 0 | 0 | 0 | 0 | 0 | 0 | 0
125 | 78131256 | 78131026 | 77806460 | 37 | 1 | 37 | 1 | 9999990008 |  | Трудозатраты рабочих | 1191 | 1013 | чел.-ч. | чел.-ч. | 1 | 59.13 | 0 | 0 | 0 | 0 | 0 | 1 | 1 |  | 59.13 | 2 | 78131027 | 64 | 0 | 0 | 0 | 0 | 0 | 0 | 0 | 0
125 | 78131257 | 78131026 | 77807927 | 1 | 1 | 37 | 2 | 22.1-13-16 | СН-2012.22 Выпуск № 2 (в текущих ценах по состоянию на 01.01.2025 г.). Сб.1-13-16 | Аппараты для газовой сварки и резки | 1368 | 1011 | маш.-ч | маш.-ч | 1 | 7.98 | 0 | 7.29 | 0.24 | 0 | 0 | 1 | 0 |  | 7.98 | 2 | 78131028 | 65 | 0 | 0 | 0 | 0 | 0 | 0 | 0 | 0
125 | 78131258 | 78131026 | 77808724 | 1 | 1 | 37 | 3 | 21.1-4-10 | СН-2012.21 Выпуск № 2 (в текущих ценах по состоянию на 01.01.2025 г.). Сб.1-4-10 | Кислород технический газообразный | 1339 | 1007 | м3 | м3 | 1 | 1.52 | 89.3 | 0 | 0 | 0 | 0 | 1 | 0 |  | 1.52 | 2 | 78131029 | 66 | 0 | 0 | 0 | 0 | 0 | 0 | 0 | 0
125 | 78131259 | 78131026 | 77808716 | 1 | 1 | 37 | 3 | 21.1-4-2 | СН-2012.21 Выпуск № 2 (в текущих ценах по состоянию на 01.01.2025 г.). Сб.1-4-2 | Ацетилен технический | 1339 | 1007 | м3 | м3 | 1 | 0.33 | 698.15 | 0 | 0 | 0 | 0 | 1 | 0 |  | 0.33 | 2 | 78131030 | 67 | 0 | 0 | 0 | 0 | 0 | 0 | 0 | 0
126 | 78131404 | 78131403 | 77806460 | 37 | 1 | 37 | 1 | 9999990008 |  | Трудозатраты рабочих | 1191 | 1013 | чел.-ч. | чел.-ч. | 1 | 63.6 | 0 | 0 | 0 | 0 | 0 | 1 | 1 |  | 63.6 | 2 | 78131404 | 68 | 0 | 0 | 0 | 0 | 0 | 0 | 0 | 0
126 | 78131405 | 78131403 | 77807927 | 1 | 1 | 37 | 2 | 22.1-13-16 | СН-2012.22 Выпуск № 2 (в текущих ценах по состоянию на 01.01.2025 г.). Сб.1-13-16 | Аппараты для газовой сварки и резки | 1368 | 1011 | маш.-ч | маш.-ч | 1 | 20.75 | 0 | 7.29 | 0.24 | 0 | 0 | 1 | 0 |  | 20.75 | 2 | 78131405 | 69 | 0 | 0 | 0 | 0 | 0 | 0 | 0 | 0
126 | 78131406 | 78131403 | 77806721 | 37 | 1 | 37 | 3 | 1468070000 |  | Средства для крепления труб | 1354 | 1010 | шт. | шт. | 1 | 0 | 0 | 0 | 0 | 0 | 0 | 0 | 0 |  | 0 | 3 | -1 |  | 0 | 0 | 0 | 0 | 0 | 0 | 0 | 0
126 | 78131413 | 78131403 | 77806705 | 37 | 1 | 37 | 3 | 21.1-16-29 |  | Известь хлорная | 1346 | 1009 | кг | кг | 1 | 0.0166 | 67.2214 | 0 | 0 | 0 | 0 | 1 | 0 |  | 0.0166 | 2 | 78131413 | 70 | 0 | 0 | 0 | 0 | 0 | 0 | 0 | 0
126 | 78131411 | 78131403 | 77814390 | 1 | 1 | 37 | 3 | 21.12-1-30 | СН-2012.21 Выпуск № 2 (в текущих ценах по состоянию на 01.01.2025 г.). Сб.12-1-30 | Узлы трубопроводов отопления, водоснабжения из стальных электросварных труб с гильзами, наружный диаметр (толщина стенки) 57х3,5мм | 1301 | 1003 | м | м | 1 | 100 | 476.24 | 0 | 0 | 0 | 0 | 1 | 0 |  | 100 | 2 | 78131411 | 72 | 0 | 0 | 0 | 0 | 0 | 0 | 0 | 0
126 | 78131407 | 78131403 | 77810391 | 1 | 1 | 37 | 3 | 21.1-23-1 | СН-2012.21 Выпуск № 2 (в текущих ценах по состоянию на 01.01.2025 г.). Сб.1-23-1 | Проволока сварочная, марка СВ-08 Г2С, диаметр 2 мм | 1346 | 1009 | кг | кг | 1 | 0.0003 | 168.83 | 0 | 0 | 0 | 0 | 1 | 0 |  | 0.0003 | 2 | 78131407 | 73 | 0 | 0 | 0 | 0 | 0 | 0 | 0 | 0
126 | 78131408 | 78131403 | 77810520 | 1 | 1 | 37 | 3 | 21.1-25-13 | СН-2012.21 Выпуск № 2 (в текущих ценах по состоянию на 01.01.2025 г.). Сб.1-25-13 | Вода | 1339 | 1007 | м3 | м3 | 1 | 4.64 | 49.83 | 0 | 0 | 0 | 0 | 1 | 0 |  | 4.64 | 2 | 78131408 | 74 | 0 | 0 | 0 | 0 | 0 | 0 | 0 | 0
126 | 78131409 | 78131403 | 77808724 | 1 | 1 | 37 | 3 | 21.1-4-10 | СН-2012.21 Выпуск № 2 (в текущих ценах по состоянию на 01.01.2025 г.). Сб.1-4-10 | Кислород технический газообразный | 1339 | 1007 | м3 | м3 | 1 | 0.45 | 89.3 | 0 | 0 | 0 | 0 | 1 | 0 |  | 0.45 | 2 | 78131409 | 75 | 0 | 0 | 0 | 0 | 0 | 0 | 0 | 0
126 | 78131410 | 78131403 | 77808716 | 1 | 1 | 37 | 3 | 21.1-4-2 | СН-2012.21 Выпуск № 2 (в текущих ценах по состоянию на 01.01.2025 г.). Сб.1-4-2 | Ацетилен технический | 1339 | 1007 | м3 | м3 | 1 | 0.41 | 698.15 | 0 | 0 | 0 | 0 | 1 | 0 |  | 0.41 | 2 | 78131410 | 76 | 0 | 0 | 0 | 0 | 0 | 0 | 0 | 0
126 | 78131412 | 78131403 | 77811604 | 1 | 1 | 37 | 3 | 21.3-2-15 | СН-2012.21 Выпуск № 2 (в текущих ценах по состоянию на 01.01.2025 г.). Сб.3-2-15 | Растворы цементные, марка 100 | 1339 | 1007 | м3 | м3 | 1 | 0.007 | 4969.86 | 0 | 0 | 0 | 0 | 1 | 0 |  | 0.007 | 2 | 78131412 | 77 | 0 | 0 | 0 | 0 | 0 | 0 | 0 | 0
129 | 78131416 | 78131415 | 77806460 | 37 | 1 | 37 | 1 | 9999990008 |  | Трудозатраты рабочих | 1191 | 1013 | чел.-ч. | чел.-ч. | 1 | 83.38 | 0 | 0 | 0 | 0 | 0 | 1 | 1 |  | 83.38 | 2 | 78131416 | 78 | 0 | 0 | 0 | 0 | 0 | 0 | 0 | 0
129 | 78131417 | 78131415 | 77807927 | 1 | 1 | 37 | 2 | 22.1-13-16 | СН-2012.22 Выпуск № 2 (в текущих ценах по состоянию на 01.01.2025 г.). Сб.1-13-16 | Аппараты для газовой сварки и резки | 1368 | 1011 | маш.-ч | маш.-ч | 1 | 37.62 | 0 | 7.29 | 0.24 | 0 | 0 | 1 | 0 |  | 37.62 | 2 | 78131417 | 79 | 0 | 0 | 0 | 0 | 0 | 0 | 0 | 0
129 | 78131418 | 78131415 | 77806721 | 37 | 1 | 37 | 3 | 1468070000 |  | Средства для крепления труб | 1354 | 1010 | шт. | шт. | 1 | 0 | 0 | 0 | 0 | 0 | 0 | 0 | 0 |  | 0 | 3 | -1 |  | 0 | 0 | 0 | 0 | 0 | 0 | 0 | 0
129 | 78131425 | 78131415 | 77806705 | 37 | 1 | 37 | 3 | 21.1-16-29 |  | Известь хлорная | 1346 | 1009 | кг | кг | 1 | 0.0251 | 67.2214 | 0 | 0 | 0 | 0 | 1 | 0 |  | 0.0251 | 2 | 78131425 | 80 | 0 | 0 | 0 | 0 | 0 | 0 | 0 | 0
129 | 78131423 | 78131415 | 77814392 | 1 | 1 | 37 | 3 | 21.12-1-32 | СН-2012.21 Выпуск № 2 (в текущих ценах по состоянию на 01.01.2025 г.). Сб.12-1-32 | Узлы трубопроводов отопления, водоснабжения из стальных электросварных труб с гильзами, наружный диаметр (толщина стенки) 89х3,5мм | 1301 | 1003 | м | м | 1 | 100 | 752.92 | 0 | 0 | 0 | 0 | 1 | 0 |  | 100 | 2 | 78131423 | 82 | 0 | 0 | 0 | 0 | 0 | 0 | 0 | 0
129 | 78131419 | 78131415 | 77810391 | 1 | 1 | 37 | 3 | 21.1-23-1 | СН-2012.21 Выпуск № 2 (в текущих ценах по состоянию на 01.01.2025 г.). Сб.1-23-1 | Проволока сварочная, марка СВ-08 Г2С, диаметр 2 мм | 1346 | 1009 | кг | кг | 1 | 0.0005 | 168.83 | 0 | 0 | 0 | 0 | 1 | 0 |  | 0.0005 | 2 | 78131419 | 83 | 0 | 0 | 0 | 0 | 0 | 0 | 0 | 0
129 | 78131420 | 78131415 | 77810520 | 1 | 1 | 37 | 3 | 21.1-25-13 | СН-2012.21 Выпуск № 2 (в текущих ценах по состоянию на 01.01.2025 г.). Сб.1-25-13 | Вода | 1339 | 1007 | м3 | м3 | 1 | 7.03 | 49.83 | 0 | 0 | 0 | 0 | 1 | 0 |  | 7.03 | 2 | 78131420 | 84 | 0 | 0 | 0 | 0 | 0 | 0 | 0 | 0
129 | 78131421 | 78131415 | 77808724 | 1 | 1 | 37 | 3 | 21.1-4-10 | СН-2012.21 Выпуск № 2 (в текущих ценах по состоянию на 01.01.2025 г.). Сб.1-4-10 | Кислород технический газообразный | 1339 | 1007 | м3 | м3 | 1 | 0.67 | 89.3 | 0 | 0 | 0 | 0 | 1 | 0 |  | 0.67 | 2 | 78131421 | 85 | 0 | 0 | 0 | 0 | 0 | 0 | 0 | 0
129 | 78131422 | 78131415 | 77808716 | 1 | 1 | 37 | 3 | 21.1-4-2 | СН-2012.21 Выпуск № 2 (в текущих ценах по состоянию на 01.01.2025 г.). Сб.1-4-2 | Ацетилен технический | 1339 | 1007 | м3 | м3 | 1 | 0.61 | 698.15 | 0 | 0 | 0 | 0 | 1 | 0 |  | 0.61 | 2 | 78131422 | 86 | 0 | 0 | 0 | 0 | 0 | 0 | 0 | 0
129 | 78131424 | 78131415 | 77811604 | 1 | 1 | 37 | 3 | 21.3-2-15 | СН-2012.21 Выпуск № 2 (в текущих ценах по состоянию на 01.01.2025 г.). Сб.3-2-15 | Растворы цементные, марка 100 | 1339 | 1007 | м3 | м3 | 1 | 0.021 | 4969.86 | 0 | 0 | 0 | 0 | 1 | 0 |  | 0.021 | 2 | 78131424 | 87 | 0 | 0 | 0 | 0 | 0 | 0 | 0 | 0
132 | 78131048 | 78131035 | 75473738 | 75462080 | 1 | 37 | 1 | 9999990008 |  | Трудозатраты рабочих | 1191 | 1013 | чел.-ч. | чел.-ч. | 1 | 49.8 | 0 | 0 | 0 | 0 | 0 | 1 | 1 |  | 49.8 | 2 | 78131036 | 88 | 0 | 0 | 0 | 0 | 0 | 0 | 0 | 0
132 | 78131049 | 78131035 | 75475172 | 1 | 1 | 37 | 2 | 22.1-13-10 | СН-2012.22 Выпуск № 1 (в текущих ценах по состоянию на 01.10.2024 г.). Сб.1-13-10 | Агрегаты сварочные однопостовые для ручной электродуговой сварки | 1368 | 1011 | маш.-ч | маш.-ч | 1 | 2.11 | 0 | 59.8 | 0.07 | 0 | 0 | 1 | 0 |  | 2.11 | 2 | 78131037 | 89 | 0 | 0 | 0 | 0 | 0 | 0 | 0 | 0
132 | 78131059 | 78131035 | 75473979 | 75462080 | 1 | 37 | 3 | 21.1-16-29 |  | Известь хлорная | 1346 | 1009 | кг | кг | 1 | 0.0099 | 33344.09 | 0 | 0 | 0 | 0 | 1 | 0 |  | 0.0099 | 2 | 78131038 | 90 | 0 | 0 | 0 | 0 | 0 | 0 | 0 | 0
132 | 78131058 | 78131035 | 75482685 | 1 | 1 | 37 | 3 | 21.12-10-22 | СН-2012.21 Выпуск № 1 (в текущих ценах по состоянию на 01.10.2024 г.). Сб.12-10-22 | Средства для крепления радиаторов на кирпичных и бетонных стенах, крючки для труб, диаметр труб, мм, 50 | 1356 | 1010 | 1000 шт. | 1000 шт. | 1000 | 0.034 | 760.72 | 0 | 0 | 0 | 0 | 1 | 0 |  | 0.034 | 2 | 78131047 | 91 | 0 | 0 | 0 | 0 | 0 | 0 | 0 | 0
132 | 78131057 | 78131035 | 75481594 | 1 | 1 | 37 | 3 | 21.12-1-12 | СН-2012.21 Выпуск № 1 (в текущих ценах по состоянию на 01.10.2024 г.). Сб.12-1-12 | Узлы трубопроводов из стальных водогазопроводных оцинкованных труб с гильзами для водоснабжения, диаметр условного прохода 50мм | 1301 | 1003 | м | м | 1 | 100 | 99.65 | 0 | 0 | 0 | 0 | 1 | 0 |  | 100 | 2 | 78131046 | 92 | 0 | 0 | 0 | 0 | 0 | 0 | 0 | 0
132 | 78131050 | 78131035 | 75477636 | 1 | 1 | 37 | 3 | 21.1-23-2 | СН-2012.21 Выпуск № 1 (в текущих ценах по состоянию на 01.10.2024 г.). Сб.1-23-2 | Проволока электродная порошковая для дуговой сварки | 1348 | 1009 | т | т | 1000 | 0.0004 | 55.9516 | 0 | 0 | 0 | 0 | 1 | 0 |  | 0.0004 | 2 | 78131039 | 93 | 0 | 0 | 0 | 0 | 0 | 0 | 0 | 0
132 | 78131051 | 78131035 | 75477764 | 1 | 1 | 37 | 3 | 21.1-25-13 | СН-2012.21 Выпуск № 1 (в текущих ценах по состоянию на 01.10.2024 г.). Сб.1-25-13 | Вода | 1339 | 1007 | м3 | м3 | 1 | 2.75 | 143335.38 | 0 | 0 | 0 | 0 | 1 | 0 |  | 2.75 | 2 | 78131040 | 94 | 0 | 0 | 0 | 0 | 0 | 0 | 0 | 0
132 | 78131052 | 78131035 | 75477767 | 1 | 1 | 37 | 3 | 21.1-25-16 | СН-2012.21 Выпуск № 1 (в текущих ценах по состоянию на 01.10.2024 г.). Сб.1-25-16 | Волокно льняное №11 для уплотнения резьбовых соединений при монтаже систем водоснабжения и отопления | 1346 | 1009 | кг | кг | 1 | 0.02 | 42.44 | 0 | 0 | 0 | 0 | 1 | 0 |  | 0.02 | 2 | 78131041 | 95 | 0 | 0 | 0 | 0 | 0 | 0 | 0 | 0
132 | 78131053 | 78131035 | 75475973 | 1 | 1 | 37 | 3 | 21.1-4-10 | СН-2012.21 Выпуск № 1 (в текущих ценах по состоянию на 01.10.2024 г.). Сб.1-4-10 | Кислород технический газообразный | 1339 | 1007 | м3 | м3 | 1 | 0.646 | 590.44 | 0 | 0 | 0 | 0 | 1 | 0 |  | 0.646 | 2 | 78131042 | 96 | 0 | 0 | 0 | 0 | 0 | 0 | 0 | 0
132 | 78131054 | 78131035 | 75475965 | 1 | 1 | 37 | 3 | 21.1-4-2 | СН-2012.21 Выпуск № 1 (в текущих ценах по состоянию на 01.10.2024 г.). Сб.1-4-2 | Ацетилен технический | 1339 | 1007 | м3 | м3 | 1 | 0.38 | 79.62 | 0 | 0 | 0 | 0 | 1 | 0 |  | 0.38 | 2 | 78131043 | 97 | 0 | 0 | 0 | 0 | 0 | 0 | 0 | 0
132 | 78131055 | 78131035 | 75476153 | 1 | 1 | 37 | 3 | 21.1-6-46 | СН-2012.21 Выпуск № 1 (в текущих ценах по состоянию на 01.10.2024 г.). Сб.1-6-46 | Краски масляные жидкотертые цветные (готовые к употреблению) для наружных и внутренних работ, марка МА-15, сурик железный для окраски по металлу | 1348 | 1009 | т | т | 1000 | 0.00054 | 715.78 | 0 | 0 | 0 | 0 | 1 | 0 |  | 0.00054 | 2 | 78131044 | 98 | 0 | 0 | 0 | 0 | 0 | 0 | 0 | 0
132 | 78131056 | 78131035 | 75476194 | 1 | 1 | 37 | 3 | 21.1-6-90 | СН-2012.21 Выпуск № 1 (в текущих ценах по состоянию на 01.10.2024 г.). Сб.1-6-90 | Олифа для окраски комбинированная "Оксоль" | 1346 | 1009 | кг | кг | 1 | 0.62 | 108449.3 | 0 | 0 | 0 | 0 | 1 | 0 |  | 0.62 | 2 | 78131045 | 99 | 0 | 0 | 0 | 0 | 0 | 0 | 0 | 0
133 | 78131071 | 78131060 | 75473738 | 75462080 | 1 | 37 | 1 | 9999990008 |  | Трудозатраты рабочих | 1191 | 1013 | чел.-ч. | чел.-ч. | 1 | 63.82 | 0 | 0 | 0 | 0 | 0 | 1 | 1 |  | 63.82 | 2 | 78131061 | 100 | 0 | 0 | 0 | 0 | 0 | 0 | 0 | 0
133 | 78131072 | 78131060 | 75475172 | 1 | 1 | 37 | 2 | 22.1-13-10 | СН-2012.22 Выпуск № 1 (в текущих ценах по состоянию на 01.10.2024 г.). Сб.1-13-10 | Агрегаты сварочные однопостовые для ручной электродуговой сварки | 1368 | 1011 | маш.-ч | маш.-ч | 1 | 4.38 | 0 | 59.8 | 0.07 | 0 | 0 | 1 | 0 |  | 4.38 | 2 | 78131062 | 101 | 0 | 0 | 0 | 0 | 0 | 0 | 0 | 0
133 | 78131080 | 78131060 | 75473979 | 75462080 | 1 | 37 | 3 | 21.1-16-29 |  | Известь хлорная | 1346 | 1009 | кг | кг | 1 | 0.0251 | 4352.96 | 0 | 0 | 0 | 0 | 1 | 0 |  | 0.0251 | 2 | 78131063 | 102 | 0 | 0 | 0 | 0 | 0 | 0 | 0 | 0
133 | 78131078 | 78131060 | 75482686 | 1 | 1 | 37 | 3 | 21.12-10-23 | СН-2012.21 Выпуск № 1 (в текущих ценах по состоянию на 01.10.2024 г.). Сб.12-10-23 | Средства для крепления радиаторов на кирпичных и бетонных стенах, крючки для труб, диаметр труб, мм, 100 | 1356 | 1010 | 1000 шт. | 1000 шт. | 1000 | 0.034 | 1468.66 | 0 | 0 | 0 | 0 | 1 | 0 |  | 0.034 | 2 | 78131069 | 103 | 0 | 0 | 0 | 0 | 0 | 0 | 0 | 0
133 | 78131077 | 78131060 | 75481596 | 1 | 1 | 37 | 3 | 21.12-1-15 | СН-2012.21 Выпуск № 1 (в текущих ценах по состоянию на 01.10.2024 г.). Сб.12-1-15 | Узлы трубопроводов из стальных водогазопроводных оцинкованных труб с гильзами для водоснабжения, диаметр условного прохода 80мм | 1301 | 1003 | м | м | 1 | 100 | 715.78 | 0 | 0 | 0 | 0 | 1 | 0 |  | 100 | 3 | -1 |  | 0 | 0 | 0 | 0 | 0 | 0 | 0 | 0
133 | 78131073 | 78131060 | 75477636 | 1 | 1 | 37 | 3 | 21.1-23-2 | СН-2012.21 Выпуск № 1 (в текущих ценах по состоянию на 01.10.2024 г.). Сб.1-23-2 | Проволока электродная порошковая для дуговой сварки | 1348 | 1009 | т | т | 1000 | 0.001 | 55.9516 | 0 | 0 | 0 | 0 | 1 | 0 |  | 0.001 | 2 | 78131064 | 105 | 0 | 0 | 0 | 0 | 0 | 0 | 0 | 0
133 | 78131074 | 78131060 | 75477764 | 1 | 1 | 37 | 3 | 21.1-25-13 | СН-2012.21 Выпуск № 1 (в текущих ценах по состоянию на 01.10.2024 г.). Сб.1-25-13 | Вода | 1339 | 1007 | м3 | м3 | 1 | 7.03 | 143335.38 | 0 | 0 | 0 | 0 | 1 | 0 |  | 7.03 | 2 | 78131065 | 106 | 0 | 0 | 0 | 0 | 0 | 0 | 0 | 0
133 | 78131075 | 78131060 | 75475973 | 1 | 1 | 37 | 3 | 21.1-4-10 | СН-2012.21 Выпуск № 1 (в текущих ценах по состоянию на 01.10.2024 г.). Сб.1-4-10 | Кислород технический газообразный | 1339 | 1007 | м3 | м3 | 1 | 1.68 | 42.44 | 0 | 0 | 0 | 0 | 1 | 0 |  | 1.68 | 2 | 78131066 | 107 | 0 | 0 | 0 | 0 | 0 | 0 | 0 | 0
133 | 78131076 | 78131060 | 75475965 | 1 | 1 | 37 | 3 | 21.1-4-2 | СН-2012.21 Выпуск № 1 (в текущих ценах по состоянию на 01.10.2024 г.). Сб.1-4-2 | Ацетилен технический | 1339 | 1007 | м3 | м3 | 1 | 1.7 | 79.62 | 0 | 0 | 0 | 0 | 1 | 0 |  | 1.7 | 2 | 78131067 | 108 | 0 | 0 | 0 | 0 | 0 | 0 | 0 | 0
133 | 78131079 | 78131060 | 75478843 | 1 | 1 | 37 | 3 | 21.3-2-15 | СН-2012.21 Выпуск № 1 (в текущих ценах по состоянию на 01.10.2024 г.). Сб.3-2-15 | Растворы цементные, марка 100 | 1339 | 1007 | м3 | м3 | 1 | 0.007 | 59029.89 | 0 | 0 | 0 | 0 | 1 | 0 |  | 0.007 | 2 | 78131070 | 109 | 0 | 0 | 0 | 0 | 0 | 0 | 0 | 0
134 | 78131260 | 78131081 | 77806460 | 37 | 1 | 37 | 1 | 9999990008 |  | Трудозатраты рабочих | 1191 | 1013 | чел.-ч. | чел.-ч. | 1 | 6.49 | 0 | 0 | 0 | 0 | 0 | 1 | 1 |  | 6.49 | 2 | 78131082 | 110 | 0 | 0 | 0 | 0 | 0 | 0 | 0 | 0
134 | 78131261 | 78131081 | 77807925 | 1 | 1 | 37 | 2 | 22.1-13-14 | СН-2012.22 Выпуск № 2 (в текущих ценах по состоянию на 01.01.2025 г.). Сб.1-13-14 | Установки для сварки ручной дуговой (постоянного тока) | 1368 | 1011 | маш.-ч | маш.-ч | 1 | 0.56 | 0 | 34.27 | 0.23 | 0 | 0 | 1 | 0 |  | 0.56 | 3 | -1 |  | 0 | 0 | 0 | 0 | 0 | 0 | 0 | 0
134 | 78131262 | 78131081 | 77807927 | 1 | 1 | 37 | 2 | 22.1-13-16 | СН-2012.22 Выпуск № 2 (в текущих ценах по состоянию на 01.01.2025 г.). Сб.1-13-16 | Аппараты для газовой сварки и резки | 1368 | 1011 | маш.-ч | маш.-ч | 1 | 0.61 | 0 | 7.29 | 0.24 | 0 | 0 | 1 | 0 |  | 0.61 | 3 | -1 |  | 0 | 0 | 0 | 0 | 0 | 0 | 0 | 0
134 | 78131263 | 78131081 | 77809525 | 1 | 1 | 37 | 3 | 21.1-11-21 | СН-2012.21 Выпуск № 2 (в текущих ценах по состоянию на 01.01.2025 г.). Сб.1-11-21 | Болты строительные черные с гайками и шайбами (10х100мм) | 1348 | 1009 | т | т | 1000 | 0.0006 | 173260.69 | 0 | 0 | 0 | 0 | 1 | 0 |  | 0.0006 | 2 | 78131091 | 112 | 0 | 0 | 0 | 0 | 0 | 0 | 0 | 0
134 | 78131264 | 78131081 | 77810400 | 1 | 1 | 37 | 3 | 21.1-23-10 | СН-2012.21 Выпуск № 2 (в текущих ценах по состоянию на 01.01.2025 г.). Сб.1-23-10 | Электроды, тип Э-42А, диаметр 4-6 мм | 1348 | 1009 | т | т | 1000 | 0.0002 | 117537.07 | 0 | 0 | 0 | 0 | 1 | 0 |  | 0.0002 | 3 | -1 |  | 0 | 0 | 0 | 0 | 0 | 0 | 0 | 0
134 | 78131267 | 78131081 | 77815176 | 1 | 1 | 37 | 3 | 21.12-6-199 | СН-2012.21 Выпуск № 2 (в текущих ценах по состоянию на 01.01.2025 г.). Сб.12-6-199 | Трубы стальные бесшовные горячедеформированные со снятой фаской из стали марок 15, 20, 25, ГОСТ 8732-78, наружный диаметр 57 мм, толщина стенки 3,5 мм | 1301 | 1003 | м | м | 1 | 0.4 | 668.51 | 0 | 0 | 0 | 0 | 1 | 0 |  | 0.4 | 2 | 78131093 | 113 | 0 | 0 | 0 | 0 | 0 | 0 | 0 | 0
134 | 78131268 | 78131081 | 77815383 | 1 | 1 | 37 | 3 | 21.12-9-9 | СН-2012.21 Выпуск № 2 (в текущих ценах по состоянию на 01.01.2025 г.). Сб.12-9-9 | Фланцы стальные плоские приварные с соединительным выступом, из стали ВСт3СП, ГОСТ 12820-80, условное давление 1 (10) МПа (кгс/см2), диаметр условного прохода 50мм | 1354 | 1010 | шт. | шт. | 1 | 1 | 485.89 | 0 | 0 | 0 | 0 | 1 | 0 |  | 1 | 2 | 78131095 | 114 | 0 | 0 | 0 | 0 | 0 | 0 | 0 | 0
134 | 78131269 | 78131081 | 77815704 | 1 | 1 | 37 | 3 | 21.13-2-1 | СН-2012.21 Выпуск № 2 (в текущих ценах по состоянию на 01.01.2025 г.). Сб.13-2-1 | Задвижки чугунные, параллельные, фланцевые с выдвижным шпинделем, для воды и пара, марка 30ч6бр, давление 1,0 (10) МПа (кгс/см2), диаметр 50 мм | 1354 | 1010 | шт. | шт. | 1 | 1 | 2529.95 | 0 | 0 | 0 | 0 | 1 | 0 |  | 1 | 2 | 78131097 | 115 | 0 | 0 | 0 | 0 | 0 | 0 | 0 | 0
134 | 78131265 | 78131081 | 77808724 | 1 | 1 | 37 | 3 | 21.1-4-10 | СН-2012.21 Выпуск № 2 (в текущих ценах по состоянию на 01.01.2025 г.). Сб.1-4-10 | Кислород технический газообразный | 1339 | 1007 | м3 | м3 | 1 | 0.042 | 89.3 | 0 | 0 | 0 | 0 | 1 | 0 |  | 0.042 | 3 | -1 |  | 0 | 0 | 0 | 0 | 0 | 0 | 0 | 0
134 | 78131266 | 78131081 | 77808716 | 1 | 1 | 37 | 3 | 21.1-4-2 | СН-2012.21 Выпуск № 2 (в текущих ценах по состоянию на 01.01.2025 г.). Сб.1-4-2 | Ацетилен технический | 1339 | 1007 | м3 | м3 | 1 | 0.0105 | 698.15 | 0 | 0 | 0 | 0 | 1 | 0 |  | 0.0105 | 3 | -1 |  | 0 | 0 | 0 | 0 | 0 | 0 | 0 | 0
139 | 78131270 | 78131098 | 77806460 | 37 | 1 | 37 | 1 | 9999990008 |  | Трудозатраты рабочих | 1191 | 1013 | чел.-ч. | чел.-ч. | 1 | 10.64 | 0 | 0 | 0 | 0 | 0 | 1 | 1 |  | 10.64 | 2 | 78131099 | 116 | 0 | 0 | 0 | 0 | 0 | 0 | 0 | 0
139 | 78131271 | 78131098 | 77810520 | 1 | 1 | 37 | 3 | 21.1-25-13 | СН-2012.21 Выпуск № 2 (в текущих ценах по состоянию на 01.01.2025 г.). Сб.1-25-13 | Вода | 1339 | 1007 | м3 | м3 | 1 | 1 | 49.83 | 0 | 0 | 0 | 0 | 1 | 0 |  | 1 | 2 | 78131100 | 117 | 0 | 0 | 0 | 0 | 0 | 0 | 0 | 0
140 | 78131272 | 78131103 | 77806460 | 37 | 1 | 37 | 1 | 9999990008 |  | Трудозатраты рабочих | 1191 | 1013 | чел.-ч. | чел.-ч. | 1 | 10.64 | 0 | 0 | 0 | 0 | 0 | 1 | 1 |  | 10.64 | 2 | 78131104 | 118 | 0 | 0 | 0 | 0 | 0 | 0 | 0 | 0
140 | 78131273 | 78131103 | 77810520 | 1 | 1 | 37 | 3 | 21.1-25-13 | СН-2012.21 Выпуск № 2 (в текущих ценах по состоянию на 01.01.2025 г.). Сб.1-25-13 | Вода | 1339 | 1007 | м3 | м3 | 1 | 3.8 | 49.83 | 0 | 0 | 0 | 0 | 1 | 0 |  | 3.8 | 2 | 78131105 | 119 | 0 | 0 | 0 | 0 | 0 | 0 | 0 | 0
141 | 78131274 | 78131108 | 77806460 | 37 | 1 | 37 | 1 | 9999990008 |  | Трудозатраты рабочих | 1191 | 1013 | чел.-ч. | чел.-ч. | 1 | 2.15 | 0 | 0 | 0 | 0 | 0 | 1 | 1 |  | 2.15 | 2 | 78131109 | 120 | 0 | 0 | 0 | 0 | 0 | 0 | 0 | 0
141 | 78131275 | 78131108 | 77809638 | 1 | 1 | 37 | 3 | 21.1-11-134 | СН-2012.21 Выпуск № 2 (в текущих ценах по состоянию на 01.01.2025 г.). Сб.1-11-134 | Клипсы для крепления изоляции | 1354 | 1010 | шт. | шт. | 1 | 3 | 2.67 | 0 | 0 | 0 | 0 | 1 | 0 |  | 3 | 2 | 78131110 | 121 | 0 | 0 | 0 | 0 | 0 | 0 | 0 | 0
141 | 78131276 | 78131108 | 77806712 | 37 | 1 | 37 | 3 | 2245300000 |  | Ленты изоляционные | 1301 | 1003 | м | м | 1 | 10.5 | 0 | 0 | 0 | 0 | 0 | 0 | 0 |  | 10.5 | 3 | -1 |  | 0 | 0 | 0 | 0 | 0 | 0 | 0 | 0
141 | 78131277 | 78131108 | 77806783 | 37 | 1 | 37 | 3 | 2246130000 |  | Листы (рулоны) из вспененного каучука и полиэтилена | 1327 | 1005 | м2 | м2 | 1 | 0.25 | 0 | 0 | 0 | 0 | 0 | 0 | 0 |  | 0.25 | 2 | 78131120 | 125 | 0 | 0 | 0 | 0 | 0 | 0 | 0 | 0
141 | 78131278 | 78131108 | 77806782 | 37 | 1 | 37 | 3 | 2247120000 |  | Трубки из вспененного каучука и полиэтилена | 1301 | 1003 | м | м | 1 | 10.5 | 0 | 0 | 0 | 0 | 0 | 0 | 0 |  | 10.5 | 3 | -1 |  | 0 | 0 | 0 | 0 | 0 | 0 | 0 | 0
141 | 78131279 | 78131108 | 77806784 | 37 | 1 | 37 | 3 | 2513110000 |  | Клей | 1296 | 1002 | л | л | 1 | 0 | 0 | 0 | 0 | 0 | 0 | 0 | 0 |  | 0 | 2 | 78131126 | 126 | 0 | 0 | 0 | 0 | 0 | 0 | 0 | 0

## SrcKA
0 | Smeta.RU (495) 974-1589 | _PS_ | 0 | 0 | 0 | Smeta.RU | 0 | 31353 | 10 | 11 | 11 | 0 | 3
|  |  |  | 920_Перовская 24. ТР-2024_(ГВС/ХВС) (СН-2012 Выпуск №2 (в ценах на 01.01.2025 г)) | [9 empty] | 0