## Смета СН-2012 по гл. 1-5
Smeta.RU (495) 974-1589 СН-2012 (© ОАО МЦЦС 'Мосстройцены', 2025)
Форма № 1а (глава 1-5)
| "СОГЛАСОВАНО" |  |  |  |  | "УТВЕРЖДАЮ"
Заместитель директора ГБОУ Школа №1440
| ______________________ |  |  |  |  | __________________________А.Г. Абалян
| "_____"________________ 2025 г. |  |  |  |  | "_____"________________ 2025 г.
ЛОКАЛЬНАЯ СМЕТА №
(локальный сметный расчет)
ГБОУ Школа №1440. Крылатские холмы д. 15к1 (в ценах на 01.04.2025 г)
(наименование работ и затрат, наименование объекта)
Основание: чертежи №
[5 empty] | Сметная стоимость |  |  | 741.01 |  | тыс.руб
[5 empty] | Строительные работы |  |  | 0 |  | тыс.руб
[5 empty] | Монтажные работы |  |  | 0 |  | тыс.руб
[5 empty] | Оборудование |  |  | 0 |  | тыс.руб
[5 empty] | Прочие работы |  |  | 741.01 |  | тыс.руб
[5 empty] | Средства на оплату труда |  |  | 177.1064 |  | тыс.руб
Составлен(а) в уровне текущих (прогнозных) цен на II квартал 2025 года
№№ п/п | Шифр расценки и коды ресурсов | Наименование работ и затрат | Единица измерения | Кол-во единиц | Цена на ед. изм. руб. | Попра-вочные коэфф. | Коэфф. зимних удоро-жаний | Коэфф. пересчета | ВСЕГО затрат, руб. | Справочно
ЗТР, всего чел.-час
Ст-ть ед. с начислен.
1 | 2 | 3 | 4 | 5 | 6 | 7 | 8 | 9 | 10 | 11
Локальная смета:
Раздел: Второй этаж, кабинет № 216
Подраздел: Полы
1 | 1.10-3404-5-1/1 | Разборка (снятие) металлической накладной полосы (порожка) | 100 м | 0.009 | [7 empty] | 7.97 | 7.97 | 1.14 | 1.14 | 0 | 0
Объем: 0,009=0,9/100
|  | ЗП |  |  | 1265.9 |  | 1 | 1 | 11.39
|  | ЭМ |  |  | 7.44 |  | 1 | 1 | 0.07
|  | НР от ЗП | % | 70 |  |  |  |  | 7.97
|  | СП от ЗП | % | 10 |  |  |  |  | 1.14
|  | ЗТР | чел-ч | 3.13 |  |  | 1 |  |  | 0.02817
[8 empty] | 20.57 |  | 2285.56 | 20.57
2 | 1.10-3404-4-2/1 | Разборка плинтусов поливинилхлоридных с креплением шурупами | 100 м | 0.3235 | [7 empty] | 248.71 | 248.71 | 35.53 | 35.53 | 0 | 0
Объем: 0,3235=32,35/100
|  | ЗП |  |  | 1098.29 |  | 1 | 1 | 355.3
|  | ЭМ |  |  | 2.53 |  | 1 | 1 | 0.82
|  | НР от ЗП | % | 70 |  |  |  |  | 248.71
|  | СП от ЗП | % | 10 |  |  |  |  | 35.53
|  | ЗТР | чел-ч | 2.78 |  |  | 1 |  |  | 0.89933
[8 empty] | 640.36 |  | 1979.47 | 640.36
3 | 1.10-3504-1-1/1 | Разборка покрытий из линолеума и релина | 100 м2 | 0.561 | [7 empty] | 1741.1 | 1741.1 | 248.73 | 248.73 | 0 | 0
Объем: 0,561=56,1/100
|  | ЗП |  |  | 4433.67 |  | 1 | 1 | 2487.29
|  | НР от ЗП | % | 70 |  |  |  |  | 1741.1
|  | СП от ЗП | % | 10 |  |  |  |  | 248.73
|  | ЗТР | чел-ч | 11.39 |  |  | 1 |  |  | 6.3898
[8 empty] | 4477.12 |  | 7980.61 | 4477.12
4 | 1.10-3103-2-11/1 | Устройство самовыравнивающихся стяжек из специализированных сухих смесей толщиной 5 мм | 100 м2 | 0.561 | [7 empty] | 7019.75 | 7019.75 | 1002.82 | 1002.82 | 26.23 | 16.19
Объем: 0,561=56,1/100
|  | ЗП |  |  | 17875.61 |  | 1 | 1 | 10028.22
|  | ЭМ |  |  | 242.43 |  | 1 | 1 | 136
|  | в т.ч. ЗПМ |  |  | 26.72 |  | 1 | 1 | 14.99
|  | МР |  |  | 50429.44 |  | 1 | 1 | 28290.92
|  | НР от ЗП | % | 70 |  |  |  |  | 7019.75
|  | СП от ЗП | % | 10 |  |  |  |  | 1002.82
|  | НР и СП от ЗПМ | % | 108 |  |  |  |  | 16.19
|  | ЗТР | чел-ч | 37.97 |  |  | 1 |  |  | 21.3012
[8 empty] | 46493.9 |  | 82876.83 | 46493.9
5 | 1.10-3503-1-5/2 | Устройство покрытий на клее из линолеума высокой износостойкости толщиной 2 мм, истираемостью группы Р со сваркой стыков | 100 м2 | 0.561 | [7 empty] | 11138.02 | 11138.02 | 1591.15 | 1591.15 | 2.03 | 1.25
Объем: 0,561=56,1/100
|  | ЗП |  |  | 28362.65 |  | 1 | 1 | 15911.45
|  | ЭМ |  |  | 425.55 |  | 1 | 1 | 238.73
|  | в т.ч. ЗПМ |  |  | 2.07 |  | 1 | 1 | 1.16
|  | МР |  |  | 132412.02 |  | 1 | 1 | 74283.14
|  | НР от ЗП | % | 70 |  |  |  |  | 11138.02
|  | СП от ЗП | % | 10 |  |  |  |  | 1591.15
|  | НР и СП от ЗПМ | % | 108 |  |  |  |  | 1.25
|  | ЗТР | чел-ч | 60.04 |  |  | 1 |  |  | 33.6824
[8 empty] | 103163.74 |  | 183892.58 | 103163.74
6 | 1.10-3803-1-2/1 | Устройство плинтусов неокрашенных из древесины хвойных пород | 100 м | 0.33 | [7 empty] | 885.06 | 885.06 | 126.44 | 126.44 | 0 | 0
Объем: 0,33=33/100
|  | ЗП |  |  | 3831.43 |  | 1 | 1 | 1264.37
|  | МР |  |  | 3955.76 |  | 1 | 1 | 1305.4
6,1 | цена пост. | Плинтус деревянный сращенный ПКС-50 13x50x2200 мм хвоя Экстра (или эквивалент) 87,13 = [104,55 / 1,2] | м | 34.65 | 87.13 |  | 1 | 1 | 3019.05 |  |  | 0 | 0 | 0 | 0 | 0 | 0
6,2 | 21.9-12-58 | Исключен Плинтуса хвойных пород, неокрашенные, сечение 16х36 мм | м | -34.65 | 37.29 |  | 1 | 1 | -1292.1 |  |  | 0 | 0 | 0 | 0 | 0 | 0
|  | НР от ЗП | % | 70 |  |  |  |  | 885.06
|  | СП от ЗП | % | 10 |  |  |  |  | 126.44
|  | ЗТР | чел-ч | 8.8 |  |  | 1 |  |  | 2.904
[8 empty] | 5308.22 |  | 16085.52 | 5308.22
7 | 1.10-3403-5-6/1 | Покрытие полов лаком по огрунтованной или окрашенной поверхности за 2 раза (покрытие плинтуса морилкой) | 100 м2 | 0.016 | [7 empty] | 79.95 | 79.95 | 11.42 | 11.42 | 0 | 0
Объем: 0,016=1,6/100
|  | ЗП |  |  | 7138.1 |  | 1 | 1 | 114.21
|  | МР |  |  | 5145.86 |  | 1 | 1 | 82.33
7,1 | 21.1-8-4 | Морилка натуральная (в 2 слоя) | кг | 0.4 | 309.42 |  | 1 | 1 | 123.77 |  |  | 0 | 0 | 0 | 0 | 0 | 0
7,2 | 21.1-6-81 | Исключен Лак мочевидный для паркетных полов | т | -0.000333 | 247397.04 |  | 1 | 1 | -82.38 |  |  | 0 | 0 | 0 | 0 | 0 | 0
|  | НР от ЗП | % | 70 |  |  |  |  | 79.95
|  | СП от ЗП | % | 10 |  |  |  |  | 11.42
|  | ЗТР | чел-ч | 12.88 |  |  | 1 |  |  | 0.20608
[8 empty] | 329.3 |  | 20581.25 | 329.3
8 | 1.10-3405-2-1/1 | Укладка металлической накладной полосы (порожка) | 100 м | 0.009 | [7 empty] | 54.4 | 54.4 | 7.77 | 7.77 | 0.16 | 0.1
Объем: 0,009=0,9/100
|  | ЗП |  |  | 8635 |  | 1 | 1 | 77.72
|  | ЭМ |  |  | 89.91 |  | 1 | 1 | 0.81
|  | в т.ч. ЗПМ |  |  | 10.32 |  | 1 | 1 | 0.09
|  | МР |  |  | 16476.44 |  | 1 | 1 | 148.29
|  | НР от ЗП | % | 70 |  |  |  |  | 54.4
|  | СП от ЗП | % | 10 |  |  |  |  | 7.77
|  | НР и СП от ЗПМ | % | 108 |  |  |  |  | 0.1
|  | ЗТР | чел-ч | 19.14 |  |  | 1 |  |  | 0.17226
[8 empty] | 289.09 |  | 32121.11 | 289.09
Итого по подразделу: Полы | [7 empty] | 160722.3
Подраздел: Стены
9 | 1.13-3604-2-1/1 | Разборка облицовочных декоративных деревянных панелей | м2 | 12 | [7 empty] | 1675.38 | 1675.38 | 239.34 | 239.34 | 0 | 0
|  | ЗП |  |  | 199.45 |  | 1 | 1 | 2393.4
|  | ЭМ |  |  | 0.15 |  | 1 | 1 | 1.8
|  | НР от ЗП | % | 70 |  |  |  |  | 1675.38
|  | СП от ЗП | % | 10 |  |  |  |  | 239.34
|  | ЗТР | чел-ч | 0.51 |  |  | 1 |  |  | 6.12
[8 empty] | 4309.92 |  | 359.16 | 4309.92
10 | 1.13-3304-1-2/1 | Снятие обоев высококачественных и стеклообоев | 100 м2 | 0.749 | [7 empty] | 2078.84 | 2078.84 | 296.98 | 296.98 | 0 | 0
Объем: 0,749=74,9/100
|  | ЗП |  |  | 3964.98 |  | 1 | 1 | 2969.77
|  | НР от ЗП | % | 70 |  |  |  |  | 2078.84
|  | СП от ЗП | % | 10 |  |  |  |  | 296.98
|  | ЗТР | чел-ч | 9.95 |  |  | 1 |  |  | 7.4525
[8 empty] | 5345.59 |  | 7136.97 | 5345.59
11 | 1.13-3203-26-3/3 | Улучшенная окраска стен внутри помещений водно-дисперсионными акриловыми красками - краска моющаяся типа ВД-АК-210 (с предварительным обеспылеванием поверхности) | 100 м2 | 0.749 | [7 empty] | 10373.4 | 10373.4 | 1481.91 | 1481.91 | 0 | 0
Объем: 0,749=74,9/100
|  | ЗП |  |  | 19785.24 |  | 1 | 1 | 14819.14
|  | МР |  |  | 10224.3 |  | 1 | 1 | 7658
11,1 | 21.1-6-103 | Пигменты сухие для красок, охра золотистая (цвет по согласованию) | т | 0.001273 | 198992.34 |  | 1 | 1 | 253.32 |  |  | 0 | 0 | 0 | 0 | 0 | 0
|  | НР от ЗП | % | 70 |  |  |  |  | 10373.4
|  | СП от ЗП | % | 10 |  |  |  |  | 1481.91
|  | ЗТР | чел-ч | 42.17 |  |  | 1 |  |  | 31.5853
[8 empty] | 34585.77 |  | 46175.93 | 34585.77
Итого по подразделу: Стены | [7 empty] | 44241.28
Подраздел: Инженерные сети
12 | 1.16-3204-1-1/1 | Демонтаж санитарно-технических приборов умывальников или раковин | 100 компл. | 0.01 | [7 empty] | 193.4 | 193.4 | 27.63 | 27.63 | 0 | 0
Объем: 0,01=1/100
|  | ЗП |  |  | 27627.52 |  | 1 | 1 | 276.28
|  | НР от ЗП | % | 70 |  |  |  |  | 193.4
|  | СП от ЗП | % | 10 |  |  |  |  | 27.63
|  | ЗТР | чел-ч | 60.8 |  |  | 1 |  |  | 0.608
[8 empty] | 497.31 |  | 49731 | 497.31
13 | 1.26-3103-3-1/2 Поправка: СН-2012 О.П. п.22 | Демонтаж Установка штучных изделий столов, шкафов под мойки, холодильных шкафов и др. (без стоимости изделий) Поправка: СН-2012 О.П. п.22 Наименование: Демонтаж, разборка отдельных бетонных, железобетонных, металлических, деревянных, пластмассовых конструктивных элементов зданий и сооружений, внутренних и наружных инженерных систем и коммуникаций при отсутствии необходимых стоимостных нормативов в сборниках СН-2012 | 100 шт. | 0.01 | [7 empty] | 43.94 | 43.94 | 6.28 | 6.28 | 0 | 0
Объем: 0,01=1/100
|  | ЗП |  |  | 31385.37 | )*0,2 | 1 | 1 | 62.77
|  | НР от ЗП | % | 70 |  |  |  |  | 43.94
|  | СП от ЗП | % | 10 |  |  |  |  | 6.28
|  | ЗТР | чел-ч | 77.86 |  | )*0,2 | 1 |  |  | 0.15572
[8 empty] | 112.99 |  | 11299 | 112.99
14 | 1.16-3203-1-6/1 | Установка умывальников одиночных с подводкой холодной и горячей воды / умывальник керамический полукруглый второй величины с переливом | компл. | 1 | [7 empty] | 831.75 | 831.75 | 118.82 | 118.82 | 0.07 | 0.04
|  | ЗП |  |  | 1188.21 |  | 1 | 1 | 1188.21
|  | ЭМ |  |  | 0.12 |  | 1 | 1 | 0.12
|  | в т.ч. ЗПМ |  |  | 0.04 |  | 1 | 1 | 0.04
|  | МР |  |  | 7914.99 |  | 1 | 1 | 7914.99
14,1 | 21.17-2-19 | Смесители для умывальников и моек двухрукояточные центральные набортные, излив с аэратором тип См-УмДЦБА | шт. | 1 | 5025.26 |  | 1 | 1 | 5025.26 |  |  | 0 | 0 | 0 | 0 | 0 | 0
14,2 | Цена пост. | Сантехническая манжета для канализации MPF 50x25 (или эквивалент) 37,50 = [45 / 1,2] | шт. | 1 | 37.5 |  | 1 | 1 | 37.5 |  |  | 0 | 0 | 0 | 0 | 0 | 0
14,3 | 21.17-2-19 | Исключен Смесители для умывальников и моек двухрукояточные центральные набортные, излив с аэратором тип См-УмДЦБА | шт. | -1 | 5025.26 |  | 1 | 1 | -5025.26 |  |  | 0 | 0 | 0 | 0 | 0 | 0
14,4 | 21.17-1-21 | Исключен Умывальники керамические полукруглые второй величины с переливом 1 отверстие | шт. | -1 | 1624.55 |  | 1 | 1 | -1624.55 |  |  | 0 | 0 | 0 | 0 | 0 | 0
|  | НР от ЗП | % | 70 |  |  |  |  | 831.75
|  | СП от ЗП | % | 10 |  |  |  |  | 118.82
|  | НР и СП от ЗПМ | % | 108 |  |  |  |  | 0.04
|  | ЗТР | чел-ч | 2.24 |  |  | 1 |  |  | 2.24
[8 empty] | 8466.88 |  | 8466.88 | 8466.88
15 | 1.26-3103-3-1/2 | Установка штучных изделий столов, шкафов под мойки, холодильных шкафов и др. (без стоимости изделий) | 100 шт. | 0.01 | [7 empty] | 219.7 | 219.7 | 31.39 | 31.39 | 0 | 0
Объем: 0,01=1/100
|  | ЗП |  |  | 31385.37 |  | 1 | 1 | 313.85
|  | МР |  |  | 15063.7 |  | 1 | 1 | 150.64
15,1 | Цена пост. | Тумба под раковину напольная SanStar Квадро 50см с раковиной цвет белый (или эквивалент) 10 050,83 = [12 061 / 1,2] | шт. | 1 | 10050.83 |  | 1 | 1 | 10050.83 |  |  | 0 | 0 | 0 | 0 | 0 | 0
|  | НР от ЗП | % | 70 |  |  |  |  | 219.7
|  | СП от ЗП | % | 10 |  |  |  |  | 31.39
|  | ЗТР | чел-ч | 77.86 |  |  | 1 |  |  | 0.7786
[8 empty] | 10766.41 |  | 1076641 | 10766.41
16 | 1.15-3103-4-1/1 | Монтаж гибких подводок к водогазоразборной арматуре / подводки с двумя латунными накидными гайками длиной 500 мм | 100 м | 0.01 | [7 empty] | 143.92 | 143.92 | 20.56 | 20.56 | 0 | 0
Объем: 0,01=1/100
|  | ЗП |  |  | 20560.24 |  | 1 | 1 | 205.6
|  | МР |  |  | 26460 |  | 1 | 1 | 264.6
|  | НР от ЗП | % | 70 |  |  |  |  | 143.92
|  | СП от ЗП | % | 10 |  |  |  |  | 20.56
|  | ЗТР | чел-ч | 38.76 |  |  | 1 |  |  | 0.3876
[8 empty] | 634.68 |  | 63468 | 634.68
17 | 1.15-3204-2-2/1 | Демонтаж муфтовой арматуры диаметром 20 мм | 10 шт. | 0.2 | [7 empty] | 89.86 | 89.86 | 12.84 | 12.84 | 0 | 0
Объем: 0,2=2/10
|  | ЗП |  |  | 641.84 |  | 1 | 1 | 128.37
|  | НР от ЗП | % | 70 |  |  |  |  | 89.86
|  | СП от ЗП | % | 10 |  |  |  |  | 12.84
|  | ЗТР | чел-ч | 1.21 |  |  | 1 |  |  | 0.242
[8 empty] | 231.07 |  | 1155.35 | 231.07
18 | 1.15-3203-5-2/1 | Установка муфтовой арматуры диаметром 20 мм | 10 шт. | 0.2 | [7 empty] | 127.73 | 127.73 | 18.25 | 18.25 | 0 | 0
Объем: 0,2=2/10
|  | ЗП |  |  | 912.37 |  | 1 | 1 | 182.47
|  | МР |  |  | 59.54 |  | 1 | 1 | 11.91
18,1 | 21.13-4-40 | Краны латунные шаровые муфтовые проходные, марка 11б27п, диаметр 20 мм | шт. | 2 | 182.88 |  | 1 | 1 | 365.76 |  |  | 0 | 0 | 0 | 0 | 0 | 0
|  | НР от ЗП | % | 70 |  |  |  |  | 127.73
|  | СП от ЗП | % | 10 |  |  |  |  | 18.25
|  | ЗТР | чел-ч | 1.72 |  |  | 1 |  |  | 0.344
[8 empty] | 706.12 |  | 3530.6 | 706.12
Итого по подразделу: Инженерные сети | [7 empty] | 21415.46
Подраздел: Электрика
19 | 1.21-3102-8-2/1 | Замена электроустановочных изделий, открытая проводка, выключатель, розетка (без стоимости материалов) | 100 шт. | 0.04 | [7 empty] | 324.14 | 324.14 | 46.31 | 46.31 | 0 | 0
Объем: 0,04=4/100
|  | ЗП |  |  | 11576.6 |  | 1 | 1 | 463.06
19,1 | Цена пост. | Розетка 2х2P+E Schuko со шторками, 16A-250В, IP20 (или эквивалент) 285,00 = [342 / 1,2] | шт. | 2 | 285 |  | 1 | 1 | 570 |  |  | 0 | 0 | 0 | 0 | 0 | 0
19,2 | 21.21-5-24 | Выключатели, серия "Прима", напряжение 250 В, сила тока 6 А, тип: А16-051, одноклавишный, открытой установки | шт. | 2 | 90.55 |  | 1 | 1 | 181.1 |  |  | 0 | 0 | 0 | 0 | 0 | 0
|  | НР от ЗП | % | 70 |  |  |  |  | 324.14
|  | СП от ЗП | % | 10 |  |  |  |  | 46.31
|  | ЗТР | чел-ч | 29.74 |  |  | 1 |  |  | 1.1896
[8 empty] | 1584.61 |  | 39615.25 | 1584.61
Итого по подразделу: Электрика | [7 empty] | 1584.61
Подраздел: Прочее
20 | 1.18-3202-1-1/1 | Смена вентиляционных решеток стальных штампованных, тип РШ, размеры 200х200 мм | 100 шт. | 0.03 | [7 empty] | 422.32 | 422.32 | 60.33 | 60.33 | 0 | 0
Объем: 0,03=3/100
|  | ЗП |  |  | 20110.66 |  | 1 | 1 | 603.32
|  | МР |  |  | 29124.88 |  | 1 | 1 | 873.75
20,1 | 21.19-11-46 | Решетки вентиляционные, жалюзийные, регулируемые, стальные, марка РС-Г, размер 425х225 мм (300х400 мм) | шт. | 3 | 776.22 |  | 1 | 1 | 2328.66 |  |  | 0 | 0 | 0 | 0 | 0 | 0
20,2 | 21.19-11-22 | Исключен Решетки вентиляционные стальные штампованные, тип РШ, размеры 200х200 мм | шт. | -3 | 287.24 |  | 1 | 1 | -861.72 |  |  | 0 | 0 | 0 | 0 | 0 | 0
|  | НР от ЗП | % | 70 |  |  |  |  | 422.32
|  | СП от ЗП | % | 10 |  |  |  |  | 60.33
|  | ЗТР | чел-ч | 46.19 |  |  | 1 |  |  | 1.3857
[8 empty] | 3426.66 |  | 114222 | 3426.66
Итого по подразделу: Прочее | [7 empty] | 3426.66
Итого по разделу: Второй этаж, кабинет № 216 | [7 empty] | 231390.31
Раздел: Второй этаж, кабинет № 311
Подраздел: Полы
21 | 1.10-3404-5-1/1 | Разборка (снятие) металлической накладной полосы (порожка) | 100 м | 0.009 | [7 empty] | 7.97 | 7.97 | 1.14 | 1.14 | 0 | 0
Объем: 0,009=0,9/100
|  | ЗП |  |  | 1265.9 |  | 1 | 1 | 11.39
|  | ЭМ |  |  | 7.44 |  | 1 | 1 | 0.07
|  | НР от ЗП | % | 70 |  |  |  |  | 7.97
|  | СП от ЗП | % | 10 |  |  |  |  | 1.14
|  | ЗТР | чел-ч | 3.13 |  |  | 1 |  |  | 0.02817
[8 empty] | 20.57 |  | 2285.56 | 20.57
22 | 1.10-3804-1-1/1 | Разборка деревянных плинтусов | 100 м | 0.3095 | [7 empty] | 317.93 | 317.93 | 45.42 | 45.42 | 0 | 0
Объем: 0,3095=30,95/100
|  | ЗП |  |  | 1467.51 |  | 1 | 1 | 454.19
|  | НР от ЗП | % | 70 |  |  |  |  | 317.93
|  | СП от ЗП | % | 10 |  |  |  |  | 45.42
|  | ЗТР | чел-ч | 3.77 |  |  | 1 |  |  | 1.1668
[8 empty] | 817.54 |  | 2641.49 | 817.54
23 | 1.10-3803-1-2/1 | Устройство плинтусов неокрашенных из древесины хвойных пород | 100 м | 0.315 | [7 empty] | 844.83 | 844.83 | 120.69 | 120.69 | 0 | 0
Объем: 0,315=31,5/100
|  | ЗП |  |  | 3831.43 |  | 1 | 1 | 1206.9
|  | МР |  |  | 3955.76 |  | 1 | 1 | 1246.06
23,1 | цена пост. | Плинтус деревянный сращенный ПКС-50 13x50x2200 мм хвоя Экстра (или эквивалент) 87,13 = [104,55 / 1,2] | м | 33.075 | 87.13 |  | 1 | 1 | 2881.82 |  |  | 0 | 0 | 0 | 0 | 0 | 0
23,2 | 21.9-12-58 | Исключен Плинтуса хвойных пород, неокрашенные, сечение 16х36 мм | м | -33.075 | 37.29 |  | 1 | 1 | -1233.37 |  |  | 0 | 0 | 0 | 0 | 0 | 0
|  | НР от ЗП | % | 70 |  |  |  |  | 844.83
|  | СП от ЗП | % | 10 |  |  |  |  | 120.69
|  | ЗТР | чел-ч | 8.8 |  |  | 1 |  |  | 2.772
[8 empty] | 5066.93 |  | 16085.49 | 5066.93
24 | 1.10-3403-5-6/1 | Покрытие полов лаком по огрунтованной или окрашенной поверхности за 2 раза (покрытие плинтуса морилкой) | 100 м2 | 0.0158 | [7 empty] | 78.95 | 78.95 | 11.28 | 11.28 | 0 | 0
Объем: 0,0158=1,58/100
|  | ЗП |  |  | 7138.1 |  | 1 | 1 | 112.78
|  | МР |  |  | 5145.86 |  | 1 | 1 | 81.3
24,1 | 21.1-8-4 | Морилка натуральная (в 2 слоя) | кг | 0.395 | 309.42 |  | 1 | 1 | 122.22 |  |  | 0 | 0 | 0 | 0 | 0 | 0
24,2 | 21.1-6-81 | Исключен Лак мочевидный для паркетных полов | т | -0.000329 | 247397.04 |  | 1 | 1 | -81.39 |  |  | 0 | 0 | 0 | 0 | 0 | 0
|  | НР от ЗП | % | 70 |  |  |  |  | 78.95
|  | СП от ЗП | % | 10 |  |  |  |  | 11.28
|  | ЗТР | чел-ч | 12.88 |  |  | 1 |  |  | 0.2035
[8 empty] | 325.14 |  | 20578.48 | 325.14
25 | 1.10-3405-2-1/1 | Укладка металлической накладной полосы (порожка) | 100 м | 0.009 | [7 empty] | 54.4 | 54.4 | 7.77 | 7.77 | 0.16 | 0.1
Объем: 0,009=0,9/100
|  | ЗП |  |  | 8635 |  | 1 | 1 | 77.72
|  | ЭМ |  |  | 89.91 |  | 1 | 1 | 0.81
|  | в т.ч. ЗПМ |  |  | 10.32 |  | 1 | 1 | 0.09
|  | МР |  |  | 16476.44 |  | 1 | 1 | 148.29
|  | НР от ЗП | % | 70 |  |  |  |  | 54.4
|  | СП от ЗП | % | 10 |  |  |  |  | 7.77
|  | НР и СП от ЗПМ | % | 108 |  |  |  |  | 0.1
|  | ЗТР | чел-ч | 19.14 |  |  | 1 |  |  | 0.17226
[8 empty] | 289.09 |  | 32121.11 | 289.09
26 | 1.10-3504-1-1/1 | Разборка покрытий из линолеума и релина | 100 м2 | 0.541 | [7 empty] | 1679.03 | 1679.03 | 239.86 | 239.86 | 0 | 0
Объем: 0,541=54,1/100
|  | ЗП |  |  | 4433.67 |  | 1 | 1 | 2398.62
|  | НР от ЗП | % | 70 |  |  |  |  | 1679.03
|  | СП от ЗП | % | 10 |  |  |  |  | 239.86
|  | ЗТР | чел-ч | 11.39 |  |  | 1 |  |  | 6.162
[8 empty] | 4317.51 |  | 7980.61 | 4317.51
27 | 1.10-3103-2-11/1 | Устройство самовыравнивающихся стяжек из специализированных сухих смесей толщиной 5 мм | 100 м2 | 0.541 | [7 empty] | 6769.5 | 6769.5 | 967.07 | 967.07 | 25.31 | 15.62
Объем: 0,541=54,1/100
|  | ЗП |  |  | 17875.61 |  | 1 | 1 | 9670.71
|  | ЭМ |  |  | 242.43 |  | 1 | 1 | 131.15
|  | в т.ч. ЗПМ |  |  | 26.72 |  | 1 | 1 | 14.46
|  | МР |  |  | 50429.44 |  | 1 | 1 | 27282.33
|  | НР от ЗП | % | 70 |  |  |  |  | 6769.5
|  | СП от ЗП | % | 10 |  |  |  |  | 967.07
|  | НР и СП от ЗПМ | % | 108 |  |  |  |  | 15.62
|  | ЗТР | чел-ч | 37.97 |  |  | 1 |  |  | 20.5418
[8 empty] | 44836.38 |  | 82876.86 | 44836.38
28 | 1.10-3503-1-5/2 | Устройство покрытий на клее из линолеума высокой износостойкости толщиной 2 мм, истираемостью группы Р со сваркой стыков | 100 м2 | 0.541 | [7 empty] | 10740.93 | 10740.93 | 1534.42 | 1534.42 | 1.96 | 1.21
Объем: 0,541=54,1/100
|  | ЗП |  |  | 28362.65 |  | 1 | 1 | 15344.19
|  | ЭМ |  |  | 425.55 |  | 1 | 1 | 230.22
|  | в т.ч. ЗПМ |  |  | 2.07 |  | 1 | 1 | 1.12
|  | МР |  |  | 132412.02 |  | 1 | 1 | 71634.9
|  | НР от ЗП | % | 70 |  |  |  |  | 10740.93
|  | СП от ЗП | % | 10 |  |  |  |  | 1534.42
|  | НР и СП от ЗПМ | % | 108 |  |  |  |  | 1.21
|  | ЗТР | чел-ч | 60.04 |  |  | 1 |  |  | 32.4816
[8 empty] | 99485.87 |  | 183892.55 | 99485.87
Итого по подразделу: Полы | [7 empty] | 155159.03
Подраздел: Стены
29 | 1.13-3201-23-2/3 | Внутренняя окраска водно-дисперсионными акриловыми красками по ранее окрашенным поверхностям стен - с расчисткой старой краски до 35% / краска моющаяся типа ВД-АК-210 | 100 м2 | 0.778 | [7 empty] | 6135.79 | 6135.79 | 876.54 | 876.54 | 0 | 0
Объем: 0,778=77,8/100
|  | ЗП |  |  | 11266.59 |  | 1 | 1 | 8765.41
|  | МР |  |  | 7258.13 |  | 1 | 1 | 5646.83
29,1 | 21.1-6-103 | Пигменты сухие для красок, охра золотистая (цвет по согласованию) | т | 0.001323 | 198992.34 |  | 1 | 1 | 263.27 |  |  | 0 | 0 | 0 | 0 | 0 | 0
|  | НР от ЗП | % | 70 |  |  |  |  | 6135.79
|  | СП от ЗП | % | 10 |  |  |  |  | 876.54
|  | ЗТР | чел-ч | 24.52 |  |  | 1 |  |  | 19.0766
[8 empty] | 21687.84 |  | 27876.4 | 21687.84
Итого по подразделу: Стены | [7 empty] | 21687.84
Подраздел: Потолок
30 | 1.13-3201-23-5/2 | Внутренняя окраска водно-дисперсионными акриловыми красками по ранее окрашенным поверхностям потолков - с расчисткой старой краски до 35% / краска влагостойкая типа ВД-АК-120 | 100 м2 | 0.547 | [7 empty] | 5397.2 | 5397.2 | 771.03 | 771.03 | 0 | 0
Объем: 0,547=54,7/100
|  | ЗП |  |  | 14095.57 |  | 1 | 1 | 7710.28
|  | МР |  |  | 6116.06 |  | 1 | 1 | 3345.48
|  | НР от ЗП | % | 70 |  |  |  |  | 5397.2
|  | СП от ЗП | % | 10 |  |  |  |  | 771.03
|  | ЗТР | чел-ч | 30.74 |  |  | 1 |  |  | 16.8148
[8 empty] | 17223.99 |  | 31488.1 | 17223.99
Итого по подразделу: Потолок | [7 empty] | 17223.99
Подраздел: Окна
31 | 1.13-3703-3-1/1 Поправка: СН-2012 О.П. п.22 | Демонтаж Обрамление углов стен, откосов уголком ПВХ - вертикальные Поправка: СН-2012 О.П. п.22 Наименование: Демонтаж, разборка отдельных бетонных, железобетонных, металлических, деревянных, пластмассовых конструктивных элементов зданий и сооружений, внутренних и наружных инженерных систем и коммуникаций при отсутствии необходимых стоимостных нормативов в сборниках СН-2012 | 100 м | 0.123 | [7 empty] | 59.09 | 59.09 | 8.44 | 8.44 | 0 | 0
Объем: 0,123=12,3/100
|  | ЗП |  |  | 3431.17 | *0,2 | 1 | 1 | 84.41
|  | НР от ЗП | % | 70 |  |  |  |  | 59.09
|  | СП от ЗП | % | 10 |  |  |  |  | 8.44
|  | ЗТР | чел-ч | 7.4 |  | *0,2 | 1 |  |  | 0.18204
[8 empty] | 151.94 |  | 1235.28 | 151.94
32 | 1.13-3703-3-2/1 Поправка: СН-2012 О.П. п.22 | Демонтаж Обрамление углов стен, откосов уголком ПВХ - горизонтальные Поправка: СН-2012 О.П. п.22 Наименование: Демонтаж, разборка отдельных бетонных, железобетонных, металлических, деревянных, пластмассовых конструктивных элементов зданий и сооружений, внутренних и наружных инженерных систем и коммуникаций при отсутствии необходимых стоимостных нормативов в сборниках СН-2012 | 100 м | 0.072 | [7 empty] | 36.66 | 36.66 | 5.24 | 5.24 | 0 | 0
Объем: 0,072=7,2/100
|  | ЗП |  |  | 3636.49 | *0,2 | 1 | 1 | 52.37
|  | НР от ЗП | % | 70 |  |  |  |  | 36.66
|  | СП от ЗП | % | 10 |  |  |  |  | 5.24
|  | ЗТР | чел-ч | 8 |  | *0,2 | 1 |  |  | 0.1152
[8 empty] | 94.27 |  | 1309.31 | 94.27
33 | 1.13-3703-3-1/1 | Обрамление углов стен, откосов уголком ПВХ - вертикальные | 100 м | 0.123 | [7 empty] | 295.42 | 295.42 | 42.2 | 42.2 | 0 | 0
Объем: 0,123=12,3/100
|  | ЗП |  |  | 3431.17 |  | 1 | 1 | 422.03
|  | МР |  |  | 368.06 |  | 1 | 1 | 45.27
33,1 | 21.1-25-1068 | Уголки поливинилхлоридные декоративные для внутренней облицовки, внешние, размеры 40х40 мм, белые | м | 12.423 | 28.54 |  | 1 | 1 | 354.55 |  |  | 0 | 0 | 0 | 0 | 0 | 0
|  | НР от ЗП | % | 70 |  |  |  |  | 295.42
|  | СП от ЗП | % | 10 |  |  |  |  | 42.2
|  | ЗТР | чел-ч | 7.4 |  |  | 1 |  |  | 0.9102
[8 empty] | 1159.47 |  | 9426.59 | 1159.47
34 | 1.13-3703-3-2/1 | Обрамление углов стен, откосов уголком ПВХ - горизонтальные | 100 м | 0.072 | [7 empty] | 183.28 | 183.28 | 26.18 | 26.18 | 0 | 0
Объем: 0,072=7,2/100
|  | ЗП |  |  | 3636.49 |  | 1 | 1 | 261.83
|  | МР |  |  | 368.06 |  | 1 | 1 | 26.5
34,1 | 21.1-25-1068 | Уголки поливинилхлоридные декоративные для внутренней облицовки, внешние, размеры 40х40 мм, белые | м | 7.272 | 28.54 |  | 1 | 1 | 207.54 |  |  | 0 | 0 | 0 | 0 | 0 | 0
|  | НР от ЗП | % | 70 |  |  |  |  | 183.28
|  | СП от ЗП | % | 10 |  |  |  |  | 26.18
|  | ЗТР | чел-ч | 8 |  |  | 1 |  |  | 0.576
[8 empty] | 705.33 |  | 9796.25 | 705.33
Итого по подразделу: Окна | [7 empty] | 2111.01
Подраздел: Инженерные сети
35 | 1.16-3204-1-1/1 | Демонтаж санитарно-технических приборов умывальников или раковин | 100 компл. | 0.01 | [7 empty] | 193.4 | 193.4 | 27.63 | 27.63 | 0 | 0
Объем: 0,01=1/100
|  | ЗП |  |  | 27627.52 |  | 1 | 1 | 276.28
|  | НР от ЗП | % | 70 |  |  |  |  | 193.4
|  | СП от ЗП | % | 10 |  |  |  |  | 27.63
|  | ЗТР | чел-ч | 60.8 |  |  | 1 |  |  | 0.608
[8 empty] | 497.31 |  | 49731 | 497.31
36 | 1.26-3103-3-1/2 Поправка: СН-2012 О.П. п.22 | Демонтаж Установка штучных изделий столов, шкафов под мойки, холодильных шкафов и др. (без стоимости изделий) Поправка: СН-2012 О.П. п.22 Наименование: Демонтаж, разборка отдельных бетонных, железобетонных, металлических, деревянных, пластмассовых конструктивных элементов зданий и сооружений, внутренних и наружных инженерных систем и коммуникаций при отсутствии необходимых стоимостных нормативов в сборниках СН-2012 | 100 шт. | 0.01 | [7 empty] | 43.94 | 43.94 | 6.28 | 6.28 | 0 | 0
Объем: 0,01=1/100
|  | ЗП |  |  | 31385.37 | )*0,2 | 1 | 1 | 62.77
|  | НР от ЗП | % | 70 |  |  |  |  | 43.94
|  | СП от ЗП | % | 10 |  |  |  |  | 6.28
|  | ЗТР | чел-ч | 77.86 |  | )*0,2 | 1 |  |  | 0.15572
[8 empty] | 112.99 |  | 11299 | 112.99
37 | 1.16-3203-1-6/1 | Установка умывальников одиночных с подводкой холодной и горячей воды / умывальник керамический полукруглый второй величины с переливом | компл. | 1 | [7 empty] | 831.75 | 831.75 | 118.82 | 118.82 | 0.07 | 0.04
|  | ЗП |  |  | 1188.21 |  | 1 | 1 | 1188.21
|  | ЭМ |  |  | 0.12 |  | 1 | 1 | 0.12
|  | в т.ч. ЗПМ |  |  | 0.04 |  | 1 | 1 | 0.04
|  | МР |  |  | 7914.99 |  | 1 | 1 | 7914.99
37,1 | 21.17-2-19 | Смесители для умывальников и моек двухрукояточные центральные набортные, излив с аэратором тип См-УмДЦБА | шт. | 1 | 5025.26 |  | 1 | 1 | 5025.26 |  |  | 0 | 0 | 0 | 0 | 0 | 0
37,2 | Цена пост. | Сантехническая манжета для канализации MPF 50x25 (или эквивалент) 37,50 = [45 / 1,2] | шт. | 1 | 37.5 |  | 1 | 1 | 37.5 |  |  | 0 | 0 | 0 | 0 | 0 | 0
37,3 | 21.17-2-19 | Исключен Смесители для умывальников и моек двухрукояточные центральные набортные, излив с аэратором тип См-УмДЦБА | шт. | -1 | 5025.26 |  | 1 | 1 | -5025.26 |  |  | 0 | 0 | 0 | 0 | 0 | 0
37,4 | 21.17-1-21 | Исключен Умывальники керамические полукруглые второй величины с переливом 1 отверстие | шт. | -1 | 1624.55 |  | 1 | 1 | -1624.55 |  |  | 0 | 0 | 0 | 0 | 0 | 0
|  | НР от ЗП | % | 70 |  |  |  |  | 831.75
|  | СП от ЗП | % | 10 |  |  |  |  | 118.82
|  | НР и СП от ЗПМ | % | 108 |  |  |  |  | 0.04
|  | ЗТР | чел-ч | 2.24 |  |  | 1 |  |  | 2.24
[8 empty] | 8466.88 |  | 8466.88 | 8466.88
38 | 1.26-3103-3-1/2 | Установка штучных изделий столов, шкафов под мойки, холодильных шкафов и др. (без стоимости изделий) | 100 шт. | 0.01 | [7 empty] | 219.7 | 219.7 | 31.39 | 31.39 | 0 | 0
Объем: 0,01=1/100
|  | ЗП |  |  | 31385.37 |  | 1 | 1 | 313.85
|  | МР |  |  | 15063.7 |  | 1 | 1 | 150.64
38,1 | Цена пост. | Тумба под раковину напольная SanStar Квадро 50см с раковиной цвет белый (или эквивалент) 10 050,83 = [12 061 / 1,2] | шт. | 1 | 10050.83 |  | 1 | 1 | 10050.83 |  |  | 0 | 0 | 0 | 0 | 0 | 0
|  | НР от ЗП | % | 70 |  |  |  |  | 219.7
|  | СП от ЗП | % | 10 |  |  |  |  | 31.39
|  | ЗТР | чел-ч | 77.86 |  |  | 1 |  |  | 0.7786
[8 empty] | 10766.41 |  | 1076641 | 10766.41
39 | 1.15-3103-4-1/1 | Монтаж гибких подводок к водогазоразборной арматуре / подводки с двумя латунными накидными гайками длиной 500 мм | 100 м | 0.01 | [7 empty] | 143.92 | 143.92 | 20.56 | 20.56 | 0 | 0
Объем: 0,01=1/100
|  | ЗП |  |  | 20560.24 |  | 1 | 1 | 205.6
|  | МР |  |  | 26460 |  | 1 | 1 | 264.6
|  | НР от ЗП | % | 70 |  |  |  |  | 143.92
|  | СП от ЗП | % | 10 |  |  |  |  | 20.56
|  | ЗТР | чел-ч | 38.76 |  |  | 1 |  |  | 0.3876
[8 empty] | 634.68 |  | 63468 | 634.68
40 | 1.15-3204-2-2/1 | Демонтаж муфтовой арматуры диаметром 20 мм | 10 шт. | 0.2 | [7 empty] | 89.86 | 89.86 | 12.84 | 12.84 | 0 | 0
Объем: 0,2=2/10
|  | ЗП |  |  | 641.84 |  | 1 | 1 | 128.37
|  | НР от ЗП | % | 70 |  |  |  |  | 89.86
|  | СП от ЗП | % | 10 |  |  |  |  | 12.84
|  | ЗТР | чел-ч | 1.21 |  |  | 1 |  |  | 0.242
[8 empty] | 231.07 |  | 1155.35 | 231.07
41 | 1.15-3203-5-2/1 | Установка муфтовой арматуры диаметром 20 мм | 10 шт. | 0.2 | [7 empty] | 127.73 | 127.73 | 18.25 | 18.25 | 0 | 0
Объем: 0,2=2/10
|  | ЗП |  |  | 912.37 |  | 1 | 1 | 182.47
|  | МР |  |  | 59.54 |  | 1 | 1 | 11.91
41,1 | 21.13-4-40 | Краны латунные шаровые муфтовые проходные, марка 11б27п, диаметр 20 мм | шт. | 2 | 182.88 |  | 1 | 1 | 365.76 |  |  | 0 | 0 | 0 | 0 | 0 | 0
|  | НР от ЗП | % | 70 |  |  |  |  | 127.73
|  | СП от ЗП | % | 10 |  |  |  |  | 18.25
|  | ЗТР | чел-ч | 1.72 |  |  | 1 |  |  | 0.344
[8 empty] | 706.12 |  | 3530.6 | 706.12
Итого по подразделу: Инженерные сети | [7 empty] | 21415.46
Подраздел: Электрика
42 | 1.21-3102-8-2/1 | Замена электроустановочных изделий, открытая проводка, выключатель, розетка (без стоимости материалов) | 100 шт. | 0.03 | [7 empty] | 243.11 | 243.11 | 34.73 | 34.73 | 0 | 0
Объем: 0,03=3/100
|  | ЗП |  |  | 11576.6 |  | 1 | 1 | 347.3
42,1 | Цена пост. | Розетка 2х2P+E Schuko со шторками, 16A-250В, IP20 (или эквивалент) 285,00 = [342 / 1,2] | шт. | 2 | 285 |  | 1 | 1 | 570 |  |  | 0 | 0 | 0 | 0 | 0 | 0
42,2 | 21.21-5-24 | Выключатели, серия "Прима", напряжение 250 В, сила тока 6 А, тип: А16-051, одноклавишный, открытой установки | шт. | 1 | 90.55 |  | 1 | 1 | 90.55 |  |  | 0 | 0 | 0 | 0 | 0 | 0
|  | НР от ЗП | % | 70 |  |  |  |  | 243.11
|  | СП от ЗП | % | 10 |  |  |  |  | 34.73
|  | ЗТР | чел-ч | 29.74 |  |  | 1 |  |  | 0.8922
[8 empty] | 1285.69 |  | 42856.33 | 1285.69
Итого по подразделу: Электрика | [7 empty] | 1285.69
Подраздел: Прочее
43 | 1.18-3202-1-1/1 | Смена вентиляционных решеток стальных штампованных, тип РШ, размеры 200х200 мм | 100 шт. | 0.02 | [7 empty] | 281.55 | 281.55 | 40.22 | 40.22 | 0 | 0
Объем: 0,02=2/100
|  | ЗП |  |  | 20110.66 |  | 1 | 1 | 402.21
|  | МР |  |  | 29124.88 |  | 1 | 1 | 582.5
43,1 | 21.19-11-52 | Решетки вентиляционные, жалюзийные, регулируемые, стальные, марка РС-Г, размер 625х225 мм (600х300 мм) | шт. | 2 | 981.41 |  | 1 | 1 | 1962.82 |  |  | 0 | 0 | 0 | 0 | 0 | 0
43,2 | 21.19-11-22 | Исключен Решетки вентиляционные стальные штампованные, тип РШ, размеры 200х200 мм | шт. | -2 | 287.24 |  | 1 | 1 | -574.48 |  |  | 0 | 0 | 0 | 0 | 0 | 0
|  | НР от ЗП | % | 70 |  |  |  |  | 281.55
|  | СП от ЗП | % | 10 |  |  |  |  | 40.22
|  | ЗТР | чел-ч | 46.19 |  |  | 1 |  |  | 0.9238
[8 empty] | 2694.82 |  | 134741 | 2694.82
Итого по подразделу: Прочее | [7 empty] | 2694.82
Итого по разделу: Второй этаж, кабинет № 311 | [7 empty] | 221577.84
Раздел: Кровля
44 | 1.7-3303-7-4/1 | Устройство рулонного покрытия в один слой из наплавляемого материала типа "Филизол-супер" | 100 м2 | 3 | [7 empty] | 42905.39 | 42905.39 | 6129.34 | 6129.34 | 19876.66 | 12266.74
Объем: 3=300/100
|  | ЗП |  |  | 20431.14 |  | 1 | 1 | 61293.42
|  | ЭМ |  |  | 7230.56 |  | 1 | 1 | 21691.68
|  | в т.ч. ЗПМ |  |  | 3786.03 |  | 1 | 1 | 11358.09
|  | МР |  |  | 51538.44 |  | 1 | 1 | 154615.32
44,1 | 21.1-3-49 | Материал рулонный кровельный, Филизол, марка "В" | м2 | 405 | 315.89 |  | 1 | 1 | 127935.45 |  |  | 0 | 0 | 0 | 0 | 0 | 0
44,2 | 21.1-3-51 | Исключен Материал рулонный кровельный, Филизол, марка "СУПЕР" | м2 | -405 | 346.44 |  | 1 | 1 | -140308.2 |  |  | 0 | 0 | 0 | 0 | 0 | 0
|  | НР от ЗП | % | 70 |  |  |  |  | 42905.39
|  | СП от ЗП | % | 10 |  |  |  |  | 6129.34
|  | НР и СП от ЗПМ | % | 108 |  |  |  |  | 12266.74
|  | ЗТР | чел-ч | 37.95 |  |  | 1 |  |  | 113.85
[8 empty] | 286529.14 |  | 95509.71 | 286529.14
Итого по разделу: Кровля | [7 empty] | 286529.14
Раздел: Мусор
45 | 1.49-9101-7-1/1 | Механизированная погрузка строительного мусора в автомобили-самосвалы | т | 0.645 | [7 empty] | 0 | 0 | 0 | 0 | 57 | 35.18
|  | ЭМ |  |  | 117.87 |  | 1 | 1 | 76.03
|  | в т.ч. ЗПМ |  |  | 50.5 |  | 1 | 1 | 32.57
|  | НР и СП от ЗПМ | % | 108 |  |  |  |  | 35.18
[8 empty] | 111.21 |  | 172.42 | 111.21
46 | 1.49-9201-1-2/1 | Перевозка строительного мусора автосамосвалами грузоподъемностью до 10 т на расстояние 1 км - при механизированной погрузке | т | 0.645 | [7 empty] | 0 | 0 | 0 | 0 | 62.97 | 38.86
|  | ЭМ |  |  | 91.5 |  | 1 | 1 | 59.02
|  | в т.ч. ЗПМ |  |  | 55.79 |  | 1 | 1 | 35.98
[8 empty] | 59.02 |  | 91.5 | 59.02
47 | 1.49-9201-1-3/1 | Перевозка строительного мусора автосамосвалами грузоподъемностью до 10 т - добавляется на каждый последующий 1 км до 100 км | т | 0.645 | [7 empty] | 0 | 0 | 0 | 0 | 1431.97 | 883.73
|  | ЭМ |  |  | 43.33 | *48 | 1 | 1 | 1341.5
|  | в т.ч. ЗПМ |  |  | 26.43 | *48 | 1 | 1 | 818.27
[8 empty] | 1341.5 |  | 2079.84 | 1341.5
Итого по разделу: Мусор | [7 empty] | 1511.73
Итого по локальной смете: | [7 empty] | 741009.02
Итого по смете: ГБОУ Школа №1440. Крылатские холмы д. 15к1 (в ценах на 01.04.2025 г) | [7 empty] | 741009.02 | [9 empty] | Итого по смете: ГБОУ Школа №1440. Крылатские холмы д. 15к1 (в ценах на 01.04.2025 г)
|  | НДС 20% | [5 empty] | 148201.8
|  | Итого с НДС | [5 empty] | 889210.82
|  | В случае указания на товарные знаки, фирменные наименования, патенты, модели, промышленные образцы или наименование производителя, следует читать со словами «или эквивалент» | [16 empty] | В случае указания на товарные знаки, фирменные наименования, патенты, модели, промышленные образцы или наименование производителя, следует читать со словами «или эквивалент»
Составил
[должность,подпись(инициалы,фамилия)]
Проверил
[должность,подпись(инициалы,фамилия)]

## Дефектная ведомость
Smeta.RU (495) 974-1589
"УТВЕРЖДАЮ"
Заместитель директора ГБОУ Школа №1440
___________________А.Г. Абалян
" ___ " ___________ 20 ___ г.
Дефектный акт
На капитальный ремонт ГБОУ Школа №1440. Крылатские холмы д. 15к1 (в ценах на 01.04.2025 г) |  |  |  |  | На капитальный ремонт ГБОУ Школа №1440. Крылатские холмы д. 15к1 (в ценах на 01.04.2025 г)
Мы, нижеподписавшиеся, произвели осмотр объекта
и постановили произвести ремонт объекта в
следующем объеме:
№ п/п | Наименование работ и затрат | Единица измерения | Количество | Примечание
1 | 2 | 3 | 4 | 5
Локальная смета: Новая локальная смета
Раздел: Второй этаж, кабинет № 216
Подраздел: Полы
1 | Разборка (снятие) металлической накладной полосы (порожка) | 100 м | 0.009
2 | Разборка плинтусов поливинилхлоридных с креплением шурупами | 100 м | 0.3235
3 | Разборка покрытий из линолеума и релина | 100 м2 | 0.561
4 | Устройство самовыравнивающихся стяжек из специализированных сухих смесей толщиной 5 мм | 100 м2 | 0.561
5 | Устройство покрытий на клее из линолеума высокой износостойкости толщиной 2 мм, истираемостью группы Р со сваркой стыков | 100 м2 | 0.561
6 | Устройство плинтусов неокрашенных из древесины хвойных пород | 100 м | 0.33
6.1 | Плинтус деревянный сращенный ПКС-50 13x50x2200 мм хвоя Экстра (или эквивалент) | м | 34.65
6.2 | Плинтуса хвойных пород, неокрашенные, сечение 16х36 мм | м | -34.65
7 | Покрытие полов лаком по огрунтованной или окрашенной поверхности за 2 раза (покрытие плинтуса морилкой) | 100 м2 | 0.016
7.1 | Морилка натуральная (в 2 слоя) | кг | 0.4
7.2 | Лак мочевидный для паркетных полов | т | -0.000333
8 | Укладка металлической накладной полосы (порожка) | 100 м | 0.009
Подраздел: Стены
9 | Разборка облицовочных декоративных деревянных панелей | м2 | 12
10 | Снятие обоев высококачественных и стеклообоев | 100 м2 | 0.749
11 | Улучшенная окраска стен внутри помещений водно-дисперсионными акриловыми красками - краска моющаяся типа ВД-АК-210 (с предварительным обеспылеванием поверхности) | 100 м2 | 0.749
11.1 | Пигменты сухие для красок, охра золотистая (цвет по согласованию) | т | 0.001273
Подраздел: Инженерные сети
12 | Демонтаж санитарно-технических приборов умывальников или раковин | 100 компл. | 0.01
13 | Демонтаж Установка штучных изделий столов, шкафов под мойки, холодильных шкафов и др. (без стоимости изделий) | 100 шт. | 0.01
14 | Установка умывальников одиночных с подводкой холодной и горячей воды / умывальник керамический полукруглый второй величины с переливом | компл. | 1
14.1 | Смесители для умывальников и моек двухрукояточные центральные набортные, излив с аэратором тип См-УмДЦБА | шт. | 1
14.2 | Сантехническая манжета для канализации MPF 50x25 (или эквивалент) | шт. | 1
14.3 | Смесители для умывальников и моек двухрукояточные центральные набортные, излив с аэратором тип См-УмДЦБА | шт. | -1
14.4 | Умывальники керамические полукруглые второй величины с переливом 1 отверстие | шт. | -1
15 | Установка штучных изделий столов, шкафов под мойки, холодильных шкафов и др. (без стоимости изделий) | 100 шт. | 0.01
15.1 | Тумба под раковину напольная SanStar Квадро 50см с раковиной цвет белый (или эквивалент) | шт. | 1
16 | Монтаж гибких подводок к водогазоразборной арматуре / подводки с двумя латунными накидными гайками длиной 500 мм | 100 м | 0.01
17 | Демонтаж муфтовой арматуры диаметром 20 мм | 10 шт. | 0.2
18 | Установка муфтовой арматуры диаметром 20 мм | 10 шт. | 0.2
18.1 | Краны латунные шаровые муфтовые проходные, марка 11б27п, диаметр 20 мм | шт. | 2
Подраздел: Электрика
19 | Замена электроустановочных изделий, открытая проводка, выключатель, розетка (без стоимости материалов) | 100 шт. | 0.04
19.1 | Розетка 2х2P+E Schuko со шторками, 16A-250В, IP20 (или эквивалент) | шт. | 2
19.2 | Выключатели, серия "Прима", напряжение 250 В, сила тока 6 А, тип: А16-051, одноклавишный, открытой установки | шт. | 2
Подраздел: Прочее
20 | Смена вентиляционных решеток стальных штампованных, тип РШ, размеры 200х200 мм | 100 шт. | 0.03
20.1 | Решетки вентиляционные, жалюзийные, регулируемые, стальные, марка РС-Г, размер 425х225 мм (300х400 мм) | шт. | 3
20.2 | Решетки вентиляционные стальные штампованные, тип РШ, размеры 200х200 мм | шт. | -3
Раздел: Второй этаж, кабинет № 311
Подраздел: Полы
21 | Разборка (снятие) металлической накладной полосы (порожка) | 100 м | 0.009
22 | Разборка деревянных плинтусов | 100 м | 0.3095
23 | Устройство плинтусов неокрашенных из древесины хвойных пород | 100 м | 0.315
23.1 | Плинтус деревянный сращенный ПКС-50 13x50x2200 мм хвоя Экстра (или эквивалент) | м | 33.075
23.2 | Плинтуса хвойных пород, неокрашенные, сечение 16х36 мм | м | -33.075
24 | Покрытие полов лаком по огрунтованной или окрашенной поверхности за 2 раза (покрытие плинтуса морилкой) | 100 м2 | 0.0158
24.1 | Морилка натуральная (в 2 слоя) | кг | 0.395
24.2 | Лак мочевидный для паркетных полов | т | -0.000329
25 | Укладка металлической накладной полосы (порожка) | 100 м | 0.009
26 | Разборка покрытий из линолеума и релина | 100 м2 | 0.541
27 | Устройство самовыравнивающихся стяжек из специализированных сухих смесей толщиной 5 мм | 100 м2 | 0.541
28 | Устройство покрытий на клее из линолеума высокой износостойкости толщиной 2 мм, истираемостью группы Р со сваркой стыков | 100 м2 | 0.541
Подраздел: Стены
29 | Внутренняя окраска водно-дисперсионными акриловыми красками по ранее окрашенным поверхностям стен - с расчисткой старой краски до 35% / краска моющаяся типа ВД-АК-210 | 100 м2 | 0.778
29.1 | Пигменты сухие для красок, охра золотистая (цвет по согласованию) | т | 0.001323
Подраздел: Потолок
30 | Внутренняя окраска водно-дисперсионными акриловыми красками по ранее окрашенным поверхностям потолков - с расчисткой старой краски до 35% / краска влагостойкая типа ВД-АК-120 | 100 м2 | 0.547
Подраздел: Окна
31 | Демонтаж Обрамление углов стен, откосов уголком ПВХ - вертикальные | 100 м | 0.123
32 | Демонтаж Обрамление углов стен, откосов уголком ПВХ - горизонтальные | 100 м | 0.072
33 | Обрамление углов стен, откосов уголком ПВХ - вертикальные | 100 м | 0.123
33.1 | Уголки поливинилхлоридные декоративные для внутренней облицовки, внешние, размеры 40х40 мм, белые | м | 12.423
34 | Обрамление углов стен, откосов уголком ПВХ - горизонтальные | 100 м | 0.072
34.1 | Уголки поливинилхлоридные декоративные для внутренней облицовки, внешние, размеры 40х40 мм, белые | м | 7.272
Подраздел: Инженерные сети
35 | Демонтаж санитарно-технических приборов умывальников или раковин | 100 компл. | 0.01
36 | Демонтаж Установка штучных изделий столов, шкафов под мойки, холодильных шкафов и др. (без стоимости изделий) | 100 шт. | 0.01
37 | Установка умывальников одиночных с подводкой холодной и горячей воды / умывальник керамический полукруглый второй величины с переливом | компл. | 1
37.1 | Смесители для умывальников и моек двухрукояточные центральные набортные, излив с аэратором тип См-УмДЦБА | шт. | 1
37.2 | Сантехническая манжета для канализации MPF 50x25 (или эквивалент) | шт. | 1
37.3 | Смесители для умывальников и моек двухрукояточные центральные набортные, излив с аэратором тип См-УмДЦБА | шт. | -1
37.4 | Умывальники керамические полукруглые второй величины с переливом 1 отверстие | шт. | -1
38 | Установка штучных изделий столов, шкафов под мойки, холодильных шкафов и др. (без стоимости изделий) | 100 шт. | 0.01
38.1 | Тумба под раковину напольная SanStar Квадро 50см с раковиной цвет белый (или эквивалент) | шт. | 1
39 | Монтаж гибких подводок к водогазоразборной арматуре / подводки с двумя латунными накидными гайками длиной 500 мм | 100 м | 0.01
40 | Демонтаж муфтовой арматуры диаметром 20 мм | 10 шт. | 0.2
41 | Установка муфтовой арматуры диаметром 20 мм | 10 шт. | 0.2
41.1 | Краны латунные шаровые муфтовые проходные, марка 11б27п, диаметр 20 мм | шт. | 2
Подраздел: Электрика
42 | Замена электроустановочных изделий, открытая проводка, выключатель, розетка (без стоимости материалов) | 100 шт. | 0.03
42.1 | Розетка 2х2P+E Schuko со шторками, 16A-250В, IP20 (или эквивалент) | шт. | 2
42.2 | Выключатели, серия "Прима", напряжение 250 В, сила тока 6 А, тип: А16-051, одноклавишный, открытой установки | шт. | 1
Подраздел: Прочее
43 | Смена вентиляционных решеток стальных штампованных, тип РШ, размеры 200х200 мм | 100 шт. | 0.02
43.1 | Решетки вентиляционные, жалюзийные, регулируемые, стальные, марка РС-Г, размер 625х225 мм (600х300 мм) | шт. | 2
43.2 | Решетки вентиляционные стальные штампованные, тип РШ, размеры 200х200 мм | шт. | -2
Раздел: Кровля
44 | Устройство рулонного покрытия в один слой из наплавляемого материала типа "Филизол-супер" | 100 м2 | 3
44.1 | Материал рулонный кровельный, Филизол, марка "В" | м2 | 405
44.2 | Материал рулонный кровельный, Филизол, марка "СУПЕР" | м2 | -405
Раздел: Мусор
45 | Механизированная погрузка строительного мусора в автомобили-самосвалы | т | 0.645
46 | Перевозка строительного мусора автосамосвалами грузоподъемностью до 10 т на расстояние 1 км - при механизированной погрузке | т | 0.645
47 | Перевозка строительного мусора автосамосвалами грузоподъемностью до 10 т - добавляется на каждый последующий 1 км до 100 км | т | 0.645
Заказчик _________________ |  | Подрядчик _________________

## RV_DATA (hidden)
BuildingFinished | Trud | Mash | Mat | MatZak | Oborud | OborudZak | ZeroStoim | NegativeKoll | ReUnionKollResurcy | UnionOneUchRes | IdLevel | ViewCodes | UnionCodes | PEREVOZKA
1 | 1 | 1 | 1 | 1 | 1 | 1 | 0 | 1 | 0 | 1 | 75700856 | 0 | 0 | 0
TYPE | SOURCE_LINK | RABMAT_EX | TIP_RAB | TYPE_TRUD | TAB | NAME | EDIZM | KOLL | UCH | PRICE_B | PRICE_ED | STOIM_B | PRICE_C | STOIM_C | ZPM_B | ZPM_ED | STOIM_ZPM_B | ZPM_C | STOIM_ZPM_C | RABMAT | WBS | CBSI | CBSII | TechSpecCVORPP | CRC_GR_RES | CRC_B | CRC_C
3 | 20 |  |  |  |  | Новая локальная смета
4 | 24 |  |  |  |  | Второй этаж, кабинет № 216
5 | 28 |  |  |  |  | Полы
20 | 2 | 2 | 0 | 0 | 22.1-30-56 | Шуруповерты | маш.-ч | 0.009 | 1 | 7.44 | 7.44 | 0.07 | 7.44 | 0.07 | 0.01 | 0.01 | 0 | 0.01 | 0 | 2 |  |  |  |  | -247555338 | -1795244417 | -1795244417
20 | 4 | 2 | 0 | 0 | 22.1-30-56 | Шуруповерты | маш.-ч | 0.10999 | 1 | 7.44 | 2.53 | 0.82 | 7.44 | 0.82 | 0.01 | 0 | 0 | 0.01 | 0 | 2 |  |  |  |  | -247555338 | -1795244417 | -1795244417
20 | 14 | 3 | 0 | 0 | 21.3-2-120 | Смеси сухие цементно-песчаные для устройства стяжки, самовыравнивающиеся: В15 (М200), F50 | т | 0.47236 | 1 | 37996.66 | 31993.19 | 17948.18 | 37996.66 | 17948.18 | 0 | 0 | 0 | 0 | 0 | 3 |  |  |  |  | 837212414 | -2002525921 | -2002525921
20 | 13 | 3 | 0 | 0 | 21.1-6-183 | Грунтовка водно-дисперсионная на акриловых сополимерах с токопроводящими добавками | кг | 11.22 | 1 | 915.75 | 18315 | 10274.72 | 915.75 | 10274.72 | 0 | 0 | 0 | 0 | 0 | 3 |  |  |  |  | 1856405498 | 1664722683 | 1664722683
20 | 12 | 3 | 0 | 0 | 21.1-25-257 | Пленка полиэтиленовая, толщина 80 мкм | м2 | 5.61 | 1 | 10.62 | 106.2 | 59.58 | 10.62 | 59.58 | 0 | 0 | 0 | 0 | 0 | 3 |  |  |  |  | 1627923774 | -745564717 | -745564717
20 | 11 | 3 | 0 | 0 | 21.1-25-13 | Вода | м3 | 0.16942 | 1 | 49.83 | 15.05 | 8.44 | 49.83 | 8.44 | 0 | 0 | 0 | 0 | 0 | 3 |  |  |  |  | 973433911 | 1405492101 | 1405492101
20 | 10 | 2 | 0 | 0 | 22.1-4-1 | Погрузчики универсальные на пневмоколесном ходу, грузоподъемность до 1 т | маш.-ч | 0.01122 | 1 | 1472.88 | 29.46 | 16.53 | 1472.88 | 16.53 | 893.16 | 17.86 | 10.02 | 893.16 | 10.02 | 2 |  |  |  |  | 2002913998 | -560972641 | -560972641
20 | 9 | 2 | 0 | 0 | 22.1-30-103 | Перфораторы электрические, мощность до 800 Вт | маш.-ч | 2.3282 | 1 | 10.7 | 44.41 | 24.91 | 10.7 | 24.91 | 1.91 | 7.93 | 4.45 | 1.91 | 4.45 | 2 |  |  |  |  | -684189830 | -1048187902 | -1048187902
20 | 8 | 2 | 0 | 0 | 22.1-14-13 | Пылесосы, потребляемая мощность 350-1200 Вт | маш.-ч | 1.683 | 1 | 56.19 | 168.57 | 94.57 | 56.19 | 94.57 | 0.31 | 0.93 | 0.52 | 0.31 | 0.52 | 2 |  |  |  |  | 64700738 | 1115396703 | 1115396703
20 | 22 | 3 | 0 | 0 | 21.1-6-165 | Грунтовка водно-дисперсионная высококонцентрированная глубокопроникающая универсальная | кг | 5.7783 | 1 | 138.59 | 1427.48 | 800.82 | 138.59 | 800.82 | 0 | 0 | 0 | 0 | 0 | 3 |  |  |  |  | 538144241 | 127690875 | 127690875
20 | 21 | 3 | 0 | 0 | 21.1-25-748 | Шнур для сварки швов поливинилхлоридного линолеума | м | 33.66 | 1 | 57.6 | 3456 | 1938.82 | 57.6 | 1938.82 | 0 | 0 | 0 | 0 | 0 | 3 |  |  |  |  | -1400349757 | -2006813742 | -2006813742
20 | 20 | 3 | 0 | 0 | 21.1-25-736 | Линолеум поливинилхлоридный высокой износостойкости, класс 34/43, истираемость 110 (86) мкм (Р), группа горючести Г1, толщина 2 мм | м2 | 60.027 | 1 | 1117.35 | 119556.45 | 67071.17 | 1117.35 | 67071.17 | 0 | 0 | 0 | 0 | 0 | 3 |  |  |  |  | -1901445925 | 1879435092 | 1879435092
20 | 19 | 3 | 0 | 0 | 21.1-25-100 | Клей водно-дисперсионный акриловый, универсальный для укладки поливинилхлоридных и текстильных покрытий | кг | 20.2241 | 1 | 221.14 | 7972.1 | 4472.35 | 221.14 | 4472.35 | 0 | 0 | 0 | 0 | 0 | 3 |  |  |  |  | 713614851 | -1833135714 | -1833135714
20 | 18 | 2 | 0 | 0 | 22.1-30-23 | Приспособления для снятия фасок | маш.-ч | 0.8415 | 1 | 3.57 | 5.36 | 3.01 | 3.57 | 3.01 | 0.01 | 0.02 | 0.01 | 0.01 | 0.01 | 2 |  |  |  |  | -1279016800 | 1804376768 | 1804376768
20 | 17 | 2 | 0 | 0 | 22.1-17-156 | Фены строительные, мощность 2 кВт | маш.-ч | 2.6367 | 1 | 10.02 | 47.09 | 26.42 | 10.02 | 26.42 | 0 | 0 | 0 | 0 | 0 | 2 |  |  |  |  | -476797040 | 222818004 | 222818004
20 | 16 | 2 | 0 | 0 | 22.1-14-13 | Пылесосы, потребляемая мощность 350-1200 Вт | маш.-ч | 3.725 | 1 | 56.19 | 373.1 | 209.31 | 56.19 | 209.31 | 0.31 | 2.06 | 1.16 | 0.31 | 1.16 | 2 |  |  |  |  | 64700738 | 1115396703 | 1115396703
20 | 24 | 3 | 0 | 0 | 21.1-11-46 | Гвозди строительные | т | 0.0001386 | 1 | 95976.83 | 40.31 | 13.3 | 95976.83 | 13.3 | 0 | 0 | 0 | 0 | 0 | 3 |  |  |  |  | -799169102 | 1916598461 | 1916598461
18 | 38 | 3 | 4 | 0 | цена пост. | Плинтус деревянный сращенный ПКС-50 13x50x2200 мм хвоя Экстра (или эквивалент) | м | 34.65 | 1 | 87.13 |  | 3019.05 | 87.13 | 3019.05 | 0 |  | 0 | 0 | 0 | 3 |  |  |  |  | 1643166817 | 816279899 | 816279899
18 | 41 | 3 | 4 | 0 | 21.1-8-4 | Морилка натуральная (в 2 слоя) | кг | 0.4 | 1 | 309.42 |  | 123.77 | 309.42 | 123.77 | 0 |  | 0 | 0 | 0 | 3 |  |  |  |  | 1429785642 | -1601762150 | -1601762150
20 | 35 | 3 | 0 | 0 | 21.7-12-1 | Профили алюминиевые, ширина 40 мм, марка СПА 3505 | м | 0.945 | 1 | 154.56 | 16228.8 | 146.06 | 154.56 | 146.06 | 0 | 0 | 0 | 0 | 0 | 3 |  |  |  |  | -1781956644 | 1256870118 | 1256870118
20 | 34 | 3 | 0 | 0 | 21.1-11-32 | Винты самонарезающие оцинкованные, длина 25 мм | кг | 0.00846 | 1 | 263.45 | 247.64 | 2.23 | 263.45 | 2.23 | 0 | 0 | 0 | 0 | 0 | 3 |  |  |  |  | 25616993 | -1846749560 | -1846749560
20 | 33 | 2 | 0 | 0 | 22.1-30-56 | Шуруповерты | маш.-ч | 0.0657 | 1 | 7.44 | 54.31 | 0.49 | 7.44 | 0.49 | 0.01 | 0.07 | 0 | 0.01 | 0 | 2 |  |  |  |  | -247555338 | -1795244417 | -1795244417
20 | 32 | 2 | 0 | 0 | 22.1-30-27 | Пилы дисковые электрические для резки пиломатериалов | маш.-ч | 0.00405 | 1 | 6.09 | 2.74 | 0.02 | 6.09 | 0.02 | 0.01 | 0 | 0 | 0.01 | 0 | 2 |  |  |  |  | -156276122 | 1696645965 | 1696645965
20 | 31 | 2 | 0 | 0 | 22.1-30-102 | Дрели электрические, двухскоростные, мощностью 600 Вт | маш.-ч | 0.04824 | 1 | 6.13 | 32.86 | 0.3 | 6.13 | 0.3 | 1.91 | 10.24 | 0.09 | 1.91 | 0.09 | 2 |  |  |  |  | 1989376342 | 1891803891 | 1891803891
5 | 75 |  |  |  |  | Стены
20 | 37 | 2 | 0 | 0 | 22.1-30-56 | Шуруповерты | маш.-ч | 0.24 | 1 | 7.44 | 0.15 | 1.8 | 7.44 | 1.8 | 0.01 | 0 | 0 | 0.01 | 0 | 2 |  |  |  |  | -247555338 | -1795244417 | -1795244417
20 | 50 | 3 | 0 | 0 | 21.1-6-221 | Грунтовка водно-дисперсионная акриловая укрепляющая для минеральных поверхностей, типа ВД-АК-0110 | кг | 7.7896 | 1 | 80.6 | 838.24 | 627.84 | 80.6 | 627.84 | 0 | 0 | 0 | 0 | 0 | 3 |  |  |  |  | 2089374929 | -172959861 | -172959861
20 | 49 | 3 | 0 | 0 | 21.1-6-219 | Краски водно-дисперсионные акриловые износостойкие, интерьерные, моющиеся, типа ВД-АК-210, белые | кг | 18.1258 | 1 | 215.72 | 5220.42 | 3910.09 | 215.72 | 3910.09 | 0 | 0 | 0 | 0 | 0 | 3 |  |  |  |  | -1799487693 | 1845104999 | 1845104999
20 | 47 | 3 | 0 | 0 | 21.1-25-404 | Шпатлевка водно-дисперсионная акриловая | т | 0.038199 | 1 | 76204.79 | 3886.44 | 2910.94 | 76204.79 | 2910.94 | 0 | 0 | 0 | 0 | 0 | 3 |  |  |  |  | 1133369200 | 358603207 | 358603207
20 | 46 | 3 | 0 | 0 | 21.1-25-388 | Шкурка шлифовальная на бумажной основе | м2 | 0.5992 | 1 | 338.51 | 270.81 | 202.84 | 338.51 | 202.84 | 0 | 0 | 0 | 0 | 0 | 3 |  |  |  |  | -668698448 | 1781192509 | 1781192509
20 | 45 | 3 | 0 | 0 | 21.1-25-13 | Вода | м3 | 0.004494 | 1 | 49.83 | 0.3 | 0.22 | 49.83 | 0.22 | 0 | 0 | 0 | 0 | 0 | 3 |  |  |  |  | 973433911 | 1405492101 | 1405492101
20 | 44 | 3 | 0 | 0 | 21.1-20-7 | Ветошь | кг | 0.23219 | 1 | 26.09 | 8.09 | 6.06 | 26.09 | 6.06 | 0 | 0 | 0 | 0 | 0 | 3 |  |  |  |  | 1118017035 | 777677002 | 777677002
18 | 83 | 3 | 4 | 0 | 21.1-6-103 | Пигменты сухие для красок, охра золотистая (цвет по согласованию) | т | 0.001273 | 1 | 198992.34 |  | 253.32 | 198992.34 | 253.32 | 0 |  | 0 | 0 | 0 | 3 |  |  |  |  | 812432982 | 1057484904 | 1057484904
5 | 115 |  |  |  |  | Инженерные сети
20 | 56 | 3 | 0 | 0 | 21.9-12-46 | Раскладки хвойных пород, окрашенные, сечение 19х13(24) мм | м | 4 | 1 | 27.14 | 10856 | 108.56 | 27.14 | 108.56 | 0 | 0 | 0 | 0 | 0 | 3 |  |  |  |  | -1908336614 | 895668758 | 895668758
20 | 55 | 3 | 0 | 0 | 21.1-11-84 | Поковки строительные (скобы, закрепы, хомуты) простые, масса 1,8 кг | т | 0.00035 | 1 | 87313.75 | 3055.98 | 30.56 | 87313.75 | 30.56 | 0 | 0 | 0 | 0 | 0 | 3 |  |  |  |  | -1980536396 | 1251560671 | 1251560671
20 | 54 | 3 | 0 | 0 | 21.1-11-46 | Гвозди строительные | т | 0.00012 | 1 | 95976.83 | 1151.72 | 11.52 | 95976.83 | 11.52 | 0 | 0 | 0 | 0 | 0 | 3 |  |  |  |  | -799169102 | 1916598461 | 1916598461
20 | 68 | 3 | 0 | 0 | 21.17-2-15 | Сифоны бутылочные из цветных металлов, латунные | шт. | 1 | 1 | 603.87 | 603.87 | 603.87 | 603.87 | 603.87 | 0 | 0 | 0 | 0 | 0 | 3 |  |  |  |  | 530957503 | 794469052 | 794469052
20 | 67 | 3 | 0 | 0 | 21.17-2-12 | Кронштейны чугунные для умывальников и моек скрытый большой КСБ, длина 320 мм | шт. | 2 | 1 | 271.4 | 542.8 | 542.8 | 271.4 | 542.8 | 0 | 0 | 0 | 0 | 0 | 3 |  |  |  |  | 911396742 | 496642280 | 496642280
20 | 65 | 3 | 0 | 0 | 21.1-6-90 | Олифа для окраски комбинированная оксоль | кг | 0.04 | 1 | 99.65 | 3.99 | 3.99 | 99.65 | 3.99 | 0 | 0 | 0 | 0 | 0 | 3 |  |  |  |  | 720467407 | 541381503 | 541381503
20 | 64 | 3 | 0 | 0 | 21.1-6-46 | Краски масляные жидкотертые цветные (готовые к употреблению) для наружных и внутренних работ, марка МА-15, сурик железный для окраски по металлу | т | 0.00038 | 1 | 91558.65 | 34.79 | 34.79 | 91558.65 | 34.79 | 0 | 0 | 0 | 0 | 0 | 3 |  |  |  |  | 169962723 | 913770738 | 913770738
20 | 63 | 3 | 0 | 0 | 21.1-25-56 | Замазка суриковая | т | 0.0002 | 1 | 58866.75 | 11.77 | 11.77 | 58866.75 | 11.77 | 0 | 0 | 0 | 0 | 0 | 3 |  |  |  |  | -1019129760 | 109297667 | 109297667
20 | 62 | 3 | 0 | 0 | 21.1-25-16 | Волокно льняное №11 для уплотнения резьбовых соединений при монтаже систем водоснабжения и отопления | кг | 0.03 | 1 | 656.56 | 19.7 | 19.7 | 656.56 | 19.7 | 0 | 0 | 0 | 0 | 0 | 3 |  |  |  |  | -901272518 | -507751513 | -507751513
20 | 61 | 3 | 0 | 0 | 21.1-11-84 | Поковки строительные (скобы, закрепы, хомуты) простые, масса 1,8 кг | т | 0.00036 | 1 | 87313.75 | 31.43 | 31.43 | 87313.75 | 31.43 | 0 | 0 | 0 | 0 | 0 | 3 |  |  |  |  | -1980536396 | 1251560671 | 1251560671
20 | 60 | 3 | 0 | 0 | 21.1-11-198 | Дюбели пластмассовые | шт. | 0.04 | 1 | 2.31 | 0.09 | 0.09 | 2.31 | 0.09 | 0 | 0 | 0 | 0 | 0 | 3 |  |  |  |  | 1799219779 | -223804902 | -223804902
20 | 59 | 3 | 0 | 0 | 21.1-11-125 | Шурупы с потайной головкой, черные, размер 8,0х100 мм | т | 7e-05 | 1 | 239140.75 | 16.74 | 16.74 | 239140.75 | 16.74 | 0 | 0 | 0 | 0 | 0 | 3 |  |  |  |  | -1788654527 | -451808164 | -451808164
20 | 58 | 2 | 0 | 0 | 22.1-30-102 | Дрели электрические, двухскоростные, мощностью 600 Вт | маш.-ч | 0.02 | 1 | 6.13 | 0.12 | 0.12 | 6.13 | 0.12 | 1.91 | 0.04 | 0.04 | 1.91 | 0.04 | 2 |  |  |  |  | 1989376342 | 1891803891 | 1891803891
18 | 122 | 3 | 4 | 0 | 21.17-2-19 | Смесители для умывальников и моек двухрукояточные центральные набортные, излив с аэратором тип См-УмДЦБА | шт. | 1 | 1 | 5025.26 |  | 5025.26 | 5025.26 | 5025.26 | 0 |  | 0 | 0 | 0 | 3 |  |  |  |  | -125063506 | 1323547038 | 1323547038
18 | 123 | 3 | 4 | 0 | Цена пост. | Сантехническая манжета для канализации MPF 50x25 (или эквивалент) | шт. | 1 | 1 | 37.5 |  | 37.5 | 37.5 | 37.5 | 0 |  | 0 | 0 | 0 | 3 |  |  |  |  | 1407851726 | 1662594525 | 1662594525
20 | 75 | 3 | 0 | 0 | 21.9-12-46 | Раскладки хвойных пород, окрашенные, сечение 19х13(24) мм | м | 4 | 1 | 27.14 | 10856 | 108.56 | 27.14 | 108.56 | 0 | 0 | 0 | 0 | 0 | 3 |  |  |  |  | -1908336614 | 895668758 | 895668758
20 | 74 | 3 | 0 | 0 | 21.1-11-84 | Поковки строительные (скобы, закрепы, хомуты) простые, масса 1,8 кг | т | 0.00035 | 1 | 87313.75 | 3055.98 | 30.56 | 87313.75 | 30.56 | 0 | 0 | 0 | 0 | 0 | 3 |  |  |  |  | -1980536396 | 1251560671 | 1251560671
20 | 73 | 3 | 0 | 0 | 21.1-11-46 | Гвозди строительные | т | 0.00012 | 1 | 95976.83 | 1151.72 | 11.52 | 95976.83 | 11.52 | 0 | 0 | 0 | 0 | 0 | 3 |  |  |  |  | -799169102 | 1916598461 | 1916598461
18 | 127 | 3 | 4 | 0 | Цена пост. | Тумба под раковину напольная SanStar Квадро 50см с раковиной цвет белый (или эквивалент) | шт. | 1 | 1 | 10050.83 |  | 10050.83 | 10050.83 | 10050.83 | 0 |  | 0 | 0 | 0 | 3 |  |  |  |  | -541391768 | 921625570 | 921625570
20 | 78 | 3 | 0 | 0 | 21.12-5-61 | Подводки к водоразборной арматуре, с двумя латунными накидными гайками, длина 500 мм | компл. | 2 | 1 | 132.3 | 26460 | 264.6 | 132.3 | 264.6 | 0 | 0 | 0 | 0 | 0 | 3 |  |  |  |  | 1711651658 | -1301456157 | -1301456157
20 | 84 | 3 | 0 | 0 | 21.1-6-90 | Олифа для окраски комбинированная оксоль | кг | 0.0126 | 1 | 99.65 | 6.28 | 1.26 | 99.65 | 1.26 | 0 | 0 | 0 | 0 | 0 | 3 |  |  |  |  | 720467407 | 541381503 | 541381503
20 | 83 | 3 | 0 | 0 | 21.1-6-46 | Краски масляные жидкотертые цветные (готовые к употреблению) для наружных и внутренних работ, марка МА-15, сурик железный для окраски по металлу | т | 2.6e-05 | 1 | 91558.65 | 11.9 | 2.38 | 91558.65 | 2.38 | 0 | 0 | 0 | 0 | 0 | 3 |  |  |  |  | 169962723 | 913770738 | 913770738
20 | 81 | 3 | 0 | 0 | 21.1-25-16 | Волокно льняное №11 для уплотнения резьбовых соединений при монтаже систем водоснабжения и отопления | кг | 0.0126 | 1 | 656.56 | 41.36 | 8.27 | 656.56 | 8.27 | 0 | 0 | 0 | 0 | 0 | 3 |  |  |  |  | -901272518 | -507751513 | -507751513
18 | 131 | 3 | 4 | 0 | 21.13-4-40 | Краны латунные шаровые муфтовые проходные, марка 11б27п, диаметр 20 мм | шт. | 2 | 1 | 182.88 |  | 365.76 | 182.88 | 365.76 | 0 |  | 0 | 0 | 0 | 3 |  |  |  |  | 331574299 | 1604916054 | 1604916054
5 | 163 |  |  |  |  | Электрика
18 | 168 | 3 | 4 | 0 | Цена пост. | Розетка 2х2P+E Schuko со шторками, 16A-250В, IP20 (или эквивалент) | шт. | 2 | 1 | 285 |  | 570 | 285 | 570 | 0 |  | 0 | 0 | 0 | 3 |  |  |  |  | -303536335 | -1902312805 | -1902312805
18 | 169 | 3 | 4 | 0 | 21.21-5-24 | Выключатели, серия "Прима", напряжение 250 В, сила тока 6 А, тип: А16-051, одноклавишный, открытой установки | шт. | 2 | 1 | 90.55 |  | 181.1 | 90.55 | 181.1 | 0 |  | 0 | 0 | 0 | 3 |  |  |  |  | -314732257 | 710553705 | 710553705
5 | 201 |  |  |  |  | Прочее
20 | 89 | 3 | 0 | 0 | 21.1-2-2 | Гипсовые вяжущие (гипс) для штукатурных работ | т | 0.0015 | 1 | 8017.57 | 400.88 | 12.03 | 8017.57 | 12.03 | 0 | 0 | 0 | 0 | 0 | 3 |  |  |  |  | -2049845446 | -453821089 | -453821089
18 | 206 | 3 | 4 | 0 | 21.19-11-46 | Решетки вентиляционные, жалюзийные, регулируемые, стальные, марка РС-Г, размер 425х225 мм (300х400 мм) | шт. | 3 | 1 | 776.22 |  | 2328.66 | 776.22 | 2328.66 | 0 |  | 0 | 0 | 0 | 3 |  |  |  |  | -1885415833 | -331770489 | -331770489
4 | 269 |  |  |  |  | Второй этаж, кабинет № 311
5 | 273 |  |  |  |  | Полы
20 | 93 | 2 | 0 | 0 | 22.1-30-56 | Шуруповерты | маш.-ч | 0.009 | 1 | 7.44 | 7.44 | 0.07 | 7.44 | 0.07 | 0.01 | 0.01 | 0 | 0.01 | 0 | 2 |  |  |  |  | -247555338 | -1795244417 | -1795244417
20 | 97 | 3 | 0 | 0 | 21.1-11-46 | Гвозди строительные | т | 0.0001323 | 1 | 95976.83 | 40.31 | 12.7 | 95976.83 | 12.7 | 0 | 0 | 0 | 0 | 0 | 3 |  |  |  |  | -799169102 | 1916598461 | 1916598461
18 | 280 | 3 | 4 | 0 | цена пост. | Плинтус деревянный сращенный ПКС-50 13x50x2200 мм хвоя Экстра (или эквивалент) | м | 33.075 | 1 | 87.13 |  | 2881.82 | 87.13 | 2881.82 | 0 |  | 0 | 0 | 0 | 3 |  |  |  |  | 1643166817 | 816279899 | 816279899
18 | 283 | 3 | 4 | 0 | 21.1-8-4 | Морилка натуральная (в 2 слоя) | кг | 0.395 | 1 | 309.42 |  | 122.22 | 309.42 | 122.22 | 0 |  | 0 | 0 | 0 | 3 |  |  |  |  | 1429785642 | -1601762150 | -1601762150
20 | 108 | 3 | 0 | 0 | 21.7-12-1 | Профили алюминиевые, ширина 40 мм, марка СПА 3505 | м | 0.945 | 1 | 154.56 | 16228.8 | 146.06 | 154.56 | 146.06 | 0 | 0 | 0 | 0 | 0 | 3 |  |  |  |  | -1781956644 | 1256870118 | 1256870118
20 | 107 | 3 | 0 | 0 | 21.1-11-32 | Винты самонарезающие оцинкованные, длина 25 мм | кг | 0.00846 | 1 | 263.45 | 247.64 | 2.23 | 263.45 | 2.23 | 0 | 0 | 0 | 0 | 0 | 3 |  |  |  |  | 25616993 | -1846749560 | -1846749560
20 | 106 | 2 | 0 | 0 | 22.1-30-56 | Шуруповерты | маш.-ч | 0.0657 | 1 | 7.44 | 54.31 | 0.49 | 7.44 | 0.49 | 0.01 | 0.07 | 0 | 0.01 | 0 | 2 |  |  |  |  | -247555338 | -1795244417 | -1795244417
20 | 105 | 2 | 0 | 0 | 22.1-30-27 | Пилы дисковые электрические для резки пиломатериалов | маш.-ч | 0.00405 | 1 | 6.09 | 2.74 | 0.02 | 6.09 | 0.02 | 0.01 | 0 | 0 | 0.01 | 0 | 2 |  |  |  |  | -156276122 | 1696645965 | 1696645965
20 | 104 | 2 | 0 | 0 | 22.1-30-102 | Дрели электрические, двухскоростные, мощностью 600 Вт | маш.-ч | 0.04824 | 1 | 6.13 | 32.86 | 0.3 | 6.13 | 0.3 | 1.91 | 10.24 | 0.09 | 1.91 | 0.09 | 2 |  |  |  |  | 1989376342 | 1891803891 | 1891803891
20 | 118 | 3 | 0 | 0 | 21.3-2-120 | Смеси сухие цементно-песчаные для устройства стяжки, самовыравнивающиеся: В15 (М200), F50 | т | 0.45552 | 1 | 37996.66 | 31993.19 | 17308.32 | 37996.66 | 17308.32 | 0 | 0 | 0 | 0 | 0 | 3 |  |  |  |  | 837212414 | -2002525921 | -2002525921
20 | 117 | 3 | 0 | 0 | 21.1-6-183 | Грунтовка водно-дисперсионная на акриловых сополимерах с токопроводящими добавками | кг | 10.82 | 1 | 915.75 | 18315 | 9908.42 | 915.75 | 9908.42 | 0 | 0 | 0 | 0 | 0 | 3 |  |  |  |  | 1856405498 | 1664722683 | 1664722683
20 | 116 | 3 | 0 | 0 | 21.1-25-257 | Пленка полиэтиленовая, толщина 80 мкм | м2 | 5.41 | 1 | 10.62 | 106.2 | 57.45 | 10.62 | 57.45 | 0 | 0 | 0 | 0 | 0 | 3 |  |  |  |  | 1627923774 | -745564717 | -745564717
20 | 115 | 3 | 0 | 0 | 21.1-25-13 | Вода | м3 | 0.16338 | 1 | 49.83 | 15.05 | 8.14 | 49.83 | 8.14 | 0 | 0 | 0 | 0 | 0 | 3 |  |  |  |  | 973433911 | 1405492101 | 1405492101
20 | 114 | 2 | 0 | 0 | 22.1-4-1 | Погрузчики универсальные на пневмоколесном ходу, грузоподъемность до 1 т | маш.-ч | 0.01082 | 1 | 1472.88 | 29.46 | 15.94 | 1472.88 | 15.94 | 893.16 | 17.86 | 9.66 | 893.16 | 9.66 | 2 |  |  |  |  | 2002913998 | -560972641 | -560972641
20 | 113 | 2 | 0 | 0 | 22.1-30-103 | Перфораторы электрические, мощность до 800 Вт | маш.-ч | 2.2452 | 1 | 10.7 | 44.41 | 24.03 | 10.7 | 24.03 | 1.91 | 7.93 | 4.29 | 1.91 | 4.29 | 2 |  |  |  |  | -684189830 | -1048187902 | -1048187902
20 | 112 | 2 | 0 | 0 | 22.1-14-13 | Пылесосы, потребляемая мощность 350-1200 Вт | маш.-ч | 1.623 | 1 | 56.19 | 168.57 | 91.2 | 56.19 | 91.2 | 0.31 | 0.93 | 0.5 | 0.31 | 0.5 | 2 |  |  |  |  | 64700738 | 1115396703 | 1115396703
20 | 126 | 3 | 0 | 0 | 21.1-6-165 | Грунтовка водно-дисперсионная высококонцентрированная глубокопроникающая универсальная | кг | 5.5723 | 1 | 138.59 | 1427.48 | 772.27 | 138.59 | 772.27 | 0 | 0 | 0 | 0 | 0 | 3 |  |  |  |  | 538144241 | 127690875 | 127690875
20 | 125 | 3 | 0 | 0 | 21.1-25-748 | Шнур для сварки швов поливинилхлоридного линолеума | м | 32.46 | 1 | 57.6 | 3456 | 1869.7 | 57.6 | 1869.7 | 0 | 0 | 0 | 0 | 0 | 3 |  |  |  |  | -1400349757 | -2006813742 | -2006813742
20 | 124 | 3 | 0 | 0 | 21.1-25-736 | Линолеум поливинилхлоридный высокой износостойкости, класс 34/43, истираемость 110 (86) мкм (Р), группа горючести Г1, толщина 2 мм | м2 | 57.887 | 1 | 1117.35 | 119556.45 | 64680.04 | 1117.35 | 64680.04 | 0 | 0 | 0 | 0 | 0 | 3 |  |  |  |  | -1901445925 | 1879435092 | 1879435092
20 | 123 | 3 | 0 | 0 | 21.1-25-100 | Клей водно-дисперсионный акриловый, универсальный для укладки поливинилхлоридных и текстильных покрытий | кг | 19.503 | 1 | 221.14 | 7972.1 | 4312.91 | 221.14 | 4312.91 | 0 | 0 | 0 | 0 | 0 | 3 |  |  |  |  | 713614851 | -1833135714 | -1833135714
20 | 122 | 2 | 0 | 0 | 22.1-30-23 | Приспособления для снятия фасок | маш.-ч | 0.8115 | 1 | 3.57 | 5.36 | 2.9 | 3.57 | 2.9 | 0.01 | 0.02 | 0.01 | 0.01 | 0.01 | 2 |  |  |  |  | -1279016800 | 1804376768 | 1804376768
20 | 121 | 2 | 0 | 0 | 22.1-17-156 | Фены строительные, мощность 2 кВт | маш.-ч | 2.5427 | 1 | 10.02 | 47.09 | 25.48 | 10.02 | 25.48 | 0 | 0 | 0 | 0 | 0 | 2 |  |  |  |  | -476797040 | 222818004 | 222818004
20 | 120 | 2 | 0 | 0 | 22.1-14-13 | Пылесосы, потребляемая мощность 350-1200 Вт | маш.-ч | 3.5922 | 1 | 56.19 | 373.1 | 201.85 | 56.19 | 201.85 | 0.31 | 2.06 | 1.11 | 0.31 | 1.11 | 2 |  |  |  |  | 64700738 | 1115396703 | 1115396703
5 | 320 |  |  |  |  | Стены
20 | 134 | 3 | 0 | 0 | 21.1-6-221 | Грунтовка водно-дисперсионная акриловая укрепляющая для минеральных поверхностей, типа ВД-АК-0110 | кг | 10.892 | 1 | 80.6 | 1128.4 | 877.9 | 80.6 | 877.9 | 0 | 0 | 0 | 0 | 0 | 3 |  |  |  |  | 2089374929 | -172959861 | -172959861
20 | 133 | 3 | 0 | 0 | 21.1-6-219 | Краски водно-дисперсионные акриловые износостойкие, интерьерные, моющиеся, типа ВД-АК-210, белые | кг | 19.2944 | 1 | 215.72 | 5349.86 | 4162.19 | 215.72 | 4162.19 | 0 | 0 | 0 | 0 | 0 | 3 |  |  |  |  | -1799487693 | 1845104999 | 1845104999
20 | 131 | 3 | 0 | 0 | 21.1-25-404 | Шпатлевка водно-дисперсионная акриловая | т | 0.0049792 | 1 | 76204.79 | 487.71 | 379.44 | 76204.79 | 379.44 | 0 | 0 | 0 | 0 | 0 | 3 |  |  |  |  | 1133369200 | 358603207 | 358603207
20 | 130 | 3 | 0 | 0 | 21.1-25-388 | Шкурка шлифовальная на бумажной основе | м2 | 0.6224 | 1 | 338.51 | 270.81 | 210.69 | 338.51 | 210.69 | 0 | 0 | 0 | 0 | 0 | 3 |  |  |  |  | -668698448 | 1781192509 | 1781192509
20 | 129 | 3 | 0 | 0 | 21.1-25-13 | Вода | м3 | 0.18672 | 1 | 49.83 | 11.96 | 9.3 | 49.83 | 9.3 | 0 | 0 | 0 | 0 | 0 | 3 |  |  |  |  | 973433911 | 1405492101 | 1405492101
20 | 128 | 3 | 0 | 0 | 21.1-20-7 | Ветошь | кг | 0.28008 | 1 | 26.09 | 9.39 | 7.31 | 26.09 | 7.31 | 0 | 0 | 0 | 0 | 0 | 3 |  |  |  |  | 1118017035 | 777677002 | 777677002
18 | 325 | 3 | 4 | 0 | 21.1-6-103 | Пигменты сухие для красок, охра золотистая (цвет по согласованию) | т | 0.001323 | 1 | 198992.34 |  | 263.27 | 198992.34 | 263.27 | 0 |  | 0 | 0 | 0 | 3 |  |  |  |  | 812432982 | 1057484904 | 1057484904
5 | 357 |  |  |  |  | Потолок
20 | 141 | 3 | 0 | 0 | 21.1-6-221 | Грунтовка водно-дисперсионная акриловая укрепляющая для минеральных поверхностей, типа ВД-АК-0110 | кг | 7.658 | 1 | 80.6 | 1128.4 | 617.23 | 80.6 | 617.23 | 0 | 0 | 0 | 0 | 0 | 3 |  |  |  |  | 2089374929 | -172959861 | -172959861
20 | 140 | 3 | 0 | 0 | 21.1-6-218 | Краски водно-дисперсионные акриловые износостойкие, интерьерные и фасадные, влагостойкие, типа ВД-АК-120, белые | кг | 13.5656 | 1 | 157.52 | 3906.5 | 2136.86 | 157.52 | 2136.86 | 0 | 0 | 0 | 0 | 0 | 3 |  |  |  |  | -959966110 | 265603619 | 265603619
20 | 139 | 3 | 0 | 0 | 21.1-25-404 | Шпатлевка водно-дисперсионная акриловая | т | 0.0037196 | 1 | 76204.79 | 518.19 | 283.45 | 76204.79 | 283.45 | 0 | 0 | 0 | 0 | 0 | 3 |  |  |  |  | 1133369200 | 358603207 | 358603207
20 | 138 | 3 | 0 | 0 | 21.1-25-388 | Шкурка шлифовальная на бумажной основе | м2 | 0.8752 | 1 | 338.51 | 541.62 | 296.27 | 338.51 | 296.27 | 0 | 0 | 0 | 0 | 0 | 3 |  |  |  |  | -668698448 | 1781192509 | 1781192509
20 | 137 | 3 | 0 | 0 | 21.1-25-13 | Вода | м3 | 0.13128 | 1 | 49.83 | 11.96 | 6.54 | 49.83 | 6.54 | 0 | 0 | 0 | 0 | 0 | 3 |  |  |  |  | 973433911 | 1405492101 | 1405492101
20 | 136 | 3 | 0 | 0 | 21.1-20-7 | Ветошь | кг | 0.19692 | 1 | 26.09 | 9.39 | 5.14 | 26.09 | 5.14 | 0 | 0 | 0 | 0 | 0 | 3 |  |  |  |  | 1118017035 | 777677002 | 777677002
5 | 393 |  |  |  |  | Окна
20 | 151 | 3 | 0 | 0 | 21.1-25-85 | Клей акриловый универсальный, водостойкий | л | 0.07011 | 1 | 594.64 | 338.94 | 41.69 | 594.64 | 41.69 | 0 | 0 | 0 | 0 | 0 | 3 |  |  |  |  | 2116147259 | 809103601 | 809103601
20 | 150 | 3 | 0 | 0 | 21.1-25-152 | Лента-скотч малярный, ширина 50 мм | м | 1.599 | 1 | 2.24 | 29.12 | 3.58 | 2.24 | 3.58 | 0 | 0 | 0 | 0 | 0 | 3 |  |  |  |  | 1792308677 | -2134427384 | -2134427384
18 | 400 | 3 | 4 | 0 | 21.1-25-1068 | Уголки поливинилхлоридные декоративные для внутренней облицовки, внешние, размеры 40х40 мм, белые | м | 12.423 | 1 | 28.54 |  | 354.55 | 28.54 | 354.55 | 0 |  | 0 | 0 | 0 | 3 |  |  |  |  | 170470939 | 53392314 | 53392314
20 | 155 | 3 | 0 | 0 | 21.1-25-85 | Клей акриловый универсальный, водостойкий | л | 0.04104 | 1 | 594.64 | 338.94 | 24.4 | 594.64 | 24.4 | 0 | 0 | 0 | 0 | 0 | 3 |  |  |  |  | 2116147259 | 809103601 | 809103601
20 | 154 | 3 | 0 | 0 | 21.1-25-152 | Лента-скотч малярный, ширина 50 мм | м | 0.936 | 1 | 2.24 | 29.12 | 2.1 | 2.24 | 2.1 | 0 | 0 | 0 | 0 | 0 | 3 |  |  |  |  | 1792308677 | -2134427384 | -2134427384
18 | 402 | 3 | 4 | 0 | 21.1-25-1068 | Уголки поливинилхлоридные декоративные для внутренней облицовки, внешние, размеры 40х40 мм, белые | м | 7.272 | 1 | 28.54 |  | 207.54 | 28.54 | 207.54 | 0 |  | 0 | 0 | 0 | 3 |  |  |  |  | 170470939 | 53392314 | 53392314
5 | 434 |  |  |  |  | Инженерные сети
20 | 161 | 3 | 0 | 0 | 21.9-12-46 | Раскладки хвойных пород, окрашенные, сечение 19х13(24) мм | м | 4 | 1 | 27.14 | 10856 | 108.56 | 27.14 | 108.56 | 0 | 0 | 0 | 0 | 0 | 3 |  |  |  |  | -1908336614 | 895668758 | 895668758
20 | 160 | 3 | 0 | 0 | 21.1-11-84 | Поковки строительные (скобы, закрепы, хомуты) простые, масса 1,8 кг | т | 0.00035 | 1 | 87313.75 | 3055.98 | 30.56 | 87313.75 | 30.56 | 0 | 0 | 0 | 0 | 0 | 3 |  |  |  |  | -1980536396 | 1251560671 | 1251560671
20 | 159 | 3 | 0 | 0 | 21.1-11-46 | Гвозди строительные | т | 0.00012 | 1 | 95976.83 | 1151.72 | 11.52 | 95976.83 | 11.52 | 0 | 0 | 0 | 0 | 0 | 3 |  |  |  |  | -799169102 | 1916598461 | 1916598461
20 | 173 | 3 | 0 | 0 | 21.17-2-15 | Сифоны бутылочные из цветных металлов, латунные | шт. | 1 | 1 | 603.87 | 603.87 | 603.87 | 603.87 | 603.87 | 0 | 0 | 0 | 0 | 0 | 3 |  |  |  |  | 530957503 | 794469052 | 794469052
20 | 172 | 3 | 0 | 0 | 21.17-2-12 | Кронштейны чугунные для умывальников и моек скрытый большой КСБ, длина 320 мм | шт. | 2 | 1 | 271.4 | 542.8 | 542.8 | 271.4 | 542.8 | 0 | 0 | 0 | 0 | 0 | 3 |  |  |  |  | 911396742 | 496642280 | 496642280
20 | 170 | 3 | 0 | 0 | 21.1-6-90 | Олифа для окраски комбинированная оксоль | кг | 0.04 | 1 | 99.65 | 3.99 | 3.99 | 99.65 | 3.99 | 0 | 0 | 0 | 0 | 0 | 3 |  |  |  |  | 720467407 | 541381503 | 541381503
20 | 169 | 3 | 0 | 0 | 21.1-6-46 | Краски масляные жидкотертые цветные (готовые к употреблению) для наружных и внутренних работ, марка МА-15, сурик железный для окраски по металлу | т | 0.00038 | 1 | 91558.65 | 34.79 | 34.79 | 91558.65 | 34.79 | 0 | 0 | 0 | 0 | 0 | 3 |  |  |  |  | 169962723 | 913770738 | 913770738
20 | 168 | 3 | 0 | 0 | 21.1-25-56 | Замазка суриковая | т | 0.0002 | 1 | 58866.75 | 11.77 | 11.77 | 58866.75 | 11.77 | 0 | 0 | 0 | 0 | 0 | 3 |  |  |  |  | -1019129760 | 109297667 | 109297667
20 | 167 | 3 | 0 | 0 | 21.1-25-16 | Волокно льняное №11 для уплотнения резьбовых соединений при монтаже систем водоснабжения и отопления | кг | 0.03 | 1 | 656.56 | 19.7 | 19.7 | 656.56 | 19.7 | 0 | 0 | 0 | 0 | 0 | 3 |  |  |  |  | -901272518 | -507751513 | -507751513
20 | 166 | 3 | 0 | 0 | 21.1-11-84 | Поковки строительные (скобы, закрепы, хомуты) простые, масса 1,8 кг | т | 0.00036 | 1 | 87313.75 | 31.43 | 31.43 | 87313.75 | 31.43 | 0 | 0 | 0 | 0 | 0 | 3 |  |  |  |  | -1980536396 | 1251560671 | 1251560671
20 | 165 | 3 | 0 | 0 | 21.1-11-198 | Дюбели пластмассовые | шт. | 0.04 | 1 | 2.31 | 0.09 | 0.09 | 2.31 | 0.09 | 0 | 0 | 0 | 0 | 0 | 3 |  |  |  |  | 1799219779 | -223804902 | -223804902
20 | 164 | 3 | 0 | 0 | 21.1-11-125 | Шурупы с потайной головкой, черные, размер 8,0х100 мм | т | 7e-05 | 1 | 239140.75 | 16.74 | 16.74 | 239140.75 | 16.74 | 0 | 0 | 0 | 0 | 0 | 3 |  |  |  |  | -1788654527 | -451808164 | -451808164
20 | 163 | 2 | 0 | 0 | 22.1-30-102 | Дрели электрические, двухскоростные, мощностью 600 Вт | маш.-ч | 0.02 | 1 | 6.13 | 0.12 | 0.12 | 6.13 | 0.12 | 1.91 | 0.04 | 0.04 | 1.91 | 0.04 | 2 |  |  |  |  | 1989376342 | 1891803891 | 1891803891
18 | 441 | 3 | 4 | 0 | 21.17-2-19 | Смесители для умывальников и моек двухрукояточные центральные набортные, излив с аэратором тип См-УмДЦБА | шт. | 1 | 1 | 5025.26 |  | 5025.26 | 5025.26 | 5025.26 | 0 |  | 0 | 0 | 0 | 3 |  |  |  |  | -125063506 | 1323547038 | 1323547038
18 | 442 | 3 | 4 | 0 | Цена пост. | Сантехническая манжета для канализации MPF 50x25 (или эквивалент) | шт. | 1 | 1 | 37.5 |  | 37.5 | 37.5 | 37.5 | 0 |  | 0 | 0 | 0 | 3 |  |  |  |  | 1407851726 | 1662594525 | 1662594525
20 | 180 | 3 | 0 | 0 | 21.9-12-46 | Раскладки хвойных пород, окрашенные, сечение 19х13(24) мм | м | 4 | 1 | 27.14 | 10856 | 108.56 | 27.14 | 108.56 | 0 | 0 | 0 | 0 | 0 | 3 |  |  |  |  | -1908336614 | 895668758 | 895668758
20 | 179 | 3 | 0 | 0 | 21.1-11-84 | Поковки строительные (скобы, закрепы, хомуты) простые, масса 1,8 кг | т | 0.00035 | 1 | 87313.75 | 3055.98 | 30.56 | 87313.75 | 30.56 | 0 | 0 | 0 | 0 | 0 | 3 |  |  |  |  | -1980536396 | 1251560671 | 1251560671
20 | 178 | 3 | 0 | 0 | 21.1-11-46 | Гвозди строительные | т | 0.00012 | 1 | 95976.83 | 1151.72 | 11.52 | 95976.83 | 11.52 | 0 | 0 | 0 | 0 | 0 | 3 |  |  |  |  | -799169102 | 1916598461 | 1916598461
18 | 446 | 3 | 4 | 0 | Цена пост. | Тумба под раковину напольная SanStar Квадро 50см с раковиной цвет белый (или эквивалент) | шт. | 1 | 1 | 10050.83 |  | 10050.83 | 10050.83 | 10050.83 | 0 |  | 0 | 0 | 0 | 3 |  |  |  |  | -541391768 | 921625570 | 921625570
20 | 183 | 3 | 0 | 0 | 21.12-5-61 | Подводки к водоразборной арматуре, с двумя латунными накидными гайками, длина 500 мм | компл. | 2 | 1 | 132.3 | 26460 | 264.6 | 132.3 | 264.6 | 0 | 0 | 0 | 0 | 0 | 3 |  |  |  |  | 1711651658 | -1301456157 | -1301456157
20 | 189 | 3 | 0 | 0 | 21.1-6-90 | Олифа для окраски комбинированная оксоль | кг | 0.0126 | 1 | 99.65 | 6.28 | 1.26 | 99.65 | 1.26 | 0 | 0 | 0 | 0 | 0 | 3 |  |  |  |  | 720467407 | 541381503 | 541381503
20 | 188 | 3 | 0 | 0 | 21.1-6-46 | Краски масляные жидкотертые цветные (готовые к употреблению) для наружных и внутренних работ, марка МА-15, сурик железный для окраски по металлу | т | 2.6e-05 | 1 | 91558.65 | 11.9 | 2.38 | 91558.65 | 2.38 | 0 | 0 | 0 | 0 | 0 | 3 |  |  |  |  | 169962723 | 913770738 | 913770738
20 | 186 | 3 | 0 | 0 | 21.1-25-16 | Волокно льняное №11 для уплотнения резьбовых соединений при монтаже систем водоснабжения и отопления | кг | 0.0126 | 1 | 656.56 | 41.36 | 8.27 | 656.56 | 8.27 | 0 | 0 | 0 | 0 | 0 | 3 |  |  |  |  | -901272518 | -507751513 | -507751513
18 | 450 | 3 | 4 | 0 | 21.13-4-40 | Краны латунные шаровые муфтовые проходные, марка 11б27п, диаметр 20 мм | шт. | 2 | 1 | 182.88 |  | 365.76 | 182.88 | 365.76 | 0 |  | 0 | 0 | 0 | 3 |  |  |  |  | 331574299 | 1604916054 | 1604916054
5 | 482 |  |  |  |  | Электрика
18 | 487 | 3 | 4 | 0 | Цена пост. | Розетка 2х2P+E Schuko со шторками, 16A-250В, IP20 (или эквивалент) | шт. | 2 | 1 | 285 |  | 570 | 285 | 570 | 0 |  | 0 | 0 | 0 | 3 |  |  |  |  | -303536335 | -1902312805 | -1902312805
18 | 488 | 3 | 4 | 0 | 21.21-5-24 | Выключатели, серия "Прима", напряжение 250 В, сила тока 6 А, тип: А16-051, одноклавишный, открытой установки | шт. | 1 | 1 | 90.55 |  | 90.55 | 90.55 | 90.55 | 0 |  | 0 | 0 | 0 | 3 |  |  |  |  | -314732257 | 710553705 | 710553705
5 | 520 |  |  |  |  | Прочее
20 | 194 | 3 | 0 | 0 | 21.1-2-2 | Гипсовые вяжущие (гипс) для штукатурных работ | т | 0.001 | 1 | 8017.57 | 400.88 | 8.02 | 8017.57 | 8.02 | 0 | 0 | 0 | 0 | 0 | 3 |  |  |  |  | -2049845446 | -453821089 | -453821089
18 | 525 | 3 | 4 | 0 | 21.19-11-52 | Решетки вентиляционные, жалюзийные, регулируемые, стальные, марка РС-Г, размер 625х225 мм (600х300 мм) | шт. | 2 | 1 | 981.41 |  | 1962.82 | 981.41 | 1962.82 | 0 |  | 0 | 0 | 0 | 3 |  |  |  |  | -2129737567 | 885410941 | 885410941
4 | 588 |  |  |  |  | Кровля
20 | 205 | 3 | 0 | 0 | 21.1-4-32 | Пропан-бутан, сжиженный газ | кг | 10.2 | 1 | 68.54 | 233.04 | 699.12 | 68.54 | 699.12 | 0 | 0 | 0 | 0 | 0 | 3 |  |  |  |  | -1105174393 | -1642556842 | -1642556842
20 | 202 | 3 | 0 | 0 | 21.1-1-18 | Мастика герметизирующая нетвердеющая, строительная, битумно-атактическая, антикоррозийная | т | 0.105 | 1 | 129600.01 | 4536 | 13608 | 129600.01 | 13608 | 0 | 0 | 0 | 0 | 0 | 3 |  |  |  |  | 445982593 | 1562852853 | 1562852853
20 | 201 | 2 | 0 | 0 | 22.1-17-23 | Газовые горелки | маш.-ч | 23.7 | 1 | 9.56 | 75.52 | 226.56 | 9.56 | 226.56 | 5.82 | 45.98 | 137.94 | 5.82 | 137.94 | 2 |  |  |  |  | -983302307 | 932182157 | 932182157
20 | 200 | 2 | 0 | 0 | 22.1-17-22 | Агрегаты "Пламя" | маш.-ч | 10.86 | 1 | 76.53 | 277.04 | 831.12 | 76.53 | 831.12 | 0.12 | 0.43 | 1.29 | 0.12 | 1.29 | 2 |  |  |  |  | 1548580198 | -299720598 | -299720598
20 | 199 | 2 | 0 | 0 | 22.1-14-13 | Пылесосы, потребляемая мощность 350-1200 Вт | маш.-ч | 13.56 | 1 | 56.19 | 253.98 | 761.94 | 56.19 | 761.94 | 0.31 | 1.4 | 4.2 | 0.31 | 4.2 | 2 |  |  |  |  | 64700738 | 1115396703 | 1115396703
20 | 198 | 2 | 0 | 0 | 22.1-10-5 | Компрессоры с дизельным двигателем прицепные до 5 м3/мин | маш.-ч | 13.56 | 1 | 1465.49 | 6624.01 | 19872.03 | 1465.49 | 19872.03 | 827.04 | 3738.22 | 11214.66 | 827.04 | 11214.66 | 2 |  |  |  |  | -829216341 | 1126194205 | 1126194205
18 | 593 | 3 | 4 | 0 | 21.1-3-49 | Материал рулонный кровельный, Филизол, марка "В" | м2 | 405 | 1 | 315.89 |  | 127935.45 | 315.89 | 127935.45 | 0 |  | 0 | 0 | 0 | 3 |  |  |  |  | 1660649221 | -2028944508 | -2028944508
4 | 626 |  |  |  |  | Мусор
20 | 206 | 2 | 0 | 0 | 22.1-1-5 | Экскаваторы на гусеничном ходу гидравлические, объем ковша до 0,65 м3 | маш.-ч | 0.034637 | 1 | 2195.02 | 117.87 | 76.03 | 2195.02 | 76.03 | 940.44 | 50.5 | 32.57 | 940.44 | 32.57 | 2 |  |  |  |  | -1415669716 | -355280745 | -355280745
20 | 208 | 2 | 0 | 0 | 22.1-18-13 | Автомобили-самосвалы, грузоподъемность до 10 т | маш.-ч | 0.01161 | 1 | 1566.41 | 28.2 | 18.19 | 1566.41 | 18.19 | 619.79 | 11.16 | 7.2 | 619.79 | 7.2 | 2 |  |  |  |  | 822486257 | 1779266029 | 1779266029
20 | 207 | 2 | 0 | 0 | 22.1-18-12 | Автомобили-самосвалы, грузоподъемность до 7 т | маш.-ч | 0.0129 | 1 | 1552.57 | 31.05 | 20.03 | 1552.57 | 20.03 | 619.16 | 12.38 | 7.99 | 619.16 | 7.99 | 2 |  |  |  |  | 9060937 | 406812087 | 406812087
20 | 210 | 2 | 0 | 0 | 22.1-18-13 | Автомобили-самосвалы, грузоподъемность до 10 т | маш.-ч | 0.24768 | 1 | 1566.41 | 601.44 | 387.93 | 1566.41 | 387.93 | 619.79 | 238.08 | 153.56 | 619.79 | 153.56 | 2 |  |  |  |  | 822486257 | 1779266029 | 1779266029
20 | 209 | 2 | 0 | 0 | 22.1-18-12 | Автомобили-самосвалы, грузоподъемность до 7 т | маш.-ч | 0.3096 | 1 | 1552.57 | 745.44 | 480.81 | 1552.57 | 480.81 | 619.16 | 297.12 | 191.64 | 619.16 | 191.64 | 2 |  |  |  |  | 9060937 | 406812087 | 406812087
999

## Расчет стоимости ресурсов
Ресурсная ведомость на
Объект: ГБОУ Школа №1440. Крылатские холмы д. 15к1 (в ценах на 01.04.2025 г) | [5 empty] | Объект: ГБОУ Школа №1440. Крылатские холмы д. 15к1 (в ценах на 01.04.2025 г)
Обоснование | Наименование | Единица измерения | Объем | Базовая
|  |  |  | цена | стоимость
1 | 2 | 3 | 4 | 5 | 6
Локальная смета:
Раздел: Второй этаж, кабинет № 216
Подраздел: Полы
Машины и механизмы
22.1-14-13 | Пылесосы, потребляемая мощность 350-1200 Вт | маш.-ч | 5.408 | 56.19 | 303.88 |  | 2
22.1-17-156 | Фены строительные, мощность 2 кВт | маш.-ч | 2.6367 | 10.02 | 26.42 |  | 2
22.1-30-102 | Дрели электрические, двухскоростные, мощностью 600 Вт | маш.-ч | 0.04824 | 6.13 | 0.3 |  | 2
22.1-30-103 | Перфораторы электрические, мощность до 800 Вт | маш.-ч | 2.3281 | 10.7 | 24.91 |  | 2
22.1-30-23 | Приспособления для снятия фасок | маш.-ч | 0.8415 | 3.57 | 3.01 |  | 2
22.1-30-27 | Пилы дисковые электрические для резки пиломатериалов | маш.-ч | 0.00405 | 6.09 | 0.02 |  | 2
22.1-30-56 | Шуруповерты | маш.-ч | 0.18469 | 7.44 | 1.38 |  | 2
22.1-4-1 | Погрузчики универсальные на пневмоколесном ходу, грузоподъемность до 1 т | маш.-ч | 0.01122 | 1472.88 | 16.53 |  | 2
Итого машины и механизмы |  |  |  | 376.45
Материальные ресурсы
21.1-11-32 | Винты самонарезающие оцинкованные, длина 25 мм | кг | 0.00846 | 263.45 | 2.23 |  | 3
21.1-11-46 | Гвозди строительные | т | 0.000139 | 95976.83 | 13.3 |  | 3
21.1-25-100 | Клей водно-дисперсионный акриловый, универсальный для укладки поливинилхлоридных и текстильных покрытий | кг | 20.224 | 221.14 | 4472.35 |  | 3
21.1-25-13 | Вода | м3 | 0.16942 | 49.83 | 8.44 |  | 3
21.1-25-257 | Пленка полиэтиленовая, толщина 80 мкм | м2 | 5.61 | 10.62 | 59.58 |  | 3
21.1-25-736 | Линолеум поливинилхлоридный высокой износостойкости, класс 34/43, истираемость 110 (86) мкм (Р), группа горючести Г1, толщина 2 мм | м2 | 60.027 | 1117.35 | 67071.17 |  | 3
21.1-25-748 | Шнур для сварки швов поливинилхлоридного линолеума | м | 33.66 | 57.6 | 1938.82 |  | 3
21.1-6-165 | Грунтовка водно-дисперсионная высококонцентрированная глубокопроникающая универсальная | кг | 5.7783 | 138.59 | 800.82 |  | 3
21.1-6-183 | Грунтовка водно-дисперсионная на акриловых сополимерах с токопроводящими добавками | кг | 11.22 | 915.75 | 10274.72 |  | 3
21.1-8-4 | Морилка натуральная (в 2 слоя) | кг | 0.4 | 309.42 | 123.77 |  | 3
21.3-2-120 | Смеси сухие цементно-песчаные для устройства стяжки, самовыравнивающиеся: В15 (М200), F50 | т | 0.47236 | 37996.66 | 17948.18 |  | 3
21.7-12-1 | Профили алюминиевые, ширина 40 мм, марка СПА 3505 | м | 0.945 | 154.56 | 146.06 |  | 3
цена пост. | Плинтус деревянный сращенный ПКС-50 13x50x2200 мм хвоя Экстра (или эквивалент) | м | 34.65 | 87.13 | 3019.05 |  | 3
Итого материальные ресурсы |  |  |  | 105878.49
Подраздел: Стены
Машины и механизмы
22.1-30-56 | Шуруповерты | маш.-ч | 0.24 | 7.44 | 1.8 |  | 2
Итого машины и механизмы |  |  |  | 1.8
Материальные ресурсы
21.1-20-7 | Ветошь | кг | 0.23219 | 26.09 | 6.06 |  | 3
21.1-25-13 | Вода | м3 | 0.004494 | 49.83 | 0.22 |  | 3
21.1-25-388 | Шкурка шлифовальная на бумажной основе | м2 | 0.5992 | 338.51 | 202.84 |  | 3
21.1-25-404 | Шпатлевка водно-дисперсионная акриловая | т | 0.038199 | 76204.79 | 2910.94 |  | 3
21.1-6-103 | Пигменты сухие для красок, охра золотистая (цвет по согласованию) | т | 0.001273 | 198992.34 | 253.32 |  | 3
21.1-6-219 | Краски водно-дисперсионные акриловые износостойкие, интерьерные, моющиеся, типа ВД-АК-210, белые | кг | 18.1258 | 215.72 | 3910.09 |  | 3
21.1-6-221 | Грунтовка водно-дисперсионная акриловая укрепляющая для минеральных поверхностей, типа ВД-АК-0110 | кг | 7.7896 | 80.6 | 627.84 |  | 3
Итого материальные ресурсы |  |  |  | 7911.31
Подраздел: Инженерные сети
Машины и механизмы
22.1-30-102 | Дрели электрические, двухскоростные, мощностью 600 Вт | маш.-ч | 0.02 | 6.13 | 0.12 |  | 2
Итого машины и механизмы |  |  |  | 0.12
Материальные ресурсы
21.1-11-125 | Шурупы с потайной головкой, черные, размер 8,0х100 мм | т | 7e-05 | 239140.75 | 16.74 |  | 3
21.1-11-198 | Дюбели пластмассовые | шт. | 0.04 | 2.31 | 0.09 |  | 3
21.1-11-46 | Гвозди строительные | т | 0.00024 | 95976.83 | 23.04 |  | 3
21.1-11-84 | Поковки строительные (скобы, закрепы, хомуты) простые, масса 1,8 кг | т | 0.00106 | 87313.75 | 92.55 |  | 3
21.1-25-16 | Волокно льняное №11 для уплотнения резьбовых соединений при монтаже систем водоснабжения и отопления | кг | 0.0426 | 656.56 | 27.97 |  | 3
21.1-25-56 | Замазка суриковая | т | 0.0002 | 58866.75 | 11.77 |  | 3
21.12-5-61 | Подводки к водоразборной арматуре, с двумя латунными накидными гайками, длина 500 мм | компл. | 2 | 132.3 | 264.6 |  | 3
21.13-4-40 | Краны латунные шаровые муфтовые проходные, марка 11б27п, диаметр 20 мм | шт. | 2 | 182.88 | 365.76 |  | 3
21.1-6-46 | Краски масляные жидкотертые цветные (готовые к употреблению) для наружных и внутренних работ, марка МА-15, сурик железный для окраски по металлу | т | 0.000406 | 91558.65 | 37.17 |  | 3
21.1-6-90 | Олифа для окраски комбинированная оксоль | кг | 0.0526 | 99.65 | 5.25 |  | 3
21.17-2-12 | Кронштейны чугунные для умывальников и моек скрытый большой КСБ, длина 320 мм | шт. | 2 | 271.4 | 542.8 |  | 3
21.17-2-15 | Сифоны бутылочные из цветных металлов, латунные | шт. | 1 | 603.87 | 603.87 |  | 3
21.17-2-19 | Смесители для умывальников и моек двухрукояточные центральные набортные, излив с аэратором тип См-УмДЦБА | шт. | 1 | 5025.26 | 5025.26 |  | 3
21.9-12-46 | Раскладки хвойных пород, окрашенные, сечение 19х13(24) мм | м | 8 | 27.14 | 217.12 |  | 3
Цена пост. | Сантехническая манжета для канализации MPF 50x25 (или эквивалент) | шт. | 1 | 37.5 | 37.5 |  | 3
Цена пост. | Тумба под раковину напольная SanStar Квадро 50см с раковиной цвет белый (или эквивалент) | шт. | 1 | 10050.83 | 10050.83 |  | 3
Итого материальные ресурсы |  |  |  | 17322.32
Подраздел: Электрика
Материальные ресурсы
21.21-5-24 | Выключатели, серия "Прима", напряжение 250 В, сила тока 6 А, тип: А16-051, одноклавишный, открытой установки | шт. | 2 | 90.55 | 181.1 |  | 3
Цена пост. | Розетка 2х2P+E Schuko со шторками, 16A-250В, IP20 (или эквивалент) | шт. | 2 | 285 | 570 |  | 3
Итого материальные ресурсы |  |  |  | 751.1
Подраздел: Прочее
Материальные ресурсы
21.1-2-2 | Гипсовые вяжущие (гипс) для штукатурных работ | т | 0.0015 | 8017.57 | 12.03 |  | 3
21.19-11-46 | Решетки вентиляционные, жалюзийные, регулируемые, стальные, марка РС-Г, размер 425х225 мм (300х400 мм) | шт. | 3 | 776.22 | 2328.66 |  | 3
Итого материальные ресурсы |  |  |  | 2340.69
Раздел: Второй этаж, кабинет № 311
Подраздел: Полы
Машины и механизмы
22.1-14-13 | Пылесосы, потребляемая мощность 350-1200 Вт | маш.-ч | 5.2152 | 56.19 | 293.05 |  | 2
22.1-17-156 | Фены строительные, мощность 2 кВт | маш.-ч | 2.5427 | 10.02 | 25.48 |  | 2
22.1-30-102 | Дрели электрические, двухскоростные, мощностью 600 Вт | маш.-ч | 0.04824 | 6.13 | 0.3 |  | 2
22.1-30-103 | Перфораторы электрические, мощность до 800 Вт | маш.-ч | 2.2452 | 10.7 | 24.03 |  | 2
22.1-30-23 | Приспособления для снятия фасок | маш.-ч | 0.8115 | 3.57 | 2.9 |  | 2
22.1-30-27 | Пилы дисковые электрические для резки пиломатериалов | маш.-ч | 0.00405 | 6.09 | 0.02 |  | 2
22.1-30-56 | Шуруповерты | маш.-ч | 0.0747 | 7.44 | 0.56 |  | 2
22.1-4-1 | Погрузчики универсальные на пневмоколесном ходу, грузоподъемность до 1 т | маш.-ч | 0.01082 | 1472.88 | 15.94 |  | 2
Итого машины и механизмы |  |  |  | 362.28
Материальные ресурсы
21.1-11-32 | Винты самонарезающие оцинкованные, длина 25 мм | кг | 0.00846 | 263.45 | 2.23 |  | 3
21.1-11-46 | Гвозди строительные | т | 0.000132 | 95976.83 | 12.7 |  | 3
21.1-25-100 | Клей водно-дисперсионный акриловый, универсальный для укладки поливинилхлоридных и текстильных покрытий | кг | 19.5031 | 221.14 | 4312.91 |  | 3
21.1-25-13 | Вода | м3 | 0.16338 | 49.83 | 8.14 |  | 3
21.1-25-257 | Пленка полиэтиленовая, толщина 80 мкм | м2 | 5.41 | 10.62 | 57.45 |  | 3
21.1-25-736 | Линолеум поливинилхлоридный высокой износостойкости, класс 34/43, истираемость 110 (86) мкм (Р), группа горючести Г1, толщина 2 мм | м2 | 57.887 | 1117.35 | 64680.04 |  | 3
21.1-25-748 | Шнур для сварки швов поливинилхлоридного линолеума | м | 32.46 | 57.6 | 1869.7 |  | 3
21.1-6-165 | Грунтовка водно-дисперсионная высококонцентрированная глубокопроникающая универсальная | кг | 5.5723 | 138.59 | 772.27 |  | 3
21.1-6-183 | Грунтовка водно-дисперсионная на акриловых сополимерах с токопроводящими добавками | кг | 10.82 | 915.75 | 9908.42 |  | 3
21.1-8-4 | Морилка натуральная (в 2 слоя) | кг | 0.395 | 309.42 | 122.22 |  | 3
21.3-2-120 | Смеси сухие цементно-песчаные для устройства стяжки, самовыравнивающиеся: В15 (М200), F50 | т | 0.45552 | 37996.66 | 17308.32 |  | 3
21.7-12-1 | Профили алюминиевые, ширина 40 мм, марка СПА 3505 | м | 0.945 | 154.56 | 146.06 |  | 3
цена пост. | Плинтус деревянный сращенный ПКС-50 13x50x2200 мм хвоя Экстра (или эквивалент) | м | 33.075 | 87.13 | 2881.82 |  | 3
Итого материальные ресурсы |  |  |  | 102082.28
Подраздел: Стены
Материальные ресурсы
21.1-20-7 | Ветошь | кг | 0.28008 | 26.09 | 7.31 |  | 3
21.1-25-13 | Вода | м3 | 0.18672 | 49.83 | 9.3 |  | 3
21.1-25-388 | Шкурка шлифовальная на бумажной основе | м2 | 0.6224 | 338.51 | 210.69 |  | 3
21.1-25-404 | Шпатлевка водно-дисперсионная акриловая | т | 0.004979 | 76204.79 | 379.44 |  | 3
21.1-6-103 | Пигменты сухие для красок, охра золотистая (цвет по согласованию) | т | 0.001323 | 198992.34 | 263.27 |  | 3
21.1-6-219 | Краски водно-дисперсионные акриловые износостойкие, интерьерные, моющиеся, типа ВД-АК-210, белые | кг | 19.2944 | 215.72 | 4162.19 |  | 3
21.1-6-221 | Грунтовка водно-дисперсионная акриловая укрепляющая для минеральных поверхностей, типа ВД-АК-0110 | кг | 10.892 | 80.6 | 877.9 |  | 3
Итого материальные ресурсы |  |  |  | 5910.1
Подраздел: Потолок
Материальные ресурсы
21.1-20-7 | Ветошь | кг | 0.19692 | 26.09 | 5.14 |  | 3
21.1-25-13 | Вода | м3 | 0.13128 | 49.83 | 6.54 |  | 3
21.1-25-388 | Шкурка шлифовальная на бумажной основе | м2 | 0.8752 | 338.51 | 296.27 |  | 3
21.1-25-404 | Шпатлевка водно-дисперсионная акриловая | т | 0.00372 | 76204.79 | 283.45 |  | 3
21.1-6-218 | Краски водно-дисперсионные акриловые износостойкие, интерьерные и фасадные, влагостойкие, типа ВД-АК-120, белые | кг | 13.5656 | 157.52 | 2136.86 |  | 3
21.1-6-221 | Грунтовка водно-дисперсионная акриловая укрепляющая для минеральных поверхностей, типа ВД-АК-0110 | кг | 7.658 | 80.6 | 617.23 |  | 3
Итого материальные ресурсы |  |  |  | 3345.49
Подраздел: Окна
Материальные ресурсы
21.1-25-1068 | Уголки поливинилхлоридные декоративные для внутренней облицовки, внешние, размеры 40х40 мм, белые | м | 19.695 | 28.54 | 562.09 |  | 3
21.1-25-152 | Лента-скотч малярный, ширина 50 мм | м | 2.535 | 2.24 | 5.68 |  | 3
21.1-25-85 | Клей акриловый универсальный, водостойкий | л | 0.11115 | 594.64 | 66.09 |  | 3
Итого материальные ресурсы |  |  |  | 633.86
Подраздел: Инженерные сети
Машины и механизмы
22.1-30-102 | Дрели электрические, двухскоростные, мощностью 600 Вт | маш.-ч | 0.02 | 6.13 | 0.12 |  | 2
Итого машины и механизмы |  |  |  | 0.12
Материальные ресурсы
21.1-11-125 | Шурупы с потайной головкой, черные, размер 8,0х100 мм | т | 7e-05 | 239140.75 | 16.74 |  | 3
21.1-11-198 | Дюбели пластмассовые | шт. | 0.04 | 2.31 | 0.09 |  | 3
21.1-11-46 | Гвозди строительные | т | 0.00024 | 95976.83 | 23.04 |  | 3
21.1-11-84 | Поковки строительные (скобы, закрепы, хомуты) простые, масса 1,8 кг | т | 0.00106 | 87313.75 | 92.55 |  | 3
21.1-25-16 | Волокно льняное №11 для уплотнения резьбовых соединений при монтаже систем водоснабжения и отопления | кг | 0.0426 | 656.56 | 27.97 |  | 3
21.1-25-56 | Замазка суриковая | т | 0.0002 | 58866.75 | 11.77 |  | 3
21.12-5-61 | Подводки к водоразборной арматуре, с двумя латунными накидными гайками, длина 500 мм | компл. | 2 | 132.3 | 264.6 |  | 3
21.13-4-40 | Краны латунные шаровые муфтовые проходные, марка 11б27п, диаметр 20 мм | шт. | 2 | 182.88 | 365.76 |  | 3
21.1-6-46 | Краски масляные жидкотертые цветные (готовые к употреблению) для наружных и внутренних работ, марка МА-15, сурик железный для окраски по металлу | т | 0.000406 | 91558.65 | 37.17 |  | 3
21.1-6-90 | Олифа для окраски комбинированная оксоль | кг | 0.0526 | 99.65 | 5.25 |  | 3
21.17-2-12 | Кронштейны чугунные для умывальников и моек скрытый большой КСБ, длина 320 мм | шт. | 2 | 271.4 | 542.8 |  | 3
21.17-2-15 | Сифоны бутылочные из цветных металлов, латунные | шт. | 1 | 603.87 | 603.87 |  | 3
21.17-2-19 | Смесители для умывальников и моек двухрукояточные центральные набортные, излив с аэратором тип См-УмДЦБА | шт. | 1 | 5025.26 | 5025.26 |  | 3
21.9-12-46 | Раскладки хвойных пород, окрашенные, сечение 19х13(24) мм | м | 8 | 27.14 | 217.12 |  | 3
Цена пост. | Сантехническая манжета для канализации MPF 50x25 (или эквивалент) | шт. | 1 | 37.5 | 37.5 |  | 3
Цена пост. | Тумба под раковину напольная SanStar Квадро 50см с раковиной цвет белый (или эквивалент) | шт. | 1 | 10050.83 | 10050.83 |  | 3
Итого материальные ресурсы |  |  |  | 17322.32
Подраздел: Электрика
Материальные ресурсы
21.21-5-24 | Выключатели, серия "Прима", напряжение 250 В, сила тока 6 А, тип: А16-051, одноклавишный, открытой установки | шт. | 1 | 90.55 | 90.55 |  | 3
Цена пост. | Розетка 2х2P+E Schuko со шторками, 16A-250В, IP20 (или эквивалент) | шт. | 2 | 285 | 570 |  | 3
Итого материальные ресурсы |  |  |  | 660.55
Подраздел: Прочее
Материальные ресурсы
21.1-2-2 | Гипсовые вяжущие (гипс) для штукатурных работ | т | 0.001 | 8017.57 | 8.02 |  | 3
21.19-11-52 | Решетки вентиляционные, жалюзийные, регулируемые, стальные, марка РС-Г, размер 625х225 мм (600х300 мм) | шт. | 2 | 981.41 | 1962.82 |  | 3
Итого материальные ресурсы |  |  |  | 1970.84
Раздел: Кровля
Машины и механизмы
22.1-10-5 | Компрессоры с дизельным двигателем прицепные до 5 м3/мин | маш.-ч | 13.56 | 1465.49 | 19872.03 |  | 2
22.1-14-13 | Пылесосы, потребляемая мощность 350-1200 Вт | маш.-ч | 13.56 | 56.19 | 761.94 |  | 2
22.1-17-22 | Агрегаты "Пламя" | маш.-ч | 10.86 | 76.53 | 831.12 |  | 2
22.1-17-23 | Газовые горелки | маш.-ч | 23.7 | 9.56 | 226.56 |  | 2
Итого машины и механизмы |  |  |  | 21691.65
Материальные ресурсы
21.1-1-18 | Мастика герметизирующая нетвердеющая, строительная, битумно-атактическая, антикоррозийная | т | 0.105 | 129600.01 | 13608 |  | 3
21.1-3-49 | Материал рулонный кровельный, Филизол, марка "В" | м2 | 405 | 315.89 | 127935.45 |  | 3
21.1-4-32 | Пропан-бутан, сжиженный газ | кг | 10.2 | 68.54 | 699.12 |  | 3
Итого материальные ресурсы |  |  |  | 142242.57
Раздел: Мусор
Машины и механизмы
22.1-1-5 | Экскаваторы на гусеничном ходу гидравлические, объем ковша до 0,65 м3 | маш.-ч | 0.034637 | 2195.02 | 76.03 |  | 2
22.1-18-12 | Автомобили-самосвалы, грузоподъемность до 7 т | маш.-ч | 0.3225 | 1552.57 | 500.84 |  | 2
22.1-18-13 | Автомобили-самосвалы, грузоподъемность до 10 т | маш.-ч | 0.25929 | 1566.41 | 406.12 |  | 2
Итого машины и механизмы |  |  |  | 982.99

## Source
0 | Smeta.RU (495) 974-1589 |  | _PS_ |  | 0 | 0 | 0 | Smeta.RU |  | 1 | 66562 | 10 | 11 | 12 | 0 | 1
1 | 730 | 0 | 694 | 0 | Новый объект | ГБОУ Школа №1440. Крылатские холмы д. 15к1 (в ценах на 01.04.2025 г) |  | 0 |  | 0 | 0 | 2 |  | 0 | 0 | 0 | 108 |  | 1 |  | 0 | [31 empty] | 0 | [5 empty] | Сметные нормы списания | Коды ОКП для СН-2012 Выпуск № 3 (в ценах на 01.04.2025 г) | 1 | 1 | 0 | 0 | 1 | 0 | 6 | 2 | 1 | 1 | 0 | 0 | 0 | 0 | 0 | СН-2012 Выпуск № 3. (в ценах на 01.04.2025) глава_1-5, 7 | Типовой расчет для СН-2012 Выпуск №3 (в ценах на 01.04.2025 г) | СН-2012 Выпуск № 3. База данных "Сборник стоимостных нормативов" в текущих ценах по состоянию на 01.04.2025 года | СН-2012 Выпуск № 3. База данных "Сборник стоимостных нормативов" в текущих ценах по состоянию на 01.04.2025 года | СН-2012 Выпуск № 3. База данных "Сборник стоимостных нормативов" в текущих ценах по состоянию на 01.04.2025 года | СН-2012 Выпуск № 3. База данных "Сборник стоимостных нормативов" в текущих ценах по состоянию на 01.04.2025 года | Поправки для СН-2012 Выпуск № 3 в ценах на 01.04.2025 г от 02.04.2025 | 0 | 0 | 8 |  |  | 0 | [13 empty] | 0 | [29 empty] | 0
15 | 1
52 | 730 | 1 | 12 | 0 | Новый объект | ГБОУ Школа №1440. Крылатские холмы д. 15к1 (в ценах на 01.04.2025 г) | [7 empty] | 596808.9 | 408070.45 | 23908.95 | 12276.9 | 164829.5 | 0 | 339.6972 | 0 | 0 | 115380.67 | 16482.98 | 0 | 0 | 0 | 0 | 0 | 0 | 0 | 0 | 0 | 0 | 0 | 0 | 0 | 0 | 0 | 0 | 0 | 0 | 741009.02 | 0 | 0 | 741009.02 | 408070.45 | 408070.45 | 0 | 408070.45 | 0 | 0 | 0 | 0 | 0 | 0 | 0 | 0 | 0 | 0 | 0 | 0 | 0 | 0 | 0 | 0 | 0 | 0 | 0 | 0 | 0 | 0 | 0 | 0 | 0 | 0 | 0 | 0 | 0 | 0 | 0 | 0 | 0 | 0 | 0 | 0 | 0 | 0 | 0 | 0 | 0 | 0 | 0 | 0 | 0 | 0 | 0 | 0 | 0 | 0 | 0 | 0 | 0 | 0 | 0 | 0 | 0 | 0 | 0 | 0 | 0 | 0 | 0 | 0 | 0 | 0 | 0 | 0 | 0 | 0 | 0 | 0 | 0 | 0 | 0 | 0 | 0 | 0 | 0 | 0 | 0 | 0 | 0 | 0 | 0 | 0 | 0 | 0 | 0 | 0 | 0 | 0 | 0 | 0 | 0 | 0 | 0 | 0 | 0 | 0 | 0 | 0 | 0 | 0 | 0 | 0 | 0 | 0 | 0 | 0 | 0 | 0 | 0 | 0 | 0 | 0 | 0 | 0 | 0 | 0 | 0 | 0 | 0 | 0 | 0 | 0 | 0 | 0 | 0 | 0 | 0 | 0 | 0 | 0 | 0 | 0 | 0 | 0 | 0 | 0 | 0 | 0 | 0 | 0 | 0 | 0 | 0 | 0 | 0 | 0 | 0 | 0 | 0 | 0 | 0
3 | 1 |  | 664 |  |  | Новая локальная смета |  | 0 |  | 0 | Новая локальная смета | [6 empty] | 0 |  |  | 0 | [53 empty] | 0 | [7 empty] | 0 | 0
52 | 1 | 3 | 20 | 0 |  | Новая локальная смета | [7 empty] | 596808.9 | 408070.45 | 23908.95 | 12276.9 | 164829.5 | 0 | 339.6972 | 0 | 0 | 115380.67 | 16482.98 | 0 | 0 | 0 | 0 | 0 | 0 | 0 | 0 | 0 | 0 | 0 | 0 | 0 | 0 | 0 | 0 | 0 | 0 | 741009.02 | 0 | 0 | 741009.02 | 408070.45 | 408070.45 | 0 | 408070.45 | 0 | 0 | 0 | 0 | 0 | 0 | 0 | 0 | 0 | 0 | 0 | 0 | 0 | 0 | 0 | 0 | 0 | 0 | 0 | 0 | 0 | 0 | 0 | 0 | 0 | 0 | 0 | 0 | 0 | 0 | 0 | 0 | 0 | 0 | 0 | 0 | 0 | 0 | 0 | 0 | 0 | 0 | 0 | 0 | 0 | 0 | 0 | 0 | 0 | 0 | 0 | 0 | 0 | 0 | 0 | 0 | 0 | 0 | 0 | 0 | 0 | 0 | 0 | 0 | 0 | 0 | 0 | 0 | 0 | 0 | 0 | 0 | 0 | 0 | 0 | 0 | 0 | 0 | 0 | 0 | 0 | 0 | 0 | 0 | 0 | 0 | 0 | 0 | 0 | 0 | 0 | 0 | 0 | 0 | 0 | 0 | 0 | 0 | 0 | 0 | 0 | 0 | 0 | 0 | 0 | 0 | 0 | 0 | 0 | 0 | 0 | 0 | 0 | 0 | 0 | 0 | 0 | 0 | 0 | 0 | 0 | 0 | 0 | 0 | 0 | 0 | 0 | 0 | 0 | 0 | 0 | 0 | 0 | 0 | 0 | 0 | 0 | 0 | 0 | 0 | 0 | 0 | 0 | 0 | 0 | 0 | 0 | 0 | 0 | 0 | 0 | 0 | 0 | 0 | 0
4 | 1 |  | 239 |  | Новый раздел | Второй этаж, кабинет № 216 |  | 0 |  | 0 | [7 empty] | 0 |  |  | 0 | [53 empty] | 0 | [11 empty] | 0
52 | 1 | 4 | 24 | 0 | Новый раздел | Второй этаж, кабинет № 216 | [7 empty] | 188287.75 | 134053.21 | 378.35 | 16.28 | 53856.19 | 0 | 118.0723 | 0 | 0 | 37699.34 | 5385.64 | 0 | 0 | 0 | 0 | 0 | 0 | 0 | 0 | 0 | 0 | 0 | 0 | 0 | 0 | 0 | 0 | 0 | 0 | 231390.31 | 0 | 0 | 231390.31 | 134053.21 | 134053.21 | 0 | 134053.21 | 0 | 0 | 0 | 0 | 0 | 0 | 0 | 0 | 0 | 0 | 0 | 0 | 0 | 0 | 0 | 0 | 0 | 0 | 0 | 0 | 0 | 0 | 0 | 0 | 0 | 0 | 0 | 0 | 0 | 0 | 0 | 0 | 0 | 0 | 0 | 0 | 0 | 0 | 0 | 0 | 0 | 0 | 0 | 0 | 0 | 0 | 0 | 0 | 0 | 0 | 0 | 0 | 0 | 0 | 0 | 0 | 0 | 0 | 0 | 0 | 0 | 0 | 0 | 0 | 0 | 0 | 0 | 0 | 0 | 0 | 0 | 0 | 0 | 0 | 0 | 0 | 0 | 0 | 0 | 0 | 0 | 0 | 0 | 0 | 0 | 0 | 0 | 0 | 0 | 0 | 0 | 0 | 0 | 0 | 0 | 0 | 0 | 0 | 0 | 0 | 0 | 0 | 0 | 0 | 0 | 0 | 0 | 0 | 0 | 0 | 0 | 0 | 0 | 0 | 0 | 0 | 0 | 0 | 0 | 0 | 0 | 0 | 0 | 0 | 0 | 0 | 0 | 0 | 0 | 0 | 0 | 0 | 0 | 0 | 0 | 0 | 0 | 0 | 0 | 0 | 0 | 0 | 0 | 0 | 0 | 0 | 0 | 0 | 0 | 0 | 0 | 0 | 0 | 0 | 0
5 | 1 |  | 45 |  | Новый подраздел | Полы |  | 0 |  | 0 | [7 empty] | 0 |  |  | 0 | [53 empty] | 0 | [11 empty] | 0
52 | 1 | 5 | 28 | 0 | Новый подраздел | Полы | [7 empty] | 136504.8 | 105878.42 | 376.43 | 16.24 | 30249.95 | 0 | 65.5832 | 0 | 0 | 21174.96 | 3025 | 0 | 0 | 136504.8 | 105878.42 | 376.43 | 16.24 | 30249.95 | 0 | 65.5832 | 0 | 0 | 21174.96 | 3025 | 0 | 0 | 0 | 0 | 0 | 160722.3 | 0 | 0 | 160722.3 | 105878.42 | 105878.42 | 0 | 105878.42 | 0 | 0 | 0 | 0 | 0 | 0 | 0 | 0 | 0 | 0 | 0 | 0 | 0 | 0 | 0 | 0 | 0 | 0 | 0 | 0 | 0 | 0 | 0 | 0 | 0 | 0 | 0 | 160722.3 | 0 | 0 | 160722.3 | 105878.42 | 105878.42 | 0 | 105878.42 | 0 | 0 | 0 | 0 | 0 | 0 | 0 | 0 | 0 | 0 | 0 | 0 | 0 | 0 | 0 | 0 | 0 | 0 | 0 | 0 | 0 | 0 | 0 | 0 | 0 | 0 | 0 | 0 | 0 | 0 | 0 | 0 | 0 | 0 | 0 | 0 | 0 | 0 | 0 | 0 | 0 | 0 | 0 | 0 | 0 | 0 | 0 | 0 | 0 | 0 | 0 | 0 | 0 | 0 | 0 | 0 | 0 | 0 | 0 | 0 | 0 | 0 | 0 | 0 | 0 | 0 | 0 | 0 | 0 | 0 | 0 | 0 | 0 | 0 | 0 | 0 | 0 | 0 | 0 | 0 | 0 | 0 | 0 | 0 | 0 | 0 | 0 | 0 | 0 | 0 | 0 | 0 | 0 | 0 | 0 | 0 | 0 | 0 | 0 | 0 | 0 | 0 | 0 | 0 | 0 | 0 | 0 | 0 | 0 | 0 | 0 | 0 | 0 | 0 | 0 | 0 | 0 | 0 | 0 | 0
17 | 1 | 2 | 2 | 1 | 1.10-3404-5-1/1 | Разборка (снятие) металлической накладной полосы (порожка) | 100 м | 0.009 | 0 | 0.009 |  |  |  | 11.46 | 0 | 0.07 | 0 | 11.39 | 0 | 0.02817 | 0 | 0 | 7.97 | 1.14 |  | 75700856 | 1273.34 | 0 | 7.44 | 0.01 | 1265.9 | 0 | 3.13 | 0 | 0 | 1273.34 | 0 | 7.44 | 0.01 | 1265.9 | 0 | 3.13 | 0 | 0 | 70 | 10 | 1 | 1 |  |  | 1 | 1 | 1 | 1 |  |  |  |  | 0 | 4 | СН-2012.1 Выпуск № 3 (в текущих ценах по состоянию на 01.04.2025 г.). Сб.10-3404-5-1/1 |  |  | 0 | 75371441 |  | 0 | 1 | 0 | 1 | 1 | 1 | 1 | 1 | 1 |  | 70 | 10 |  |  |  | 0 | 0 | 0 | [5 empty] | 0 |  | 0 | 11.46 | 0 | 7.44 | 0.01 | 1265.9 | 0 | 3.13 | 0 | 0 | 7.973 | 1.139 | [13 empty] | 0 | 0 | 1 | 1 |  |  |  | 1003 | 100 м | 100 м | 100 | [6 empty] | 75371444 | 1 | СН-2012 | 0 |  | 4 | 0 | Подрядные работы, гл. 1-5,7 | работа |  |  |  | 0 | 1273.34 | 0 | 7.44 | 0.01 | 1265.9 | 3.13 | 0 | 0 | [17 empty] | 0 | 0 | 0 |  |  |  |  | 70 | 10 |  |  |  |  | 0 |  | -165607115 | 2 | 1 | -2 | 0 | 0 | 0 | 20.57 | 0 | 0 | 20.57 |  | 0 | 3 | 0 |  | 0 | 1 | 0 | 0 | 0 | 0 |  |  | 0
17 | 1 | 4 | 4 | 2 | 1.10-3404-4-2/1 | Разборка плинтусов поливинилхлоридных с креплением шурупами | 100 м | 0.3235 | 0 | 0.3235 |  |  |  | 356.12 | 0 | 0.82 | 0 | 355.3 | 0 | 0.89933 | 0 | 0 | 248.71 | 35.53 |  | 75700856 | 1100.82 | 0 | 2.53 | 0 | 1098.29 | 0 | 2.78 | 0 | 0 | 1100.82 | 0 | 2.53 | 0 | 1098.29 | 0 | 2.78 | 0 | 0 | 70 | 10 | 1 | 1 |  |  | 1 | 1 | 1 | 1 |  |  |  |  | 0 | 4 | СН-2012.1 Выпуск № 3 (в текущих ценах по состоянию на 01.04.2025 г.). Сб.10-3404-4-2/1 |  |  | 0 | 75371441 |  | 0 | 1 | 0 | 1 | 1 | 1 | 1 | 1 | 1 |  | 70 | 10 |  |  |  | 0 | 0 | 0 | [5 empty] | 0 |  | 0 | 356.12 | 0 | 2.53 | 0 | 1098.29 | 0 | 2.78 | 0 | 0 | 248.71 | 35.53 | [13 empty] | 0 | 0 | 1 | 1 |  |  |  | 1003 | 100 м | 100 м | 100 | [6 empty] | 75371444 | 1 | СН-2012 | 0 |  | 4 | 0 | Подрядные работы, гл. 1-5,7 | работа |  |  |  | 0 | 1100.82 | 0 | 2.53 | 0 | 1098.29 | 2.78 | 0 | 0 | [17 empty] | 0 | 0 | 0 |  |  |  |  | 70 | 10 |  |  |  |  | 0 |  | -1052774508 | 2 | 1 | -2 | 0 | 0 | 0 | 640.36 | 0 | 0 | 640.36 |  | 0 | 3 | 0 |  | 0 | 1 | 0 | 0 | 0 | 0 |  |  | 0
17 | 1 | 6 | 6 | 3 | 1.10-3504-1-1/1 | Разборка покрытий из линолеума и релина | 100 м2 | 0.561 | 0 | 0.561 |  |  |  | 2487.29 | 0 | 0 | 0 | 2487.29 | 0 | 6.3898 | 0 | 0 | 1741.1 | 248.73 |  | 75700856 | 4433.67 | 0 | 0 | 0 | 4433.67 | 0 | 11.39 | 0 | 0 | 4433.67 | 0 | 0 | 0 | 4433.67 | 0 | 11.39 | 0 | 0 | 70 | 10 | 1 | 1 |  |  | 1 | 1 | 1 | 1 |  |  |  |  | 0 | 4 | СН-2012.1 Выпуск № 3 (в текущих ценах по состоянию на 01.04.2025 г.). Сб.10-3504-1-1/1 |  |  | 0 | 75371441 |  | 0 | 1 | 0 | 1 | 1 | 1 | 1 | 1 | 1 |  | 70 | 10 |  |  |  | 0 | 0 | 0 | [5 empty] | 0 |  | 0 | 2487.29 | 0 | 0 | 0 | 4433.67 | 0 | 11.39 | 0 | 0 | 1741.103 | 248.729 | [13 empty] | 0 | 0 | 1 | 1 |  |  |  | 1005 | 100 м2 | 100 м2 | 100 | [6 empty] | 75371444 | 1 | СН-2012 | 0 |  | 4 | 0 | Подрядные работы, гл. 1-5,7 | работа |  |  |  | 0 | 4433.67 | 0 | 0 | 0 | 4433.67 | 11.39 | 0 | 0 | [17 empty] | 0 | 0 | 0 |  |  |  |  | 70 | 10 |  |  |  |  | 0 |  | -1234166715 | 2 | 1 | -2 | 0 | 0 | 0 | 4477.12 | 0 | 0 | 4477.12 |  | 0 | 3 | 0 |  | 0 | 1 | 0 | 0 | 0 | 0 |  |  | 0
17 | 1 | 14 | 14 | 4 | 1.10-3103-2-11/1 | Устройство самовыравнивающихся стяжек из специализированных сухих смесей толщиной 5 мм | 100 м2 | 0.561 | 0 | 0.561 |  |  |  | 38455.14 | 28290.92 | 136 | 14.99 | 10028.22 | 0 | 21.3012 | 0 | 0 | 7019.75 | 1002.82 |  | 75700856 | 68547.48 | 50429.44 | 242.43 | 26.72 | 17875.61 | 0 | 37.97 | 0 | 0 | 68547.48 | 50429.44 | 242.43 | 26.72 | 17875.61 | 0 | 37.97 | 0 | 0 | 70 | 10 | 1 | 1 |  |  | 1 | 1 | 1 | 1 |  |  |  |  | 0 | 4 | СН-2012.1 Выпуск № 3 (в текущих ценах по состоянию на 01.04.2025 г.). Сб.10-3103-2-11/1 |  |  | 0 | 75371441 |  | 0 | 1 | 0 | 1 | 1 | 1 | 1 | 1 | 1 |  | 70 | 10 |  |  |  | 0 | 0 | 0 | [5 empty] | 0 |  | 0 | 38455.14 | 50429.44 | 242.43 | 26.72 | 17875.61 | 0 | 37.97 | 0 | 0 | 7019.754 | 1002.822 | [13 empty] | 0 | 0 | 1 | 1 |  |  |  | 1005 | 100 м2 | 100 м2 | 100 | [6 empty] | 75371444 | 1 | СН-2012 | 0 |  | 4 | 0 | Подрядные работы, гл. 1-5,7 | работа |  |  |  | 0 | 68547.48 | 50429.44 | 242.43 | 26.72 | 17875.61 | 37.97 | 0 | 0 | [17 empty] | 0 | 0 | 0 |  |  |  |  | 70 | 10 |  |  |  |  | 0 |  | -1728316976 | 2 | 1 | -2 | 0 | 16.19 | 0 | 46493.9 | 0 | 0 | 46493.9 |  | 0 | 3 | 0 |  | 0 | 1 | 0 | 0 | 0 | 0 |  |  | 0
17 | 1 | 22 | 22 | 5 | 1.10-3503-1-5/2 | Устройство покрытий на клее из линолеума высокой износостойкости толщиной 2 мм, истираемостью группы Р со сваркой стыков | 100 м2 | 0.561 | 0 | 0.561 |  |  |  | 90433.32 | 74283.14 | 238.73 | 1.16 | 15911.45 | 0 | 33.6824 | 0 | 0 | 11138.02 | 1591.15 |  | 75700856 | 161200.22 | 132412.02 | 425.55 | 2.07 | 28362.65 | 0 | 60.04 | 0 | 0 | 161200.22 | 132412.02 | 425.55 | 2.07 | 28362.65 | 0 | 60.04 | 0 | 0 | 70 | 10 | 1 | 1 |  |  | 1 | 1 | 1 | 1 |  |  |  |  | 0 | 4 | СН-2012.1 Выпуск № 3 (в текущих ценах по состоянию на 01.04.2025 г.). Сб.10-3503-1-5/2 |  |  | 0 | 75371441 |  | 0 | 1 | 0 | 1 | 1 | 1 | 1 | 1 | 1 |  | 70 | 10 |  |  |  | 0 | 0 | 0 | [5 empty] | 0 |  | 0 | 90433.32 | 132412.02 | 425.55 | 2.07 | 28362.65 | 0 | 60.04 | 0 | 0 | 11138.015 | 1591.145 | [13 empty] | 0 | 0 | 1 | 1 |  |  |  | 1005 | 100 м2 | 100 м2 | 100 | [6 empty] | 75371444 | 1 | СН-2012 | 0 |  | 4 | 0 | Подрядные работы, гл. 1-5,7 | работа |  |  |  | 0 | 161200.22 | 132412.02 | 425.55 | 2.07 | 28362.65 | 60.04 | 0 | 0 | [17 empty] | 0 | 0 | 0 |  |  |  |  | 70 | 10 |  |  |  |  | 0 |  | 726381480 | 2 | 1 | -2 | 0 | 1.25 | 0 | 103163.74 | 0 | 0 | 103163.74 |  | 0 | 3 | 0 |  | 0 | 1 | 0 | 0 | 0 | 0 |  |  | 0
17 | 1 | 26 | 25 | 6 | 1.10-3803-1-2/1 | Устройство плинтусов неокрашенных из древесины хвойных пород | 100 м | 0.33 | 0 | 0.33 |  |  |  | 2569.77 | 1305.4 | 0 | 0 | 1264.37 | 0 | 2.904 | 0 | 0 | 885.06 | 126.44 |  | 75700856 | 7787.19 | 3955.76 | 0 | 0 | 3831.43 | 0 | 8.8 | 0 | 0 | 7787.19 | 3955.76 | 0 | 0 | 3831.43 | 0 | 8.8 | 0 | 0 | 70 | 10 | 1 | 1 |  |  | 1 | 1 | 1 | 1 |  |  |  |  | 0 | 4 | СН-2012.1 Выпуск № 3 (в текущих ценах по состоянию на 01.04.2025 г.). Сб.10-3803-1-2/1 |  |  | 0 | 75371441 |  | 0 | 1 | 0 | 1 | 1 | 1 | 1 | 1 | 1 |  | 70 | 10 |  |  |  | 0 | 0 | 0 | [5 empty] | 0 |  | 0 | 2569.77 | 3955.76 | 0 | 0 | 3831.43 | 0 | 8.8 | 0 | 0 | 885.059 | 126.437 | [13 empty] | 0 | 0 | 1 | 1 |  |  |  | 1003 | 100 м | 100 м | 100 | [6 empty] | 75371444 | 1 | СН-2012 | 0 |  | 4 | 0 | Подрядные работы, гл. 1-5,7 | работа |  |  |  | 0 | 7787.19 | 3955.76 | 0 | 0 | 3831.43 | 8.8 | 0 | 0 | [17 empty] | 0 | 0 | 0 |  |  |  |  | 70 | 10 |  |  |  |  | 0 |  | -1418968726 | 2 | 1 | -2 | 0 | 0 | 0 | 3581.27 | 0 | 0 | 3581.27 |  | 0 | 3 | 0 |  | 0 | 1 | 0 | 0 | 0 | 0 |  |  | 0
18 | 1 | 26 |  | 6,1 | цена пост. | Плинтус деревянный сращенный ПКС-50 13x50x2200 мм хвоя Экстра (или эквивалент) | м | 34.65 | 105 | 105 |  |  |  | 3019.05 | 3019.05 | 0 | 0 | 0 | 0 | 0 | 0 | 0 | 0 | 0 |  | 75700856 | 87.13 | 87.13 | 0 | 0 | 0 | 0 | 0 | 0 | 0 | 87.13 | 87.13 | 0 | 0 | 0 | 0 | 0 | 0 | 0 | 70 | 10 | 1 | 1 |  |  | 1 | 1 | 1 | 1 |  |  |  |  | 3 | 4 |  |  |  | 0 | 0 |  | 0 | 1 | 0 | 1 | 1 | 1 | 1 | 1 | 1 |  | 70 | 10 |  |  |  | 0 | 0 | 0 | [5 empty] | 0 |  | 0 | 3019.05 | 87.13 | 0 | 0 | 0 | 0 | 0 | 0 | 0 | 0 | 0 | [13 empty] | 0 | 0 | 1 | 1 |  |  |  | 1003 | м | м | 1 | [6 empty] | 75371444 | 1 | СН-2012 | 0 |  | 4 | 0 | Подрядные работы, гл. 1-5,7 | работа |  |  |  | 0 | 87.13 | 87.13 | 0 | 0 | 0 | 0 | 0 |  | 5 |  |  | 1 | 18 |  | 104.55 | [10 empty] | 0 | 0 | 0 |  |  |  |  | 70 | 10 |  | [104,55 / 1,2] |  |  | 0 |  | 1643166817 | 2 | 3 | -2 | 0 | 0 | 0 | 3019.05 | 0 | 0 | 3019.05 |  | 1 | 1 | 0 |  | 0 | 1 | 0 | 0 | 0 | 0 | 0 | 0 | 0
18 | 1 | 25 |  | 6,2 | 21.9-12-58 | Плинтуса хвойных пород, неокрашенные, сечение 16х36 мм | м | -34.65 | -105 | -105 |  |  |  | -1292.1 | -1292.1 | 0 | 0 | 0 | 0 | 0 | 0 | 0 | 0 | 0 |  | 75700856 | 37.29 | 37.29 | 0 | 0 | 0 | 0 | 0 | 0 | 0 | 37.29 | 37.29 | 0 | 0 | 0 | 0 | 0 | 0 | 0 | 70 | 10 | 1 | 1 |  |  | 1 | 1 | 1 | 1 |  |  |  |  | 3 | 4 | СН-2012.21 Выпуск № 3 (в текущих ценах по состоянию на 01.04.2025 г.). Сб.9-12-58 |  |  | 0 | 75371441 |  | 0 | 1 | 1 | 1 | 1 | 1 | 1 | 1 | 1 |  | 70 | 10 |  |  |  | 0 | 0 | 0 | [5 empty] | 0 |  | 0 | -1292.1 | 37.29 | 0 | 0 | 0 | 0 | 0 | 0 | 0 | 0 | 0 | [13 empty] | 0 | 0 | 1 | 1 |  |  |  | 1003 | м | м | 1 | [6 empty] | 75371444 | 1 | СН-2012 | 0 |  | 4 | 0 | Подрядные работы, гл. 1-5,7 | работа |  |  |  | 0 | 37.29 | 37.29 | 0 | 0 | 0 | 0 | 0 | [18 empty] | 0 | 0 | 0 |  |  |  |  | 70 | 10 |  |  |  |  | 0 |  | -621127235 | 2 | 1 | -2 | 0 | 0 | 0 | -1292.1 | 0 | 0 | -1292.1 |  | 0 | 3 | 0 |  | 0 | 1 | 0 | 0 | 0 | 0 |  |  | 0
17 | 1 | 29 | 27 | 7 | 1.10-3403-5-6/1 | Покрытие полов лаком по огрунтованной или окрашенной поверхности за 2 раза (покрытие плинтуса морилкой) | 100 м2 | 0.016 | 0 | 0.016 |  |  |  | 196.54 | 82.33 | 0 | 0 | 114.21 | 0 | 0.20608 | 0 | 0 | 79.95 | 11.42 |  | 75700856 | 12283.96 | 5145.86 | 0 | 0 | 7138.1 | 0 | 12.88 | 0 | 0 | 12283.96 | 5145.86 | 0 | 0 | 7138.1 | 0 | 12.88 | 0 | 0 | 70 | 10 | 1 | 1 |  |  | 1 | 1 | 1 | 1 |  |  |  |  | 0 | 4 | СН-2012.1 Выпуск № 3 (в текущих ценах по состоянию на 01.04.2025 г.). Сб.10-3403-5-6/1 |  |  | 0 | 75371441 |  | 0 | 1 | 0 | 1 | 1 | 1 | 1 | 1 | 1 |  | 70 | 10 |  |  |  | 0 | 0 | 0 | [5 empty] | 0 |  | 0 | 196.54 | 5145.86 | 0 | 0 | 7138.1 | 0 | 12.88 | 0 | 0 | 79.947 | 11.421 | [13 empty] | 0 | 0 | 1 | 1 |  |  |  | 1005 | 100 м2 | 100 м2 | 100 | [6 empty] | 75371444 | 1 | СН-2012 | 0 |  | 4 | 0 | Подрядные работы, гл. 1-5,7 | работа |  |  |  | 0 | 12283.96 | 5145.86 | 0 | 0 | 7138.1 | 12.88 | 0 | 0 | [17 empty] | 0 | 0 | 0 |  |  |  |  | 70 | 10 |  |  |  |  | 0 |  | -1550398421 | 2 | 1 | -2 | 0 | 0 | 0 | 287.91 | 0 | 0 | 287.91 |  | 0 | 3 | 0 |  | 0 | 1 | 0 | 0 | 0 | 0 |  |  | 0
18 | 1 | 29 |  | 7,1 | 21.1-8-4 | Морилка натуральная (в 2 слоя) | кг | 0.4 | 25 | 25 |  |  |  | 123.77 | 123.77 | 0 | 0 | 0 | 0 | 0 | 0 | 0 | 0 | 0 |  | 75700856 | 309.42 | 309.42 | 0 | 0 | 0 | 0 | 0 | 0 | 0 | 309.42 | 309.42 | 0 | 0 | 0 | 0 | 0 | 0 | 0 | 70 | 10 | 1 | 1 |  |  | 1 | 1 | 1 | 1 |  |  |  |  | 3 | 4 | СН-2012.21 Выпуск № 3 (в текущих ценах по состоянию на 01.04.2025 г.). Сб.1-8-4 |  |  | 0 | 75371441 |  | 0 | 1 | 0 | 1 | 1 | 1 | 1 | 1 | 1 |  | 70 | 10 |  |  |  | 0 | 0 | 0 | [5 empty] | 0 |  | 0 | 123.77 | 309.42 | 0 | 0 | 0 | 0 | 0 | 0 | 0 | 0 | 0 | [13 empty] | 0 | 0 | 1 | 1 |  |  |  | 1009 | кг | кг | 1 | [6 empty] | 75371444 | 1 | СН-2012 | 0 |  | 4 | 0 | Подрядные работы, гл. 1-5,7 | работа |  |  |  | 0 | 309.42 | 309.42 | 0 | 0 | 0 | 0 | 0 | [18 empty] | 0 | 0 | 0 |  |  |  |  | 70 | 10 |  |  |  |  | 0 |  | 1429785642 | 2 | 1 | -2 | 0 | 0 | 0 | 123.77 | 0 | 0 | 123.77 |  | 0 | 3 | 0 |  | 0 | 1 | 0 | 0 | 0 | 0 |  |  | 0
18 | 1 | 28 |  | 7,2 | 21.1-6-81 | Лак мочевидный для паркетных полов | т | -0.000333 | -0.020813 | -0.0208 |  |  |  | -82.38 | -82.38 | 0 | 0 | 0 | 0 | 0 | 0 | 0 | 0 | 0 |  | 75700856 | 247397.04 | 247397.04 | 0 | 0 | 0 | 0 | 0 | 0 | 0 | 247397.04 | 247397.04 | 0 | 0 | 0 | 0 | 0 | 0 | 0 | 70 | 10 | 1 | 1 |  |  | 1 | 1 | 1 | 1 |  |  |  |  | 3 | 4 | СН-2012.21 Выпуск № 3 (в текущих ценах по состоянию на 01.04.2025 г.). Сб.1-6-81 |  |  | 0 | 75371441 |  | 0 | 1 | 1 | 1 | 1 | 1 | 1 | 1 | 1 |  | 70 | 10 |  |  |  | 0 | 0 | 0 | [5 empty] | 0 |  | 0 | -82.38 | 247397.04 | 0 | 0 | 0 | 0 | 0 | 0 | 0 | 0 | 0 | [13 empty] | 0 | 0 | 1 | 1 |  |  |  | 1009 | т | т | 1000 | [6 empty] | 75371444 | 1 | СН-2012 | 0 |  | 4 | 0 | Подрядные работы, гл. 1-5,7 | работа |  |  |  | 0 | 247397.04 | 247397.04 | 0 | 0 | 0 | 0 | 0 | [18 empty] | 0 | 0 | 0 |  |  |  |  | 70 | 10 |  |  |  |  | 0 |  | -1906236598 | 2 | 1 | -2 | 0 | 0 | 0 | -82.38 | 0 | 0 | -82.38 |  | 0 | 3 | 0 |  | 0 | 1 | 0 | 0 | 0 | 0 |  |  | 0
17 | 1 | 35 | 33 | 8 | 1.10-3405-2-1/1 | Укладка металлической накладной полосы (порожка) | 100 м | 0.009 | 0 | 0.009 |  |  |  | 226.82 | 148.29 | 0.81 | 0.09 | 77.72 | 0 | 0.17226 | 0 | 0 | 54.4 | 7.77 |  | 75700856 | 25201.35 | 16476.44 | 89.91 | 10.32 | 8635 | 0 | 19.14 | 0 | 0 | 25201.35 | 16476.44 | 89.91 | 10.32 | 8635 | 0 | 19.14 | 0 | 0 | 70 | 10 | 1 | 1 |  |  | 1 | 1 | 1 | 1 |  |  |  |  | 0 | 4 | СН-2012.1 Выпуск № 3 (в текущих ценах по состоянию на 01.04.2025 г.). Сб.10-3405-2-1/1 |  |  | 0 | 75371441 |  | 0 | 1 | 0 | 1 | 1 | 1 | 1 | 1 | 1 |  | 70 | 10 |  |  |  | 0 | 0 | 0 | [5 empty] | 0 |  | 0 | 226.82 | 16476.44 | 89.91 | 10.32 | 8635 | 0 | 19.14 | 0 | 0 | 54.404 | 7.772 | [13 empty] | 0 | 0 | 1 | 1 |  |  |  | 1003 | 100 м | 100 м | 100 | [6 empty] | 75371444 | 1 | СН-2012 | 0 |  | 4 | 0 | Подрядные работы, гл. 1-5,7 | работа |  |  |  | 0 | 25201.35 | 16476.44 | 89.91 | 10.32 | 8635 | 19.14 | 0 | 0 | [17 empty] | 0 | 0 | 0 |  |  |  |  | 70 | 10 |  |  |  |  | 0 |  | 2067592017 | 2 | 1 | -2 | 0 | 0.1 | 0 | 289.09 | 0 | 0 | 289.09 |  | 0 | 3 | 0 |  | 0 | 1 | 0 | 0 | 0 | 0 |  |  | 0
51 | 1 | 5 | 28 |  | Новый подраздел | Полы | 0 | [6 empty] | 136504.8 | 105878.42 | 376.43 | 16.24 | 30249.95 | 0 | 65.5832 | 0 | 0 | 21174.96 | 3025 |  |  | 136504.8 | 105878.42 | 376.43 | 16.24 | 30249.95 | 0 | 65.5832 | 0 | 0 | 21174.96 | 3025 |  |  | 0 | 0 | 0 | 160722.3 | 0 | 0 | 160722.3 | 105878.42 | 105878.42 | 0 | 105878.42 | 0 | 0 | 0 | 0 | 0 | [19 empty] | 0 | 0 | 0 | 160722.3 | 0 | 0 | 160722.3 | 105878.42 | 105878.42 | 0 | 105878.42 | 0 | 0 | 0 | 0 | 0 | [114 empty] | 0
50 | 0 | 0 | 1 | 201 | 136504.8 | ПЗ | Прямые затраты |  |  | 201 | 1 | 3 |  | 2 | [7 empty] | 136504.8 | 1 | 136504.8
50 | 0 | 0 | 1 | 202 | 105878.42 | СтМатОб | Стоимость материальных ресурсов (всего) |  |  | 202 | 2 | 3 |  | 2 | [7 empty] | 105878.42 | 1 | 105878.42
50 | 0 | 0 | 1 | 222 | 0 | СтМатОбЗак | Стоимость материалов и оборудования заказчика |  |  | 222 | 3 | 3 |  | 2 | [7 empty] | 0 | 1 | 0
50 | 0 | 0 | 1 | 225 | 105878.42 | СтМатОбПод | Стоимость материалов и оборудования подрядчика |  |  | 225 | 4 | 3 |  | 2 | [7 empty] | 105878.42 | 1 | 105878.42
50 | 0 | 0 | 1 | 226 | 105878.42 | СтМат | Стоимость материалов (всего) |  |  | 226 | 5 | 3 |  | 2 | [7 empty] | 105878.42 | 1 | 105878.42
50 | 0 | 0 | 1 | 227 | 0 | СтМатЗак | Стоимость материалов заказчика |  |  | 227 | 6 | 3 |  | 2 | [7 empty] | 0 | 1 | 0
50 | 0 | 0 | 1 | 228 | 105878.42 | СтМатПод | Стоимость материалов подрядчика |  |  | 228 | 7 | 3 |  | 2 | [7 empty] | 105878.42 | 1 | 105878.42
50 | 0 | 0 | 1 | 216 | 0 | Оборуд | Стоимость оборудования (всего) |  |  | 216 | 8 | 3 |  | 2 | [7 empty] | 0 | 1 | 0
50 | 0 | 0 | 1 | 223 | 0 | ОборудЗак | Стоимость оборудования заказчика |  |  | 223 | 9 | 3 |  | 2 | [7 empty] | 0 | 1 | 0
50 | 0 | 0 | 1 | 229 | 0 | ОборудПод | Стоимость оборудования подрядчика |  |  | 229 | 10 | 3 |  | 2 | [7 empty] | 0 | 1 | 0
50 | 0 | 0 | 1 | 203 | 376.43 | ЭММ | Эксплуатация машин |  |  | 203 | 11 | 3 |  | 2 | [7 empty] | 376.43 | 1 | 376.43
50 | 0 | 0 | 1 | 231 | 0 | ЭММсНРиСП | Эксплуатация машин по ТСН-2001.16 |  |  | 231 | 12 | 3 |  | 2 | [7 empty] | 0 | 1 | 0
50 | 0 | 0 | 1 | 204 | 16.24 | ЗПМ | ЗП машинистов |  |  | 204 | 13 | 3 |  | 2 | [7 empty] | 16.24 | 1 | 16.24
50 | 0 | 0 | 1 | 205 | 30249.95 | ОЗП | Основная ЗП рабочих |  |  | 205 | 14 | 3 |  | 2 | [7 empty] | 30249.95 | 1 | 30249.95
50 | 0 | 0 | 1 | 232 | 0 | ОЗПсНРиСП | Основная ЗП рабочих по ТСН-2001.16 |  |  | 232 | 15 | 3 |  | 2 | [7 empty] | 0 | 1 | 0
50 | 0 | 0 | 1 | 214 | 0 | Строит | Строительные работы с НР и СП |  |  | 214 | 16 | 3 |  | 2 | [7 empty] | 0 | 1 | 0
50 | 0 | 0 | 1 | 215 | 0 | Монтаж | Монтажные работы с НР и СП |  |  | 215 | 17 | 3 |  | 2 | [7 empty] | 0 | 1 | 0
50 | 0 | 0 | 1 | 217 | 160722.3 | Прочие | Прочие работы с НР и СП |  |  | 217 | 18 | 3 |  | 2 | [7 empty] | 160722.3 | 1 | 160722.3
50 | 0 | 0 | 1 | 230 | 0 | ПрочиеЗатр | Прочие затраты по ТСН-2001.16 |  |  | 230 | 19 | 3 |  | 2 | [7 empty] | 0 | 1 | 0
50 | 0 | 0 | 1 | 206 | 0 | ВозврМат | Возврат материалов |  |  | 206 | 20 | 3 |  | 2 | [7 empty] | 0 | 1 | 0
50 | 0 | 0 | 1 | 207 | 65.5832 | ТрудСтр | Трудозатраты строителей |  |  | 207 | 21 | 3 |  | -1 | [7 empty] | 65.5832 | 1 | 65.5832
50 | 0 | 0 | 1 | 208 | 0 | ТрудМаш | Трудозатраты машинистов |  |  | 208 | 22 | 3 |  | -1 | [7 empty] | 0 | 1 | 0
50 | 0 | 0 | 1 | 209 | 0 | ТранспМат | Транспорт материалов |  |  | 209 | 23 | 3 |  | 2 | [7 empty] | 0 | 1 | 0
50 | 0 | 0 | 1 | 233 | 0 | Перевозка | Перевозка грузов |  |  | 233 | 24 | 3 |  | 2 | [7 empty] | 0 | 1 | 0
50 | 0 | 0 | 1 | 210 | 21174.96 | НР | Накладные расходы |  |  | 210 | 25 | 3 |  | 2 | [7 empty] | 21174.96 | 1 | 21174.96
50 | 0 | 0 | 1 | 211 | 3025 | СмПриб | Сметная прибыль |  |  | 211 | 26 | 3 |  | 2 | [7 empty] | 3025 | 1 | 3025
50 | 0 | 0 | 1 | 224 | 160722.3 | Всего | Всего с НР и СП |  |  | 224 | 27 | 3 |  | 2 | [7 empty] | 160722.3 | 1 | 160722.3
5 | 1 |  | 85 |  | Новый подраздел | Стены |  | 0 |  | 0 | [7 empty] | 0 |  |  | 0 | [53 empty] | 0 | [11 empty] | 0
52 | 1 | 5 | 75 | 0 | Новый подраздел | Стены | [7 empty] | 28095.43 | 7911.32 | 1.8 | 0 | 20182.31 | 0 | 45.1579 | 0 | 0 | 14127.62 | 2018.23 | 0 | 0 | 28095.43 | 7911.32 | 1.8 | 0 | 20182.31 | 0 | 45.1579 | 0 | 0 | 14127.62 | 2018.23 | 0 | 0 | 0 | 0 | 0 | 44241.28 | 0 | 0 | 44241.28 | 7911.32 | 7911.32 | 0 | 7911.32 | 0 | 0 | 0 | 0 | 0 | 0 | 0 | 0 | 0 | 0 | 0 | 0 | 0 | 0 | 0 | 0 | 0 | 0 | 0 | 0 | 0 | 0 | 0 | 0 | 0 | 0 | 0 | 44241.28 | 0 | 0 | 44241.28 | 7911.32 | 7911.32 | 0 | 7911.32 | 0 | 0 | 0 | 0 | 0 | 0 | 0 | 0 | 0 | 0 | 0 | 0 | 0 | 0 | 0 | 0 | 0 | 0 | 0 | 0 | 0 | 0 | 0 | 0 | 0 | 0 | 0 | 0 | 0 | 0 | 0 | 0 | 0 | 0 | 0 | 0 | 0 | 0 | 0 | 0 | 0 | 0 | 0 | 0 | 0 | 0 | 0 | 0 | 0 | 0 | 0 | 0 | 0 | 0 | 0 | 0 | 0 | 0 | 0 | 0 | 0 | 0 | 0 | 0 | 0 | 0 | 0 | 0 | 0 | 0 | 0 | 0 | 0 | 0 | 0 | 0 | 0 | 0 | 0 | 0 | 0 | 0 | 0 | 0 | 0 | 0 | 0 | 0 | 0 | 0 | 0 | 0 | 0 | 0 | 0 | 0 | 0 | 0 | 0 | 0 | 0 | 0 | 0 | 0 | 0 | 0 | 0 | 0 | 0 | 0 | 0 | 0 | 0 | 0 | 0 | 0 | 0 | 0 | 0 | 0
17 | 1 | 37 | 35 | 9 | 1.13-3604-2-1/1 | Разборка облицовочных декоративных деревянных панелей | м2 | 12 | 0 | 12 |  |  |  | 2395.2 | 0 | 1.8 | 0 | 2393.4 | 0 | 6.12 | 0 | 0 | 1675.38 | 239.34 |  | 75700856 | 199.6 | 0 | 0.15 | 0 | 199.45 | 0 | 0.51 | 0 | 0 | 199.6 | 0 | 0.15 | 0 | 199.45 | 0 | 0.51 | 0 | 0 | 70 | 10 | 1 | 1 |  |  | 1 | 1 | 1 | 1 |  |  |  |  | 0 | 4 | СН-2012.1 Выпуск № 3 (в текущих ценах по состоянию на 01.04.2025 г.). Сб.13-3604-2-1/1 |  |  | 0 | 75371441 |  | 0 | 1 | 0 | 1 | 1 | 1 | 1 | 1 | 1 |  | 70 | 10 |  |  |  | 0 | 0 | 0 | [5 empty] | 0 |  | 0 | 2395.2 | 0 | 0.15 | 0 | 199.45 | 0 | 0.51 | 0 | 0 | 1675.38 | 239.34 | [13 empty] | 0 | 0 | 1 | 1 |  |  |  | 1005 | м2 | м2 | 1 | [6 empty] | 75371444 | 1 | СН-2012 | 0 |  | 4 | 0 | Подрядные работы, гл. 1-5,7 | работа |  |  |  | 0 | 199.6 | 0 | 0.15 | 0 | 199.45 | 0.51 | 0 | 0 | [17 empty] | 0 | 0 | 0 |  |  |  |  | 70 | 10 |  |  |  |  | 0 |  | 2047712068 | 2 | 1 | -2 | 0 | 0 | 0 | 4309.92 | 0 | 0 | 4309.92 |  | 0 | 3 | 0 |  | 0 | 1 | 0 | 0 | 0 | 0 |  |  | 0
17 | 1 | 39 | 37 | 10 | 1.13-3304-1-2/1 | Снятие обоев высококачественных и стеклообоев | 100 м2 | 0.749 | 0 | 0.749 |  |  |  | 2969.77 | 0 | 0 | 0 | 2969.77 | 0 | 7.4525 | 0 | 0 | 2078.84 | 296.98 |  | 75700856 | 3964.98 | 0 | 0 | 0 | 3964.98 | 0 | 9.95 | 0 | 0 | 3964.98 | 0 | 0 | 0 | 3964.98 | 0 | 9.95 | 0 | 0 | 70 | 10 | 1 | 1 |  |  | 1 | 1 | 1 | 1 |  |  |  |  | 0 | 4 | СН-2012.1 Выпуск № 3 (в текущих ценах по состоянию на 01.04.2025 г.). Сб.13-3304-1-2/1 |  |  | 0 | 75371441 |  | 0 | 1 | 0 | 1 | 1 | 1 | 1 | 1 | 1 |  | 70 | 10 |  |  |  | 0 | 0 | 0 | [5 empty] | 0 |  | 0 | 2969.77 | 0 | 0 | 0 | 3964.98 | 0 | 9.95 | 0 | 0 | 2078.839 | 296.977 | [13 empty] | 0 | 0 | 1 | 1 |  |  |  | 1005 | 100 м2 | 100 м2 | 100 | [6 empty] | 75371444 | 1 | СН-2012 | 0 |  | 4 | 0 | Подрядные работы, гл. 1-5,7 | работа |  |  |  | 0 | 3964.98 | 0 | 0 | 0 | 3964.98 | 9.95 | 0 | 0 | [17 empty] | 0 | 0 | 0 |  |  |  |  | 70 | 10 |  |  |  |  | 0 |  | 62629316 | 2 | 1 | -2 | 0 | 0 | 0 | 5345.59 | 0 | 0 | 5345.59 |  | 0 | 3 | 0 |  | 0 | 1 | 0 | 0 | 0 | 0 |  |  | 0
17 | 1 | 42 | 40 |  | 1.13-3703-1-1/1 | Обработка поверхностей стен грунтовкой глубокого проникновения внутри помещения (перед шпатлеванием) | 100 м2 | 0 | 0 | 0 |  |  |  | 0 | 0 | 0 | 0 | 0 | 0 | 0 | 0 | 0 | 0 | 0 |  | -1 | 3655.07 | 1325.71 | 0.49 | 0.01 | 2328.87 | 0 | 5.35 | 0 | 0 | 3655.07 | 1325.71 | 0.49 | 0.01 | 2328.87 | 0 | 5.35 | 0 | 0 | 70 | 10 | 1 | 1 |  |  | 1 | 1 | 1 | 1 |  |  |  |  | 0 | 4 | СН-2012.1 Выпуск № 3 (в текущих ценах по состоянию на 01.04.2025 г.). Сб.13-3703-1-1/1 |  |  | 0 | 75371441 |  | 0 | 1 | 0 | 1 | 1 | 1 | 1 | 1 | 1 |  | 70 | 10 |  |  |  | 0 | 0 | 0 | [5 empty] | 0 |  | 0 | 0 | 1325.71 | 0.49 | 0.01 | 2328.87 | 0 | 5.35 | 0 | 0 | 0 | 0 | [13 empty] | 0 | 0 | 1 | 1 |  |  |  | 1005 | 100 м2 | 100 м2 | 100 | [6 empty] | 75371444 | 1 | СН-2012 | 0 |  | 4 | 0 | Подрядные работы, гл. 1-5,7 | работа |  |  |  | 1024 | 3655.07 | 1325.71 | 0.49 | 0.01 | 2328.87 | 5.35 | 0 | 0 | [17 empty] | 0 | 0 | 0 |  |  |  |  | 70 | 10 |  |  |  |  | 0 |  | 1633222827 | 2 | 1 | -2 | 0 | 0 | 0 | 0 | 0 | 0 | 0 |  | 0 | 3 | 0 |  | 0 | 1 | 0 | 0 | 0 | 0 |  |  | 0
17 | 1 | 50 | 47 | 11 | 1.13-3203-26-3/3 | Улучшенная окраска стен внутри помещений водно-дисперсионными акриловыми красками - краска моющаяся типа ВД-АК-210 (с предварительным обеспылеванием поверхности) | 100 м2 | 0.749 | 0 | 0.749 |  |  |  | 22477.14 | 7658 | 0 | 0 | 14819.14 | 0 | 31.5853 | 0 | 0 | 10373.4 | 1481.91 |  | 75700856 | 30009.54 | 10224.3 | 0 | 0 | 19785.24 | 0 | 42.17 | 0 | 0 | 30009.54 | 10224.3 | 0 | 0 | 19785.24 | 0 | 42.17 | 0 | 0 | 70 | 10 | 1 | 1 |  |  | 1 | 1 | 1 | 1 |  |  |  |  | 0 | 4 | СН-2012.1 Выпуск № 3 (в текущих ценах по состоянию на 01.04.2025 г.). Сб.13-3203-26-3/3 |  |  | 0 | 75371441 |  | 0 | 1 | 0 | 1 | 1 | 1 | 1 | 1 | 1 |  | 70 | 10 |  |  |  | 0 | 0 | 0 | [5 empty] | 0 |  | 0 | 22477.14 | 10224.3 | 0 | 0 | 19785.24 | 0 | 42.17 | 0 | 0 | 10373.398 | 1481.914 | [13 empty] | 0 | 0 | 1 | 1 |  |  |  | 1005 | 100 м2 | 100 м2 | 100 | [6 empty] | 75371444 | 1 | СН-2012 | 0 |  | 4 | 0 | Подрядные работы, гл. 1-5,7 | работа |  |  |  | 0 | 30009.54 | 10224.3 | 0 | 0 | 19785.24 | 42.17 | 0 | 0 | [17 empty] | 0 | 0 | 0 |  |  |  |  | 70 | 10 |  |  |  |  | 0 |  | 247593071 | 2 | 1 | -2 | 0 | 0 | 0 | 34332.45 | 0 | 0 | 34332.45 |  | 0 | 3 | 0 |  | 0 | 1 | 0 | 0 | 0 | 0 |  |  | 0
18 | 1 | 48 |  | 11,1 | 21.1-6-103 | Пигменты сухие для красок, охра золотистая (цвет по согласованию) | т | 0.001273 | 0.0016996 | 0.0017 |  |  |  | 253.32 | 253.32 | 0 | 0 | 0 | 0 | 0 | 0 | 0 | 0 | 0 |  | 75700856 | 198992.34 | 198992.34 | 0 | 0 | 0 | 0 | 0 | 0 | 0 | 198992.34 | 198992.34 | 0 | 0 | 0 | 0 | 0 | 0 | 0 | 70 | 10 | 1 | 1 |  |  | 1 | 1 | 1 | 1 |  |  |  |  | 3 | 4 | СН-2012.21 Выпуск № 3 (в текущих ценах по состоянию на 01.04.2025 г.). Сб.1-6-103 |  |  | 0 | 75371441 |  | 0 | 1 | 0 | 1 | 1 | 1 | 1 | 1 | 1 |  | 70 | 10 |  |  |  | 0 | 0 | 0 | [5 empty] | 0 |  | 0 | 253.32 | 198992.34 | 0 | 0 | 0 | 0 | 0 | 0 | 0 | 0 | 0 | [13 empty] | 0 | 0 | 1 | 1 |  |  |  | 1009 | т | т | 1000 | [6 empty] | 75371444 | 1 | СН-2012 | 0 |  | 4 | 0 | Подрядные работы, гл. 1-5,7 | работа |  |  |  | 0 | 198992.34 | 198992.34 | 0 | 0 | 0 | 0 | 0 | [18 empty] | 0 | 0 | 0 |  |  |  |  | 70 | 10 |  |  |  |  | 0 |  | 812432982 | 2 | 1 | -2 | 0 | 0 | 0 | 253.32 | 0 | 0 | 253.32 |  | 0 | 3 | 0 |  | 0 | 1 | 0 | 0 | 0 | 0 |  |  | 0
51 | 1 | 5 | 75 |  | Новый подраздел | Стены | 0 | [6 empty] | 28095.43 | 7911.32 | 1.8 | 0 | 20182.31 | 0 | 45.1579 | 0 | 0 | 14127.62 | 2018.23 |  |  | 28095.43 | 7911.32 | 1.8 | 0 | 20182.31 | 0 | 45.1579 | 0 | 0 | 14127.62 | 2018.23 |  |  | 0 | 0 | 0 | 44241.28 | 0 | 0 | 44241.28 | 7911.32 | 7911.32 | 0 | 7911.32 | 0 | 0 | 0 | 0 | 0 | [19 empty] | 0 | 0 | 0 | 44241.28 | 0 | 0 | 44241.28 | 7911.32 | 7911.32 | 0 | 7911.32 | 0 | 0 | 0 | 0 | 0 | [114 empty] | 0
50 | 0 | 0 | 1 | 201 | 28095.43 | ПЗ | Прямые затраты |  |  | 201 | 1 | 3 |  | 2 | [7 empty] | 28095.43 | 1 | 28095.43
50 | 0 | 0 | 1 | 202 | 7911.32 | СтМатОб | Стоимость материальных ресурсов (всего) |  |  | 202 | 2 | 3 |  | 2 | [7 empty] | 7911.32 | 1 | 7911.32
50 | 0 | 0 | 1 | 222 | 0 | СтМатОбЗак | Стоимость материалов и оборудования заказчика |  |  | 222 | 3 | 3 |  | 2 | [7 empty] | 0 | 1 | 0
50 | 0 | 0 | 1 | 225 | 7911.32 | СтМатОбПод | Стоимость материалов и оборудования подрядчика |  |  | 225 | 4 | 3 |  | 2 | [7 empty] | 7911.32 | 1 | 7911.32
50 | 0 | 0 | 1 | 226 | 7911.32 | СтМат | Стоимость материалов (всего) |  |  | 226 | 5 | 3 |  | 2 | [7 empty] | 7911.32 | 1 | 7911.32
50 | 0 | 0 | 1 | 227 | 0 | СтМатЗак | Стоимость материалов заказчика |  |  | 227 | 6 | 3 |  | 2 | [7 empty] | 0 | 1 | 0
50 | 0 | 0 | 1 | 228 | 7911.32 | СтМатПод | Стоимость материалов подрядчика |  |  | 228 | 7 | 3 |  | 2 | [7 empty] | 7911.32 | 1 | 7911.32
50 | 0 | 0 | 1 | 216 | 0 | Оборуд | Стоимость оборудования (всего) |  |  | 216 | 8 | 3 |  | 2 | [7 empty] | 0 | 1 | 0
50 | 0 | 0 | 1 | 223 | 0 | ОборудЗак | Стоимость оборудования заказчика |  |  | 223 | 9 | 3 |  | 2 | [7 empty] | 0 | 1 | 0
50 | 0 | 0 | 1 | 229 | 0 | ОборудПод | Стоимость оборудования подрядчика |  |  | 229 | 10 | 3 |  | 2 | [7 empty] | 0 | 1 | 0
50 | 0 | 0 | 1 | 203 | 1.8 | ЭММ | Эксплуатация машин |  |  | 203 | 11 | 3 |  | 2 | [7 empty] | 1.8 | 1 | 1.8
50 | 0 | 0 | 1 | 231 | 0 | ЭММсНРиСП | Эксплуатация машин по ТСН-2001.16 |  |  | 231 | 12 | 3 |  | 2 | [7 empty] | 0 | 1 | 0
50 | 0 | 0 | 1 | 204 | 0 | ЗПМ | ЗП машинистов |  |  | 204 | 13 | 3 |  | 2 | [7 empty] | 0 | 1 | 0
50 | 0 | 0 | 1 | 205 | 20182.31 | ОЗП | Основная ЗП рабочих |  |  | 205 | 14 | 3 |  | 2 | [7 empty] | 20182.31 | 1 | 20182.31
50 | 0 | 0 | 1 | 232 | 0 | ОЗПсНРиСП | Основная ЗП рабочих по ТСН-2001.16 |  |  | 232 | 15 | 3 |  | 2 | [7 empty] | 0 | 1 | 0
50 | 0 | 0 | 1 | 214 | 0 | Строит | Строительные работы с НР и СП |  |  | 214 | 16 | 3 |  | 2 | [7 empty] | 0 | 1 | 0
50 | 0 | 0 | 1 | 215 | 0 | Монтаж | Монтажные работы с НР и СП |  |  | 215 | 17 | 3 |  | 2 | [7 empty] | 0 | 1 | 0
50 | 0 | 0 | 1 | 217 | 44241.28 | Прочие | Прочие работы с НР и СП |  |  | 217 | 18 | 3 |  | 2 | [7 empty] | 44241.28 | 1 | 44241.28
50 | 0 | 0 | 1 | 230 | 0 | ПрочиеЗатр | Прочие затраты по ТСН-2001.16 |  |  | 230 | 19 | 3 |  | 2 | [7 empty] | 0 | 1 | 0
50 | 0 | 0 | 1 | 206 | 0 | ВозврМат | Возврат материалов |  |  | 206 | 20 | 3 |  | 2 | [7 empty] | 0 | 1 | 0
50 | 0 | 0 | 1 | 207 | 45.1579 | ТрудСтр | Трудозатраты строителей |  |  | 207 | 21 | 3 |  | -1 | [7 empty] | 45.1579 | 1 | 45.1579
50 | 0 | 0 | 1 | 208 | 0 | ТрудМаш | Трудозатраты машинистов |  |  | 208 | 22 | 3 |  | -1 | [7 empty] | 0 | 1 | 0
50 | 0 | 0 | 1 | 209 | 0 | ТранспМат | Транспорт материалов |  |  | 209 | 23 | 3 |  | 2 | [7 empty] | 0 | 1 | 0
50 | 0 | 0 | 1 | 233 | 0 | Перевозка | Перевозка грузов |  |  | 233 | 24 | 3 |  | 2 | [7 empty] | 0 | 1 | 0
50 | 0 | 0 | 1 | 210 | 14127.62 | НР | Накладные расходы |  |  | 210 | 25 | 3 |  | 2 | [7 empty] | 14127.62 | 1 | 14127.62
50 | 0 | 0 | 1 | 211 | 2018.23 | СмПриб | Сметная прибыль |  |  | 211 | 26 | 3 |  | 2 | [7 empty] | 2018.23 | 1 | 2018.23
50 | 0 | 0 | 1 | 224 | 44241.28 | Всего | Всего с НР и СП |  |  | 224 | 27 | 3 |  | 2 | [7 empty] | 44241.28 | 1 | 44241.28
5 | 1 |  | 133 |  | Новый подраздел | Инженерные сети |  | 0 |  | 0 | [7 empty] | 0 |  |  | 0 | [53 empty] | 0 | [11 empty] | 0
52 | 1 | 5 | 115 | 0 | Новый подраздел | Инженерные сети | [7 empty] | 19529.35 | 17171.68 | 0.12 | 0.04 | 2357.55 | 0 | 4.7559 | 0 | 0 | 1650.3 | 235.77 | 0 | 0 | 19529.35 | 17171.68 | 0.12 | 0.04 | 2357.55 | 0 | 4.7559 | 0 | 0 | 1650.3 | 235.77 | 0 | 0 | 0 | 0 | 0 | 21415.46 | 0 | 0 | 21415.46 | 17171.68 | 17171.68 | 0 | 17171.68 | 0 | 0 | 0 | 0 | 0 | 0 | 0 | 0 | 0 | 0 | 0 | 0 | 0 | 0 | 0 | 0 | 0 | 0 | 0 | 0 | 0 | 0 | 0 | 0 | 0 | 0 | 0 | 21415.46 | 0 | 0 | 21415.46 | 17171.68 | 17171.68 | 0 | 17171.68 | 0 | 0 | 0 | 0 | 0 | 0 | 0 | 0 | 0 | 0 | 0 | 0 | 0 | 0 | 0 | 0 | 0 | 0 | 0 | 0 | 0 | 0 | 0 | 0 | 0 | 0 | 0 | 0 | 0 | 0 | 0 | 0 | 0 | 0 | 0 | 0 | 0 | 0 | 0 | 0 | 0 | 0 | 0 | 0 | 0 | 0 | 0 | 0 | 0 | 0 | 0 | 0 | 0 | 0 | 0 | 0 | 0 | 0 | 0 | 0 | 0 | 0 | 0 | 0 | 0 | 0 | 0 | 0 | 0 | 0 | 0 | 0 | 0 | 0 | 0 | 0 | 0 | 0 | 0 | 0 | 0 | 0 | 0 | 0 | 0 | 0 | 0 | 0 | 0 | 0 | 0 | 0 | 0 | 0 | 0 | 0 | 0 | 0 | 0 | 0 | 0 | 0 | 0 | 0 | 0 | 0 | 0 | 0 | 0 | 0 | 0 | 0 | 0 | 0 | 0 | 0 | 0 | 0 | 0 | 0
17 | 1 | 52 | 49 | 12 | 1.16-3204-1-1/1 | Демонтаж санитарно-технических приборов умывальников или раковин | 100 компл. | 0.01 | 0 | 0.01 |  |  |  | 276.28 | 0 | 0 | 0 | 276.28 | 0 | 0.608 | 0 | 0 | 193.4 | 27.63 |  | 75700856 | 27627.52 | 0 | 0 | 0 | 27627.52 | 0 | 60.8 | 0 | 0 | 27627.52 | 0 | 0 | 0 | 27627.52 | 0 | 60.8 | 0 | 0 | 70 | 10 | 1 | 1 |  |  | 1 | 1 | 1 | 1 |  |  |  |  | 0 | 4 | СН-2012.1 Выпуск № 3 (в текущих ценах по состоянию на 01.04.2025 г.). Сб.16-3204-1-1/1 |  |  | 0 | 75371441 |  | 0 | 1 | 0 | 1 | 1 | 1 | 1 | 1 | 1 |  | 70 | 10 |  |  |  | 0 | 0 | 0 | [5 empty] | 0 |  | 0 | 276.28 | 0 | 0 | 0 | 27627.52 | 0 | 60.8 | 0 | 0 | 193.396 | 27.628 | [13 empty] | 0 | 0 | 1 | 1 |  |  |  | 1013 | 100 компл. | 100 компл. | 1 | [6 empty] | 75371444 | 1 | СН-2012 | 0 |  | 4 | 0 | Подрядные работы, гл. 1-5,7 | работа |  |  |  | 0 | 27627.52 | 0 | 0 | 0 | 27627.52 | 60.8 | 0 | 0 | [17 empty] | 0 | 0 | 0 |  |  |  |  | 70 | 10 |  |  |  |  | 0 |  | 1450101547 | 2 | 1 | -2 | 0 | 0 | 0 | 497.31 | 0 | 0 | 497.31 |  | 0 | 3 | 0 |  | 0 | 1 | 0 | 0 | 0 | 0 |  |  | 0
17 | 1 | 56 | 53 | 13 | 1.26-3103-3-1/2 | Демонтаж Установка штучных изделий столов, шкафов под мойки, холодильных шкафов и др. (без стоимости изделий) | 100 шт. | 0.01 | 0 | 0.01 |  |  |  | 62.77 | 0 | 0 | 0 | 62.77 | 0 | 0.15572 | 0 | 0 | 43.94 | 6.28 |  | 75700856 | 6277.074 | 0 | 0 | 0 | 6277.074 | 0 | 15.572 | 0 | 0 | 46449.07 | 15063.7 | 0 | 0 | 31385.37 | 0 | 77.86 | 0 | 0 | 70 | 10 | 1 | 1 |  |  | 1 | 1 | 1 | 1 |  |  |  |  | 0 | 4 | СН-2012.1 Выпуск № 3 (в текущих ценах по состоянию на 01.04.2025 г.). Сб.26-3103-3-1/2 |  |  | 0 | 75371441 |  | 0 | 1 | 0 | 1 | 1 | 1 | 1 | 1 | 1 |  | 70 | 10 |  |  |  | 0 | 0 | 0 | [5 empty] | 0 | Поправка: СН-2012 О.П. п.22 Наименование: Демонтаж, разборка отдельных бетонных, железобетонных, металлических, деревянных, пластмассовых конструктивных элементов зданий и сооружений, внутренних и наружных инженерных систем и коммуникаций при отсутствии необходимых стоимостных нормативов в сборниках СН-2012 | 0 | 62.77 | 0 | 0 | 0 | 6277.074 | 0 | 15.572 | 0 | 0 | 43.939 | 6.277 |  |  |  | )*0 | )*0,2 | )*0,2 | )*0,2 |  | )*0,2 | )*0,2 |  |  |  | 0 | 0 | 1 | 1 |  |  |  | 1010 | 100 шт. | 100 шт. | 100 | [6 empty] | 75371444 | 1 | СН-2012 | 0 |  | 4 | 0 | Подрядные работы, гл. 1-5,7 | работа |  | Поправка: СН-2012 О.П. п.22 |  | 0 | 46449.07 | 15063.7 | 0 | 0 | 31385.37 | 77.86 | 0 | 0 | [17 empty] | 0 | 0 | 0 |  |  |  |  | 70 | 10 |  |  |  |  | 0 |  | -497449691 | 2 | 1 | -2 | 0 | 0 | 0 | 112.99 | 0 | 0 | 112.99 |  | 0 | 3 | 0 |  | 0 | 1 | 0 | 0 | 0 | 0 |  |  | 0
17 | 1 | 71 | 66 | 14 | 1.16-3203-1-6/1 | Установка умывальников одиночных с подводкой холодной и горячей воды / умывальник керамический полукруглый второй величины с переливом | компл. | 1 | 0 | 1 |  |  |  | 9103.32 | 7914.99 | 0.12 | 0.04 | 1188.21 | 0 | 2.24 | 0 | 0 | 831.75 | 118.82 |  | 75700856 | 9103.32 | 7914.99 | 0.12 | 0.04 | 1188.21 | 0 | 2.24 | 0 | 0 | 9103.32 | 7914.99 | 0.12 | 0.04 | 1188.21 | 0 | 2.24 | 0 | 0 | 70 | 10 | 1 | 1 |  |  | 1 | 1 | 1 | 1 |  |  |  |  | 0 | 4 | СН-2012.1 Выпуск № 3 (в текущих ценах по состоянию на 01.04.2025 г.). Сб.16-3203-1-6/1 |  |  | 0 | 75371441 |  | 0 | 1 | 0 | 1 | 1 | 1 | 1 | 1 | 1 |  | 70 | 10 |  |  |  | 0 | 0 | 0 | [5 empty] | 0 |  | 0 | 9103.32 | 7914.99 | 0.12 | 0.04 | 1188.21 | 0 | 2.24 | 0 | 0 | 831.747 | 118.821 | [13 empty] | 0 | 0 | 1 | 1 |  |  |  | 1013 | компл. | компл. | 1 | [6 empty] | 75371444 | 1 | СН-2012 | 0 |  | 4 | 0 | Подрядные работы, гл. 1-5,7 | работа |  |  |  | 0 | 9103.32 | 7914.99 | 0.12 | 0.04 | 1188.21 | 2.24 | 0 | 0 | [17 empty] | 0 | 0 | 0 |  |  |  |  | 70 | 10 |  |  |  |  | 0 |  | -1808202667 | 2 | 1 | -2 | 0 | 0.04 | 0 | 10053.93 | 0 | 0 | 10053.93 |  | 0 | 3 | 0 |  | 0 | 1 | 0 | 0 | 0 | 0 |  |  | 0
18 | 1 | 69 |  | 14,1 | 21.17-2-19 | Смесители для умывальников и моек двухрукояточные центральные набортные, излив с аэратором тип См-УмДЦБА | шт. | 1 | 1 | 1 |  |  |  | 5025.26 | 5025.26 | 0 | 0 | 0 | 0 | 0 | 0 | 0 | 0 | 0 |  | 75700856 | 5025.26 | 5025.26 | 0 | 0 | 0 | 0 | 0 | 0 | 0 | 5025.26 | 5025.26 | 0 | 0 | 0 | 0 | 0 | 0 | 0 | 70 | 10 | 1 | 1 |  |  | 1 | 1 | 1 | 1 |  |  |  |  | 3 | 4 | СН-2012.21 Выпуск № 3 (в текущих ценах по состоянию на 01.04.2025 г.). Сб.17-2-19 |  |  | 0 | 75371441 |  | 0 | 1 | 0 | 1 | 1 | 1 | 1 | 1 | 1 |  | 70 | 10 |  |  |  | 0 | 0 | 0 | [5 empty] | 0 |  | 0 | 5025.26 | 5025.26 | 0 | 0 | 0 | 0 | 0 | 0 | 0 | 0 | 0 | [13 empty] | 0 | 0 | 1 | 1 |  |  |  | 1010 | шт. | шт. | 1 | [6 empty] | 75371444 | 1 | СН-2012 | 0 |  | 4 | 0 | Подрядные работы, гл. 1-5,7 | работа |  |  |  | 0 | 5025.26 | 5025.26 | 0 | 0 | 0 | 0 | 0 | [18 empty] | 0 | 0 | 0 |  |  |  |  | 70 | 10 |  |  |  |  | 0 |  | -125063506 | 2 | 1 | -2 | 0 | 0 | 0 | 5025.26 | 0 | 0 | 5025.26 |  | 0 | 3 | 0 |  | 0 | 1 | 0 | 0 | 0 | 0 |  |  | 0
18 | 1 | 71 |  | 14,2 | Цена пост. | Сантехническая манжета для канализации MPF 50x25 (или эквивалент) | шт. | 1 | 1 | 1 |  |  |  | 37.5 | 37.5 | 0 | 0 | 0 | 0 | 0 | 0 | 0 | 0 | 0 |  | 75700856 | 37.5 | 37.5 | 0 | 0 | 0 | 0 | 0 | 0 | 0 | 37.5 | 37.5 | 0 | 0 | 0 | 0 | 0 | 0 | 0 | 70 | 10 | 1 | 1 |  |  | 1 | 1 | 1 | 1 |  |  |  |  | 3 | 4 |  |  |  | 0 | 0 |  | 0 | 1 | 0 | 1 | 1 | 1 | 1 | 1 | 1 |  | 70 | 10 |  |  |  | 0 | 0 | 0 | [5 empty] | 0 |  | 0 | 37.5 | 37.5 | 0 | 0 | 0 | 0 | 0 | 0 | 0 | 0 | 0 | [13 empty] | 0 | 0 | 1 | 1 |  |  |  | 1010 | шт. | шт. | 1 | [6 empty] | 75371444 | 1 | СН-2012 | 0 |  | 4 | 0 | Подрядные работы, гл. 1-5,7 | работа |  |  |  | 0 | 37.5 | 37.5 | 0 | 0 | 0 | 0 | 0 |  | 5 |  |  | 1 | 18 |  | 45 | [10 empty] | 0 | 0 | 0 |  |  |  |  | 70 | 10 |  | [45 / 1,2] |  |  | 0 |  | 1407851726 | 2 | 3 | -2 | 0 | 0 | 0 | 37.5 | 0 | 0 | 37.5 |  | 1 | 1 | 0 |  | 0 | 1 | 0 | 0 | 0 | 0 | 0 | 0 | 0
18 | 1 | 70 |  | 14,3 | 21.17-2-19 | Смесители для умывальников и моек двухрукояточные центральные набортные, излив с аэратором тип См-УмДЦБА | шт. | -1 | -1 | -1 |  |  |  | -5025.26 | -5025.26 | 0 | 0 | 0 | 0 | 0 | 0 | 0 | 0 | 0 |  | 75700856 | 5025.26 | 5025.26 | 0 | 0 | 0 | 0 | 0 | 0 | 0 | 5025.26 | 5025.26 | 0 | 0 | 0 | 0 | 0 | 0 | 0 | 70 | 10 | 1 | 1 |  |  | 1 | 1 | 1 | 1 |  |  |  |  | 3 | 4 | СН-2012.21 Выпуск № 3 (в текущих ценах по состоянию на 01.04.2025 г.). Сб.17-2-19 |  |  | 0 | 75371441 |  | 0 | 1 | 1 | 1 | 1 | 1 | 1 | 1 | 1 |  | 70 | 10 |  |  |  | 0 | 0 | 0 | [5 empty] | 0 |  | 0 | -5025.26 | 5025.26 | 0 | 0 | 0 | 0 | 0 | 0 | 0 | 0 | 0 | [13 empty] | 0 | 0 | 1 | 1 |  |  |  | 1010 | шт. | шт. | 1 | [6 empty] | 75371444 | 1 | СН-2012 | 0 |  | 4 | 0 | Подрядные работы, гл. 1-5,7 | работа |  |  |  | 0 | 5025.26 | 5025.26 | 0 | 0 | 0 | 0 | 0 | [18 empty] | 0 | 0 | 0 |  |  |  |  | 70 | 10 |  |  |  |  | 0 |  | -125063506 | 2 | 1 | -2 | 0 | 0 | 0 | -5025.26 | 0 | 0 | -5025.26 |  | 0 | 3 | 0 |  | 0 | 1 | 0 | 0 | 0 | 0 |  |  | 0
18 | 1 | 66 |  | 14,4 | 21.17-1-21 | Умывальники керамические полукруглые второй величины с переливом 1 отверстие | шт. | -1 | -1 | -1 |  |  |  | -1624.55 | -1624.55 | 0 | 0 | 0 | 0 | 0 | 0 | 0 | 0 | 0 |  | 75700856 | 1624.55 | 1624.55 | 0 | 0 | 0 | 0 | 0 | 0 | 0 | 1624.55 | 1624.55 | 0 | 0 | 0 | 0 | 0 | 0 | 0 | 70 | 10 | 1 | 1 |  |  | 1 | 1 | 1 | 1 |  |  |  |  | 3 | 4 | СН-2012.21 Выпуск № 3 (в текущих ценах по состоянию на 01.04.2025 г.). Сб.17-1-21 |  |  | 0 | 75371441 |  | 0 | 1 | 1 | 1 | 1 | 1 | 1 | 1 | 1 |  | 70 | 10 |  |  |  | 0 | 0 | 0 | [5 empty] | 0 |  | 0 | -1624.55 | 1624.55 | 0 | 0 | 0 | 0 | 0 | 0 | 0 | 0 | 0 | [13 empty] | 0 | 0 | 1 | 1 |  |  |  | 1010 | шт. | шт. | 1 | [6 empty] | 75371444 | 1 | СН-2012 | 0 |  | 4 | 0 | Подрядные работы, гл. 1-5,7 | работа |  |  |  | 0 | 1624.55 | 1624.55 | 0 | 0 | 0 | 0 | 0 | [18 empty] | 0 | 0 | 0 |  |  |  |  | 70 | 10 |  |  |  |  | 0 |  | -2016625611 | 2 | 1 | -2 | 0 | 0 | 0 | -1624.55 | 0 | 0 | -1624.55 |  | 0 | 3 | 0 |  | 0 | 1 | 0 | 0 | 0 | 0 |  |  | 0
17 | 1 | 76 | 70 | 15 | 1.26-3103-3-1/2 | Установка штучных изделий столов, шкафов под мойки, холодильных шкафов и др. (без стоимости изделий) | 100 шт. | 0.01 | 0 | 0.01 |  |  |  | 464.49 | 150.64 | 0 | 0 | 313.85 | 0 | 0.7786 | 0 | 0 | 219.7 | 31.39 |  | 75700856 | 46449.07 | 15063.7 | 0 | 0 | 31385.37 | 0 | 77.86 | 0 | 0 | 46449.07 | 15063.7 | 0 | 0 | 31385.37 | 0 | 77.86 | 0 | 0 | 70 | 10 | 1 | 1 |  |  | 1 | 1 | 1 | 1 |  |  |  |  | 0 | 4 | СН-2012.1 Выпуск № 3 (в текущих ценах по состоянию на 01.04.2025 г.). Сб.26-3103-3-1/2 |  |  | 0 | 75371441 |  | 0 | 1 | 0 | 1 | 1 | 1 | 1 | 1 | 1 |  | 70 | 10 |  |  |  | 0 | 0 | 0 | [5 empty] | 0 |  | 0 | 464.49 | 15063.7 | 0 | 0 | 31385.37 | 0 | 77.86 | 0 | 0 | 219.695 | 31.385 | [13 empty] | 0 | 0 | 1 | 1 |  |  |  | 1010 | 100 шт. | 100 шт. | 100 | [6 empty] | 75371444 | 1 | СН-2012 | 0 |  | 4 | 0 | Подрядные работы, гл. 1-5,7 | работа |  |  |  | 0 | 46449.07 | 15063.7 | 0 | 0 | 31385.37 | 77.86 | 0 | 0 | [17 empty] | 0 | 0 | 0 |  |  |  |  | 70 | 10 |  |  |  |  | 0 |  | -479591771 | 2 | 1 | -2 | 0 | 0 | 0 | 715.58 | 0 | 0 | 715.58 |  | 0 | 3 | 0 |  | 0 | 1 | 0 | 0 | 0 | 0 |  |  | 0
18 | 1 | 76 |  | 15,1 | Цена пост. | Тумба под раковину напольная SanStar Квадро 50см с раковиной цвет белый (или эквивалент) | шт. | 1 | 100 | 1 |  |  |  | 10050.83 | 10050.83 | 0 | 0 | 0 | 0 | 0 | 0 | 0 | 0 | 0 |  | 75700856 | 10050.83 | 10050.83 | 0 | 0 | 0 | 0 | 0 | 0 | 0 | 10050.83 | 10050.83 | 0 | 0 | 0 | 0 | 0 | 0 | 0 | 70 | 10 | 1 | 1 |  |  | 1 | 1 | 1 | 1 |  |  |  |  | 3 | 4 |  |  |  | 0 | 0 |  | 0 | 1 | 0 | 1 | 1 | 1 | 1 | 1 | 1 |  | 70 | 10 |  |  |  | 0 | 0 | 0 | [5 empty] | 0 |  | 0 | 10050.83 | 10050.83 | 0 | 0 | 0 | 0 | 0 | 0 | 0 | 0 | 0 | [13 empty] | 0 | 0 | 1 | 1 |  |  |  | 1010 | шт. | шт. | 1 | [6 empty] | 75371444 | 1 | СН-2012 | 0 |  | 4 | 0 | Подрядные работы, гл. 1-5,7 | работа |  |  |  | 0 | 10050.83 | 10050.83 | 0 | 0 | 0 | 0 | 0 |  | 5 |  |  | 1 | 18 |  | 12061 | [10 empty] | 0 | 0 | 0 |  |  |  |  | 70 | 10 |  | [12 061 / 1,2] |  |  | 0 |  | -541391768 | 2 | 3 | -2 | 0 | 0 | 0 | 10050.83 | 0 | 0 | 10050.83 |  | 1 | 1 | 0 |  | 0 | 1 | 0 | 0 | 0 | 0 | 0 | 0 | 0
17 | 1 | 78 | 72 | 16 | 1.15-3103-4-1/1 | Монтаж гибких подводок к водогазоразборной арматуре / подводки с двумя латунными накидными гайками длиной 500 мм | 100 м | 0.01 | 0 | 0.01 |  |  |  | 470.2 | 264.6 | 0 | 0 | 205.6 | 0 | 0.3876 | 0 | 0 | 143.92 | 20.56 |  | 75700856 | 47020.24 | 26460 | 0 | 0 | 20560.24 | 0 | 38.76 | 0 | 0 | 47020.24 | 26460 | 0 | 0 | 20560.24 | 0 | 38.76 | 0 | 0 | 70 | 10 | 1 | 1 |  |  | 1 | 1 | 1 | 1 |  |  |  |  | 0 | 4 | СН-2012.1 Выпуск № 3 (в текущих ценах по состоянию на 01.04.2025 г.). Сб.15-3103-4-1/1 |  |  | 0 | 75371441 |  | 0 | 1 | 0 | 1 | 1 | 1 | 1 | 1 | 1 |  | 70 | 10 |  |  |  | 0 | 0 | 0 | [5 empty] | 0 |  | 0 | 470.2 | 26460 | 0 | 0 | 20560.24 | 0 | 38.76 | 0 | 0 | 143.92 | 20.56 | [13 empty] | 0 | 0 | 1 | 1 |  |  |  | 1003 | 100 м | 100 м | 100 | [6 empty] | 75371444 | 1 | СН-2012 | 0 |  | 4 | 0 | Подрядные работы, гл. 1-5,7 | работа |  |  |  | 0 | 47020.24 | 26460 | 0 | 0 | 20560.24 | 38.76 | 0 | 0 | [17 empty] | 0 | 0 | 0 |  |  |  |  | 70 | 10 |  |  |  |  | 0 |  | -1291364735 | 2 | 1 | -2 | 0 | 0 | 0 | 634.68 | 0 | 0 | 634.68 |  | 0 | 3 | 0 |  | 0 | 1 | 0 | 0 | 0 | 0 |  |  | 0
17 | 1 | 79 | 73 | 17 | 1.15-3204-2-2/1 | Демонтаж муфтовой арматуры диаметром 20 мм | 10 шт. | 0.2 | 0 | 0.2 |  |  |  | 128.37 | 0 | 0 | 0 | 128.37 | 0 | 0.242 | 0 | 0 | 89.86 | 12.84 |  | 75700856 | 641.84 | 0 | 0 | 0 | 641.84 | 0 | 1.21 | 0 | 0 | 641.84 | 0 | 0 | 0 | 641.84 | 0 | 1.21 | 0 | 0 | 70 | 10 | 1 | 1 |  |  | 1 | 1 | 1 | 1 |  |  |  |  | 0 | 4 | СН-2012.1 Выпуск № 3 (в текущих ценах по состоянию на 01.04.2025 г.). Сб.15-3204-2-2/1 |  |  | 0 | 75371441 |  | 0 | 1 | 0 | 1 | 1 | 1 | 1 | 1 | 1 |  | 70 | 10 |  |  |  | 0 | 0 | 0 | [5 empty] | 0 |  | 0 | 128.37 | 0 | 0 | 0 | 641.84 | 0 | 1.21 | 0 | 0 | 89.859 | 12.837 | [13 empty] | 0 | 0 | 1 | 1 |  |  |  | 1010 | 10 шт. | 10 шт. | 10 | [6 empty] | 75371444 | 1 | СН-2012 | 0 |  | 4 | 0 | Подрядные работы, гл. 1-5,7 | работа |  |  |  | 0 | 641.84 | 0 | 0 | 0 | 641.84 | 1.21 | 0 | 0 | [17 empty] | 0 | 0 | 0 |  |  |  |  | 70 | 10 |  |  |  |  | 0 |  | 1393993943 | 2 | 1 | -2 | 0 | 0 | 0 | 231.07 | 0 | 0 | 231.07 |  | 0 | 3 | 0 |  | 0 | 1 | 0 | 0 | 0 | 0 |  |  | 0
17 | 1 | 84 | 77 | 18 | 1.15-3203-5-2/1 | Установка муфтовой арматуры диаметром 20 мм | 10 шт. | 0.2 | 0 | 0.2 |  |  |  | 194.38 | 11.91 | 0 | 0 | 182.47 | 0 | 0.344 | 0 | 0 | 127.73 | 18.25 |  | 75700856 | 971.91 | 59.54 | 0 | 0 | 912.37 | 0 | 1.72 | 0 | 0 | 971.91 | 59.54 | 0 | 0 | 912.37 | 0 | 1.72 | 0 | 0 | 70 | 10 | 1 | 1 |  |  | 1 | 1 | 1 | 1 |  |  |  |  | 0 | 4 | СН-2012.1 Выпуск № 3 (в текущих ценах по состоянию на 01.04.2025 г.). Сб.15-3203-5-2/1 |  |  | 0 | 75371441 |  | 0 | 1 | 0 | 1 | 1 | 1 | 1 | 1 | 1 |  | 70 | 10 |  |  |  | 0 | 0 | 0 | [5 empty] | 0 |  | 0 | 194.38 | 59.54 | 0 | 0 | 912.37 | 0 | 1.72 | 0 | 0 | 127.729 | 18.247 | [13 empty] | 0 | 0 | 1 | 1 |  |  |  | 1010 | 10 шт. | 10 шт. | 10 | [6 empty] | 75371444 | 1 | СН-2012 | 0 |  | 4 | 0 | Подрядные работы, гл. 1-5,7 | работа |  |  |  | 0 | 971.91 | 59.54 | 0 | 0 | 912.37 | 1.72 | 0 | 0 | [17 empty] | 0 | 0 | 0 |  |  |  |  | 70 | 10 |  |  |  |  | 0 |  | -1108274012 | 2 | 1 | -2 | 0 | 0 | 0 | 340.36 | 0 | 0 | 340.36 |  | 0 | 3 | 0 |  | 0 | 1 | 0 | 0 | 0 | 0 |  |  | 0
18 | 1 | 82 |  | 18,1 | 21.13-4-40 | Краны латунные шаровые муфтовые проходные, марка 11б27п, диаметр 20 мм | шт. | 2 | 10 | 10 |  |  |  | 365.76 | 365.76 | 0 | 0 | 0 | 0 | 0 | 0 | 0 | 0 | 0 |  | 75700856 | 182.88 | 182.88 | 0 | 0 | 0 | 0 | 0 | 0 | 0 | 182.88 | 182.88 | 0 | 0 | 0 | 0 | 0 | 0 | 0 | 70 | 10 | 1 | 1 |  |  | 1 | 1 | 1 | 1 |  |  |  |  | 3 | 4 | СН-2012.21 Выпуск № 3 (в текущих ценах по состоянию на 01.04.2025 г.). Сб.13-4-40 |  |  | 0 | 75371441 |  | 0 | 1 | 0 | 1 | 1 | 1 | 1 | 1 | 1 |  | 70 | 10 |  |  |  | 0 | 0 | 0 | [5 empty] | 0 |  | 0 | 365.76 | 182.88 | 0 | 0 | 0 | 0 | 0 | 0 | 0 | 0 | 0 | [13 empty] | 0 | 0 | 1 | 1 |  |  |  | 1010 | шт. | шт. | 1 | [6 empty] | 75371444 | 1 | СН-2012 | 0 |  | 4 | 0 | Подрядные работы, гл. 1-5,7 | работа |  |  |  | 0 | 182.88 | 182.88 | 0 | 0 | 0 | 0 | 0 | [18 empty] | 0 | 0 | 0 |  |  |  |  | 70 | 10 |  |  |  |  | 0 |  | 331574299 | 2 | 1 | -2 | 0 | 0 | 0 | 365.76 | 0 | 0 | 365.76 |  | 0 | 3 | 0 |  | 0 | 1 | 0 | 0 | 0 | 0 |  |  | 0
51 | 1 | 5 | 115 |  | Новый подраздел | Инженерные сети | 0 | [6 empty] | 19529.35 | 17171.68 | 0.12 | 0.04 | 2357.55 | 0 | 4.7559 | 0 | 0 | 1650.3 | 235.77 |  |  | 19529.35 | 17171.68 | 0.12 | 0.04 | 2357.55 | 0 | 4.7559 | 0 | 0 | 1650.3 | 235.77 |  |  | 0 | 0 | 0 | 21415.46 | 0 | 0 | 21415.46 | 17171.68 | 17171.68 | 0 | 17171.68 | 0 | 0 | 0 | 0 | 0 | [19 empty] | 0 | 0 | 0 | 21415.46 | 0 | 0 | 21415.46 | 17171.68 | 17171.68 | 0 | 17171.68 | 0 | 0 | 0 | 0 | 0 | [114 empty] | 0
50 | 0 | 0 | 1 | 201 | 19529.35 | ПЗ | Прямые затраты |  |  | 201 | 1 | 3 |  | 2 | [7 empty] | 19529.35 | 1 | 19529.35
50 | 0 | 0 | 1 | 202 | 17171.68 | СтМатОб | Стоимость материальных ресурсов (всего) |  |  | 202 | 2 | 3 |  | 2 | [7 empty] | 17171.68 | 1 | 17171.68
50 | 0 | 0 | 1 | 222 | 0 | СтМатОбЗак | Стоимость материалов и оборудования заказчика |  |  | 222 | 3 | 3 |  | 2 | [7 empty] | 0 | 1 | 0
50 | 0 | 0 | 1 | 225 | 17171.68 | СтМатОбПод | Стоимость материалов и оборудования подрядчика |  |  | 225 | 4 | 3 |  | 2 | [7 empty] | 17171.68 | 1 | 17171.68
50 | 0 | 0 | 1 | 226 | 17171.68 | СтМат | Стоимость материалов (всего) |  |  | 226 | 5 | 3 |  | 2 | [7 empty] | 17171.68 | 1 | 17171.68
50 | 0 | 0 | 1 | 227 | 0 | СтМатЗак | Стоимость материалов заказчика |  |  | 227 | 6 | 3 |  | 2 | [7 empty] | 0 | 1 | 0
50 | 0 | 0 | 1 | 228 | 17171.68 | СтМатПод | Стоимость материалов подрядчика |  |  | 228 | 7 | 3 |  | 2 | [7 empty] | 17171.68 | 1 | 17171.68
50 | 0 | 0 | 1 | 216 | 0 | Оборуд | Стоимость оборудования (всего) |  |  | 216 | 8 | 3 |  | 2 | [7 empty] | 0 | 1 | 0
50 | 0 | 0 | 1 | 223 | 0 | ОборудЗак | Стоимость оборудования заказчика |  |  | 223 | 9 | 3 |  | 2 | [7 empty] | 0 | 1 | 0
50 | 0 | 0 | 1 | 229 | 0 | ОборудПод | Стоимость оборудования подрядчика |  |  | 229 | 10 | 3 |  | 2 | [7 empty] | 0 | 1 | 0
50 | 0 | 0 | 1 | 203 | 0.12 | ЭММ | Эксплуатация машин |  |  | 203 | 11 | 3 |  | 2 | [7 empty] | 0.12 | 1 | 0.12
50 | 0 | 0 | 1 | 231 | 0 | ЭММсНРиСП | Эксплуатация машин по ТСН-2001.16 |  |  | 231 | 12 | 3 |  | 2 | [7 empty] | 0 | 1 | 0
50 | 0 | 0 | 1 | 204 | 0.04 | ЗПМ | ЗП машинистов |  |  | 204 | 13 | 3 |  | 2 | [7 empty] | 0.04 | 1 | 0.04
50 | 0 | 0 | 1 | 205 | 2357.55 | ОЗП | Основная ЗП рабочих |  |  | 205 | 14 | 3 |  | 2 | [7 empty] | 2357.55 | 1 | 2357.55
50 | 0 | 0 | 1 | 232 | 0 | ОЗПсНРиСП | Основная ЗП рабочих по ТСН-2001.16 |  |  | 232 | 15 | 3 |  | 2 | [7 empty] | 0 | 1 | 0
50 | 0 | 0 | 1 | 214 | 0 | Строит | Строительные работы с НР и СП |  |  | 214 | 16 | 3 |  | 2 | [7 empty] | 0 | 1 | 0
50 | 0 | 0 | 1 | 215 | 0 | Монтаж | Монтажные работы с НР и СП |  |  | 215 | 17 | 3 |  | 2 | [7 empty] | 0 | 1 | 0
50 | 0 | 0 | 1 | 217 | 21415.46 | Прочие | Прочие работы с НР и СП |  |  | 217 | 18 | 3 |  | 2 | [7 empty] | 21415.46 | 1 | 21415.46
50 | 0 | 0 | 1 | 230 | 0 | ПрочиеЗатр | Прочие затраты по ТСН-2001.16 |  |  | 230 | 19 | 3 |  | 2 | [7 empty] | 0 | 1 | 0
50 | 0 | 0 | 1 | 206 | 0 | ВозврМат | Возврат материалов |  |  | 206 | 20 | 3 |  | 2 | [7 empty] | 0 | 1 | 0
50 | 0 | 0 | 1 | 207 | 4.7559 | ТрудСтр | Трудозатраты строителей |  |  | 207 | 21 | 3 |  | -1 | [7 empty] | 4.7559 | 1 | 4.7559
50 | 0 | 0 | 1 | 208 | 0 | ТрудМаш | Трудозатраты машинистов |  |  | 208 | 22 | 3 |  | -1 | [7 empty] | 0 | 1 | 0
50 | 0 | 0 | 1 | 209 | 0 | ТранспМат | Транспорт материалов |  |  | 209 | 23 | 3 |  | 2 | [7 empty] | 0 | 1 | 0
50 | 0 | 0 | 1 | 233 | 0 | Перевозка | Перевозка грузов |  |  | 233 | 24 | 3 |  | 2 | [7 empty] | 0 | 1 | 0
50 | 0 | 0 | 1 | 210 | 1650.3 | НР | Накладные расходы |  |  | 210 | 25 | 3 |  | 2 | [7 empty] | 1650.3 | 1 | 1650.3
50 | 0 | 0 | 1 | 211 | 235.77 | СмПриб | Сметная прибыль |  |  | 211 | 26 | 3 |  | 2 | [7 empty] | 235.77 | 1 | 235.77
50 | 0 | 0 | 1 | 224 | 21415.46 | Всего | Всего с НР и СП |  |  | 224 | 27 | 3 |  | 2 | [7 empty] | 21415.46 | 1 | 21415.46
5 | 1 |  | 171 |  | Новый подраздел | Электрика |  | 0 |  | 0 | [7 empty] | 0 |  |  | 0 | [53 empty] | 0 | [11 empty] | 0
52 | 1 | 5 | 163 | 0 | Новый подраздел | Электрика | [7 empty] | 1214.16 | 751.1 | 0 | 0 | 463.06 | 0 | 1.1896 | 0 | 0 | 324.14 | 46.31 | 0 | 0 | 1214.16 | 751.1 | 0 | 0 | 463.06 | 0 | 1.1896 | 0 | 0 | 324.14 | 46.31 | 0 | 0 | 0 | 0 | 0 | 1584.61 | 0 | 0 | 1584.61 | 751.1 | 751.1 | 0 | 751.1 | 0 | 0 | 0 | 0 | 0 | 0 | 0 | 0 | 0 | 0 | 0 | 0 | 0 | 0 | 0 | 0 | 0 | 0 | 0 | 0 | 0 | 0 | 0 | 0 | 0 | 0 | 0 | 1584.61 | 0 | 0 | 1584.61 | 751.1 | 751.1 | 0 | 751.1 | 0 | 0 | 0 | 0 | 0 | 0 | 0 | 0 | 0 | 0 | 0 | 0 | 0 | 0 | 0 | 0 | 0 | 0 | 0 | 0 | 0 | 0 | 0 | 0 | 0 | 0 | 0 | 0 | 0 | 0 | 0 | 0 | 0 | 0 | 0 | 0 | 0 | 0 | 0 | 0 | 0 | 0 | 0 | 0 | 0 | 0 | 0 | 0 | 0 | 0 | 0 | 0 | 0 | 0 | 0 | 0 | 0 | 0 | 0 | 0 | 0 | 0 | 0 | 0 | 0 | 0 | 0 | 0 | 0 | 0 | 0 | 0 | 0 | 0 | 0 | 0 | 0 | 0 | 0 | 0 | 0 | 0 | 0 | 0 | 0 | 0 | 0 | 0 | 0 | 0 | 0 | 0 | 0 | 0 | 0 | 0 | 0 | 0 | 0 | 0 | 0 | 0 | 0 | 0 | 0 | 0 | 0 | 0 | 0 | 0 | 0 | 0 | 0 | 0 | 0 | 0 | 0 | 0 | 0 | 0
17 | 1 | 87 | 78 | 19 | 1.21-3102-8-2/1 | Замена электроустановочных изделий, открытая проводка, выключатель, розетка (без стоимости материалов) | 100 шт. | 0.04 | 0 | 0.04 |  |  |  | 463.06 | 0 | 0 | 0 | 463.06 | 0 | 1.1896 | 0 | 0 | 324.14 | 46.31 |  | 75700856 | 11576.6 | 0 | 0 | 0 | 11576.6 | 0 | 29.74 | 0 | 0 | 11576.6 | 0 | 0 | 0 | 11576.6 | 0 | 29.74 | 0 | 0 | 70 | 10 | 1 | 1 |  |  | 1 | 1 | 1 | 1 |  |  |  |  | 0 | 4 | СН-2012.1 Выпуск № 3 (в текущих ценах по состоянию на 01.04.2025 г.). Сб.21-3102-8-2/1 |  |  | 0 | 75371441 |  | 0 | 1 | 0 | 1 | 1 | 1 | 1 | 1 | 1 |  | 70 | 10 |  |  |  | 0 | 0 | 0 | [5 empty] | 0 |  | 0 | 463.06 | 0 | 0 | 0 | 11576.6 | 0 | 29.74 | 0 | 0 | 324.142 | 46.306 | [13 empty] | 0 | 0 | 1 | 1 |  |  |  | 1010 | 100 шт. | 100 шт. | 100 | [6 empty] | 75371444 | 1 | СН-2012 | 0 |  | 4 | 0 | Подрядные работы, гл. 1-5,7 | работа |  |  |  | 0 | 11576.6 | 0 | 0 | 0 | 11576.6 | 29.74 | 0 | 0 | [17 empty] | 0 | 0 | 0 |  |  |  |  | 70 | 10 |  |  |  |  | 0 |  | 9423198 | 2 | 1 | -2 | 0 | 0 | 0 | 833.51 | 0 | 0 | 833.51 |  | 0 | 3 | 0 |  | 0 | 1 | 0 | 0 | 0 | 0 |  |  | 0
18 | 1 | 87 |  | 19,1 | Цена пост. | Розетка 2х2P+E Schuko со шторками, 16A-250В, IP20 (или эквивалент) | шт. | 2 | 50 | 50 |  |  |  | 570 | 570 | 0 | 0 | 0 | 0 | 0 | 0 | 0 | 0 | 0 |  | 75700856 | 285 | 285 | 0 | 0 | 0 | 0 | 0 | 0 | 0 | 285 | 285 | 0 | 0 | 0 | 0 | 0 | 0 | 0 | 70 | 10 | 1 | 1 |  |  | 1 | 1 | 1 | 1 |  |  |  |  | 3 | 4 |  |  |  | 0 | 0 |  | 0 | 1 | 0 | 1 | 1 | 1 | 1 | 1 | 1 |  | 70 | 10 |  |  |  | 0 | 0 | 0 | [5 empty] | 0 |  | 0 | 570 | 285 | 0 | 0 | 0 | 0 | 0 | 0 | 0 | 0 | 0 | [13 empty] | 0 | 0 | 1 | 1 |  |  |  | 1010 | шт. | шт. | 1 | [6 empty] | 75371444 | 1 | СН-2012 | 0 |  | 4 | 0 | Подрядные работы, гл. 1-5,7 | работа |  |  |  | 0 | 285 | 285 | 0 | 0 | 0 | 0 | 0 |  | 5 |  |  | 1 | 18 |  | 342 | [10 empty] | 0 | 0 | 0 |  |  |  |  | 70 | 10 |  | [342 / 1,2] |  |  | 0 |  | -303536335 | 2 | 3 | -2 | 0 | 0 | 0 | 570 | 0 | 0 | 570 |  | 1 | 1 | 0 |  | 0 | 1 | 0 | 0 | 0 | 0 | 0 | 0 | 0
18 | 1 | 86 |  | 19,2 | 21.21-5-24 | Выключатели, серия "Прима", напряжение 250 В, сила тока 6 А, тип: А16-051, одноклавишный, открытой установки | шт. | 2 | 50 | 50 |  |  |  | 181.1 | 181.1 | 0 | 0 | 0 | 0 | 0 | 0 | 0 | 0 | 0 |  | 75700856 | 90.55 | 90.55 | 0 | 0 | 0 | 0 | 0 | 0 | 0 | 90.55 | 90.55 | 0 | 0 | 0 | 0 | 0 | 0 | 0 | 70 | 10 | 1 | 1 |  |  | 1 | 1 | 1 | 1 |  |  |  |  | 3 | 4 | СН-2012.21 Выпуск № 3 (в текущих ценах по состоянию на 01.04.2025 г.). Сб.21-5-24 |  |  | 0 | 75371441 |  | 0 | 1 | 0 | 1 | 1 | 1 | 1 | 1 | 1 |  | 70 | 10 |  |  |  | 0 | 0 | 0 | [5 empty] | 0 |  | 0 | 181.1 | 90.55 | 0 | 0 | 0 | 0 | 0 | 0 | 0 | 0 | 0 | [13 empty] | 0 | 0 | 1 | 1 |  |  |  | 1010 | шт. | шт. | 1 | [6 empty] | 75371444 | 1 | СН-2012 | 0 |  | 4 | 0 | Подрядные работы, гл. 1-5,7 | работа |  |  |  | 0 | 90.55 | 90.55 | 0 | 0 | 0 | 0 | 0 | [18 empty] | 0 | 0 | 0 |  |  |  |  | 70 | 10 |  |  |  |  | 0 |  | -314732257 | 2 | 1 | -2 | 0 | 0 | 0 | 181.1 | 0 | 0 | 181.1 |  | 0 | 3 | 0 |  | 0 | 1 | 0 | 0 | 0 | 0 |  |  | 0
51 | 1 | 5 | 163 |  | Новый подраздел | Электрика | 0 | [6 empty] | 1214.16 | 751.1 | 0 | 0 | 463.06 | 0 | 1.1896 | 0 | 0 | 324.14 | 46.31 |  |  | 1214.16 | 751.1 | 0 | 0 | 463.06 | 0 | 1.1896 | 0 | 0 | 324.14 | 46.31 |  |  | 0 | 0 | 0 | 1584.61 | 0 | 0 | 1584.61 | 751.1 | 751.1 | 0 | 751.1 | 0 | 0 | 0 | 0 | 0 | [19 empty] | 0 | 0 | 0 | 1584.61 | 0 | 0 | 1584.61 | 751.1 | 751.1 | 0 | 751.1 | 0 | 0 | 0 | 0 | 0 | [114 empty] | 0
50 | 0 | 0 | 1 | 201 | 1214.16 | ПЗ | Прямые затраты |  |  | 201 | 1 | 3 |  | 2 | [7 empty] | 1214.16 | 1 | 1214.16
50 | 0 | 0 | 1 | 202 | 751.1 | СтМатОб | Стоимость материальных ресурсов (всего) |  |  | 202 | 2 | 3 |  | 2 | [7 empty] | 751.1 | 1 | 751.1
50 | 0 | 0 | 1 | 222 | 0 | СтМатОбЗак | Стоимость материалов и оборудования заказчика |  |  | 222 | 3 | 3 |  | 2 | [7 empty] | 0 | 1 | 0
50 | 0 | 0 | 1 | 225 | 751.1 | СтМатОбПод | Стоимость материалов и оборудования подрядчика |  |  | 225 | 4 | 3 |  | 2 | [7 empty] | 751.1 | 1 | 751.1
50 | 0 | 0 | 1 | 226 | 751.1 | СтМат | Стоимость материалов (всего) |  |  | 226 | 5 | 3 |  | 2 | [7 empty] | 751.1 | 1 | 751.1
50 | 0 | 0 | 1 | 227 | 0 | СтМатЗак | Стоимость материалов заказчика |  |  | 227 | 6 | 3 |  | 2 | [7 empty] | 0 | 1 | 0
50 | 0 | 0 | 1 | 228 | 751.1 | СтМатПод | Стоимость материалов подрядчика |  |  | 228 | 7 | 3 |  | 2 | [7 empty] | 751.1 | 1 | 751.1
50 | 0 | 0 | 1 | 216 | 0 | Оборуд | Стоимость оборудования (всего) |  |  | 216 | 8 | 3 |  | 2 | [7 empty] | 0 | 1 | 0
50 | 0 | 0 | 1 | 223 | 0 | ОборудЗак | Стоимость оборудования заказчика |  |  | 223 | 9 | 3 |  | 2 | [7 empty] | 0 | 1 | 0
50 | 0 | 0 | 1 | 229 | 0 | ОборудПод | Стоимость оборудования подрядчика |  |  | 229 | 10 | 3 |  | 2 | [7 empty] | 0 | 1 | 0
50 | 0 | 0 | 1 | 203 | 0 | ЭММ | Эксплуатация машин |  |  | 203 | 11 | 3 |  | 2 | [7 empty] | 0 | 1 | 0
50 | 0 | 0 | 1 | 231 | 0 | ЭММсНРиСП | Эксплуатация машин по ТСН-2001.16 |  |  | 231 | 12 | 3 |  | 2 | [7 empty] | 0 | 1 | 0
50 | 0 | 0 | 1 | 204 | 0 | ЗПМ | ЗП машинистов |  |  | 204 | 13 | 3 |  | 2 | [7 empty] | 0 | 1 | 0
50 | 0 | 0 | 1 | 205 | 463.06 | ОЗП | Основная ЗП рабочих |  |  | 205 | 14 | 3 |  | 2 | [7 empty] | 463.06 | 1 | 463.06
50 | 0 | 0 | 1 | 232 | 0 | ОЗПсНРиСП | Основная ЗП рабочих по ТСН-2001.16 |  |  | 232 | 15 | 3 |  | 2 | [7 empty] | 0 | 1 | 0
50 | 0 | 0 | 1 | 214 | 0 | Строит | Строительные работы с НР и СП |  |  | 214 | 16 | 3 |  | 2 | [7 empty] | 0 | 1 | 0
50 | 0 | 0 | 1 | 215 | 0 | Монтаж | Монтажные работы с НР и СП |  |  | 215 | 17 | 3 |  | 2 | [7 empty] | 0 | 1 | 0
50 | 0 | 0 | 1 | 217 | 1584.61 | Прочие | Прочие работы с НР и СП |  |  | 217 | 18 | 3 |  | 2 | [7 empty] | 1584.61 | 1 | 1584.61
50 | 0 | 0 | 1 | 230 | 0 | ПрочиеЗатр | Прочие затраты по ТСН-2001.16 |  |  | 230 | 19 | 3 |  | 2 | [7 empty] | 0 | 1 | 0
50 | 0 | 0 | 1 | 206 | 0 | ВозврМат | Возврат материалов |  |  | 206 | 20 | 3 |  | 2 | [7 empty] | 0 | 1 | 0
50 | 0 | 0 | 1 | 207 | 1.1896 | ТрудСтр | Трудозатраты строителей |  |  | 207 | 21 | 3 |  | -1 | [7 empty] | 1.1896 | 1 | 1.1896
50 | 0 | 0 | 1 | 208 | 0 | ТрудМаш | Трудозатраты машинистов |  |  | 208 | 22 | 3 |  | -1 | [7 empty] | 0 | 1 | 0
50 | 0 | 0 | 1 | 209 | 0 | ТранспМат | Транспорт материалов |  |  | 209 | 23 | 3 |  | 2 | [7 empty] | 0 | 1 | 0
50 | 0 | 0 | 1 | 233 | 0 | Перевозка | Перевозка грузов |  |  | 233 | 24 | 3 |  | 2 | [7 empty] | 0 | 1 | 0
50 | 0 | 0 | 1 | 210 | 324.14 | НР | Накладные расходы |  |  | 210 | 25 | 3 |  | 2 | [7 empty] | 324.14 | 1 | 324.14
50 | 0 | 0 | 1 | 211 | 46.31 | СмПриб | Сметная прибыль |  |  | 211 | 26 | 3 |  | 2 | [7 empty] | 46.31 | 1 | 46.31
50 | 0 | 0 | 1 | 224 | 1584.61 | Всего | Всего с НР и СП |  |  | 224 | 27 | 3 |  | 2 | [7 empty] | 1584.61 | 1 | 1584.61
5 | 1 |  | 209 |  | Новый подраздел | Прочее |  | 0 |  | 0 | [7 empty] | 0 |  |  | 0 | [53 empty] | 0 | [11 empty] | 0
52 | 1 | 5 | 201 | 0 | Новый подраздел | Прочее | [7 empty] | 2944.01 | 2340.69 | 0 | 0 | 603.32 | 0 | 1.3857 | 0 | 0 | 422.32 | 60.33 | 0 | 0 | 2944.01 | 2340.69 | 0 | 0 | 603.32 | 0 | 1.3857 | 0 | 0 | 422.32 | 60.33 | 0 | 0 | 0 | 0 | 0 | 3426.66 | 0 | 0 | 3426.66 | 2340.69 | 2340.69 | 0 | 2340.69 | 0 | 0 | 0 | 0 | 0 | 0 | 0 | 0 | 0 | 0 | 0 | 0 | 0 | 0 | 0 | 0 | 0 | 0 | 0 | 0 | 0 | 0 | 0 | 0 | 0 | 0 | 0 | 3426.66 | 0 | 0 | 3426.66 | 2340.69 | 2340.69 | 0 | 2340.69 | 0 | 0 | 0 | 0 | 0 | 0 | 0 | 0 | 0 | 0 | 0 | 0 | 0 | 0 | 0 | 0 | 0 | 0 | 0 | 0 | 0 | 0 | 0 | 0 | 0 | 0 | 0 | 0 | 0 | 0 | 0 | 0 | 0 | 0 | 0 | 0 | 0 | 0 | 0 | 0 | 0 | 0 | 0 | 0 | 0 | 0 | 0 | 0 | 0 | 0 | 0 | 0 | 0 | 0 | 0 | 0 | 0 | 0 | 0 | 0 | 0 | 0 | 0 | 0 | 0 | 0 | 0 | 0 | 0 | 0 | 0 | 0 | 0 | 0 | 0 | 0 | 0 | 0 | 0 | 0 | 0 | 0 | 0 | 0 | 0 | 0 | 0 | 0 | 0 | 0 | 0 | 0 | 0 | 0 | 0 | 0 | 0 | 0 | 0 | 0 | 0 | 0 | 0 | 0 | 0 | 0 | 0 | 0 | 0 | 0 | 0 | 0 | 0 | 0 | 0 | 0 | 0 | 0 | 0 | 0
17 | 1 | 91 | 81 | 20 | 1.18-3202-1-1/1 | Смена вентиляционных решеток стальных штампованных, тип РШ, размеры 200х200 мм | 100 шт. | 0.03 | 0 | 0.03 |  |  |  | 1477.07 | 873.75 | 0 | 0 | 603.32 | 0 | 1.3857 | 0 | 0 | 422.32 | 60.33 |  | 75700856 | 49235.54 | 29124.88 | 0 | 0 | 20110.66 | 0 | 46.19 | 0 | 0 | 49235.54 | 29124.88 | 0 | 0 | 20110.66 | 0 | 46.19 | 0 | 0 | 70 | 10 | 1 | 1 |  |  | 1 | 1 | 1 | 1 |  |  |  |  | 0 | 4 | СН-2012.1 Выпуск № 3 (в текущих ценах по состоянию на 01.04.2025 г.). Сб.18-3202-1-1/1 |  |  | 0 | 75371441 |  | 0 | 1 | 0 | 1 | 1 | 1 | 1 | 1 | 1 |  | 70 | 10 |  |  |  | 0 | 0 | 0 | [5 empty] | 0 |  | 0 | 1477.07 | 29124.88 | 0 | 0 | 20110.66 | 0 | 46.19 | 0 | 0 | 422.324 | 60.332 | [13 empty] | 0 | 0 | 1 | 1 |  |  |  | 1010 | 100 шт. | 100 шт. | 100 | [6 empty] | 75371444 | 1 | СН-2012 | 0 |  | 4 | 0 | Подрядные работы, гл. 1-5,7 | работа |  |  |  | 0 | 49235.54 | 29124.88 | 0 | 0 | 20110.66 | 46.19 | 0 | 0 | [17 empty] | 0 | 0 | 0 |  |  |  |  | 70 | 10 |  |  |  |  | 0 |  | -707059149 | 2 | 1 | -2 | 0 | 0 | 0 | 1959.72 | 0 | 0 | 1959.72 |  | 0 | 3 | 0 |  | 0 | 1 | 0 | 0 | 0 | 0 |  |  | 0
18 | 1 | 91 |  | 20,1 | 21.19-11-46 | Решетки вентиляционные, жалюзийные, регулируемые, стальные, марка РС-Г, размер 425х225 мм (300х400 мм) | шт. | 3 | 100 | 100 |  |  |  | 2328.66 | 2328.66 | 0 | 0 | 0 | 0 | 0 | 0 | 0 | 0 | 0 |  | 75700856 | 776.22 | 776.22 | 0 | 0 | 0 | 0 | 0 | 0 | 0 | 776.22 | 776.22 | 0 | 0 | 0 | 0 | 0 | 0 | 0 | 70 | 10 | 1 | 1 |  |  | 1 | 1 | 1 | 1 |  |  |  |  | 3 | 4 | СН-2012.21 Выпуск № 3 (в текущих ценах по состоянию на 01.04.2025 г.). Сб.19-11-46 |  |  | 0 | 75371441 |  | 0 | 1 | 0 | 1 | 1 | 1 | 1 | 1 | 1 |  | 70 | 10 |  |  |  | 0 | 0 | 0 | [5 empty] | 0 |  | 0 | 2328.66 | 776.22 | 0 | 0 | 0 | 0 | 0 | 0 | 0 | 0 | 0 | [13 empty] | 0 | 0 | 1 | 1 |  |  |  | 1010 | шт. | шт. | 1 | [6 empty] | 75371444 | 1 | СН-2012 | 0 |  | 4 | 0 | Подрядные работы, гл. 1-5,7 | работа |  |  |  | 0 | 776.22 | 776.22 | 0 | 0 | 0 | 0 | 0 | [18 empty] | 0 | 0 | 0 |  |  |  |  | 70 | 10 |  |  |  |  | 0 |  | -1885415833 | 2 | 1 | -2 | 0 | 0 | 0 | 2328.66 | 0 | 0 | 2328.66 |  | 0 | 3 | 0 |  | 0 | 1 | 0 | 0 | 0 | 0 |  |  | 0
18 | 1 | 90 |  | 20,2 | 21.19-11-22 | Решетки вентиляционные стальные штампованные, тип РШ, размеры 200х200 мм | шт. | -3 | -100 | -100 |  |  |  | -861.72 | -861.72 | 0 | 0 | 0 | 0 | 0 | 0 | 0 | 0 | 0 |  | 75700856 | 287.24 | 287.24 | 0 | 0 | 0 | 0 | 0 | 0 | 0 | 287.24 | 287.24 | 0 | 0 | 0 | 0 | 0 | 0 | 0 | 70 | 10 | 1 | 1 |  |  | 1 | 1 | 1 | 1 |  |  |  |  | 3 | 4 | СН-2012.21 Выпуск № 3 (в текущих ценах по состоянию на 01.04.2025 г.). Сб.19-11-22 |  |  | 0 | 75371441 |  | 0 | 1 | 1 | 1 | 1 | 1 | 1 | 1 | 1 |  | 70 | 10 |  |  |  | 0 | 0 | 0 | [5 empty] | 0 |  | 0 | -861.72 | 287.24 | 0 | 0 | 0 | 0 | 0 | 0 | 0 | 0 | 0 | [13 empty] | 0 | 0 | 1 | 1 |  |  |  | 1010 | шт. | шт. | 1 | [6 empty] | 75371444 | 1 | СН-2012 | 0 |  | 4 | 0 | Подрядные работы, гл. 1-5,7 | работа |  |  |  | 0 | 287.24 | 287.24 | 0 | 0 | 0 | 0 | 0 | [18 empty] | 0 | 0 | 0 |  |  |  |  | 70 | 10 |  |  |  |  | 0 |  | 118609747 | 2 | 1 | -2 | 0 | 0 | 0 | -861.72 | 0 | 0 | -861.72 |  | 0 | 3 | 0 |  | 0 | 1 | 0 | 0 | 0 | 0 |  |  | 0
51 | 1 | 5 | 201 |  | Новый подраздел | Прочее | 0 | [6 empty] | 2944.01 | 2340.69 | 0 | 0 | 603.32 | 0 | 1.3857 | 0 | 0 | 422.32 | 60.33 |  |  | 2944.01 | 2340.69 | 0 | 0 | 603.32 | 0 | 1.3857 | 0 | 0 | 422.32 | 60.33 |  |  | 0 | 0 | 0 | 3426.66 | 0 | 0 | 3426.66 | 2340.69 | 2340.69 | 0 | 2340.69 | 0 | 0 | 0 | 0 | 0 | [19 empty] | 0 | 0 | 0 | 3426.66 | 0 | 0 | 3426.66 | 2340.69 | 2340.69 | 0 | 2340.69 | 0 | 0 | 0 | 0 | 0 | [114 empty] | 0
50 | 0 | 0 | 1 | 201 | 2944.01 | ПЗ | Прямые затраты |  |  | 201 | 1 | 3 |  | 2 | [7 empty] | 2944.01 | 1 | 2944.01
50 | 0 | 0 | 1 | 202 | 2340.69 | СтМатОб | Стоимость материальных ресурсов (всего) |  |  | 202 | 2 | 3 |  | 2 | [7 empty] | 2340.69 | 1 | 2340.69
50 | 0 | 0 | 1 | 222 | 0 | СтМатОбЗак | Стоимость материалов и оборудования заказчика |  |  | 222 | 3 | 3 |  | 2 | [7 empty] | 0 | 1 | 0
50 | 0 | 0 | 1 | 225 | 2340.69 | СтМатОбПод | Стоимость материалов и оборудования подрядчика |  |  | 225 | 4 | 3 |  | 2 | [7 empty] | 2340.69 | 1 | 2340.69
50 | 0 | 0 | 1 | 226 | 2340.69 | СтМат | Стоимость материалов (всего) |  |  | 226 | 5 | 3 |  | 2 | [7 empty] | 2340.69 | 1 | 2340.69
50 | 0 | 0 | 1 | 227 | 0 | СтМатЗак | Стоимость материалов заказчика |  |  | 227 | 6 | 3 |  | 2 | [7 empty] | 0 | 1 | 0
50 | 0 | 0 | 1 | 228 | 2340.69 | СтМатПод | Стоимость материалов подрядчика |  |  | 228 | 7 | 3 |  | 2 | [7 empty] | 2340.69 | 1 | 2340.69
50 | 0 | 0 | 1 | 216 | 0 | Оборуд | Стоимость оборудования (всего) |  |  | 216 | 8 | 3 |  | 2 | [7 empty] | 0 | 1 | 0
50 | 0 | 0 | 1 | 223 | 0 | ОборудЗак | Стоимость оборудования заказчика |  |  | 223 | 9 | 3 |  | 2 | [7 empty] | 0 | 1 | 0
50 | 0 | 0 | 1 | 229 | 0 | ОборудПод | Стоимость оборудования подрядчика |  |  | 229 | 10 | 3 |  | 2 | [7 empty] | 0 | 1 | 0
50 | 0 | 0 | 1 | 203 | 0 | ЭММ | Эксплуатация машин |  |  | 203 | 11 | 3 |  | 2 | [7 empty] | 0 | 1 | 0
50 | 0 | 0 | 1 | 231 | 0 | ЭММсНРиСП | Эксплуатация машин по ТСН-2001.16 |  |  | 231 | 12 | 3 |  | 2 | [7 empty] | 0 | 1 | 0
50 | 0 | 0 | 1 | 204 | 0 | ЗПМ | ЗП машинистов |  |  | 204 | 13 | 3 |  | 2 | [7 empty] | 0 | 1 | 0
50 | 0 | 0 | 1 | 205 | 603.32 | ОЗП | Основная ЗП рабочих |  |  | 205 | 14 | 3 |  | 2 | [7 empty] | 603.32 | 1 | 603.32
50 | 0 | 0 | 1 | 232 | 0 | ОЗПсНРиСП | Основная ЗП рабочих по ТСН-2001.16 |  |  | 232 | 15 | 3 |  | 2 | [7 empty] | 0 | 1 | 0
50 | 0 | 0 | 1 | 214 | 0 | Строит | Строительные работы с НР и СП |  |  | 214 | 16 | 3 |  | 2 | [7 empty] | 0 | 1 | 0
50 | 0 | 0 | 1 | 215 | 0 | Монтаж | Монтажные работы с НР и СП |  |  | 215 | 17 | 3 |  | 2 | [7 empty] | 0 | 1 | 0
50 | 0 | 0 | 1 | 217 | 3426.66 | Прочие | Прочие работы с НР и СП |  |  | 217 | 18 | 3 |  | 2 | [7 empty] | 3426.66 | 1 | 3426.66
50 | 0 | 0 | 1 | 230 | 0 | ПрочиеЗатр | Прочие затраты по ТСН-2001.16 |  |  | 230 | 19 | 3 |  | 2 | [7 empty] | 0 | 1 | 0
50 | 0 | 0 | 1 | 206 | 0 | ВозврМат | Возврат материалов |  |  | 206 | 20 | 3 |  | 2 | [7 empty] | 0 | 1 | 0
50 | 0 | 0 | 1 | 207 | 1.3857 | ТрудСтр | Трудозатраты строителей |  |  | 207 | 21 | 3 |  | -1 | [7 empty] | 1.3857 | 1 | 1.3857
50 | 0 | 0 | 1 | 208 | 0 | ТрудМаш | Трудозатраты машинистов |  |  | 208 | 22 | 3 |  | -1 | [7 empty] | 0 | 1 | 0
50 | 0 | 0 | 1 | 209 | 0 | ТранспМат | Транспорт материалов |  |  | 209 | 23 | 3 |  | 2 | [7 empty] | 0 | 1 | 0
50 | 0 | 0 | 1 | 233 | 0 | Перевозка | Перевозка грузов |  |  | 233 | 24 | 3 |  | 2 | [7 empty] | 0 | 1 | 0
50 | 0 | 0 | 1 | 210 | 422.32 | НР | Накладные расходы |  |  | 210 | 25 | 3 |  | 2 | [7 empty] | 422.32 | 1 | 422.32
50 | 0 | 0 | 1 | 211 | 60.33 | СмПриб | Сметная прибыль |  |  | 211 | 26 | 3 |  | 2 | [7 empty] | 60.33 | 1 | 60.33
50 | 0 | 0 | 1 | 224 | 3426.66 | Всего | Всего с НР и СП |  |  | 224 | 27 | 3 |  | 2 | [7 empty] | 3426.66 | 1 | 3426.66
51 | 1 | 4 | 24 |  | Новый раздел | Второй этаж, кабинет № 216 | 0 | [6 empty] | 188287.75 | 134053.21 | 378.35 | 16.28 | 53856.19 | 0 | 118.0723 | 0 | 0 | 37699.34 | 5385.64 | [15 empty] | 0 | 0 | 0 | 231390.31 | 0 | 0 | 231390.31 | 134053.21 | 134053.21 | 0 | 134053.21 | 0 | 0 | 0 | 0 | 0 | [149 empty] | 0
50 | 0 | 0 | 1 | 201 | 188287.75 | ПЗ | Прямые затраты |  |  | 201 | 1 | 3 |  | 2 | [7 empty] | 188287.75 | 1 | 188287.75
50 | 0 | 0 | 1 | 202 | 134053.21 | СтМатОб | Стоимость материальных ресурсов (всего) |  |  | 202 | 2 | 3 |  | 2 | [7 empty] | 134053.21 | 1 | 134053.21
50 | 0 | 0 | 1 | 222 | 0 | СтМатОбЗак | Стоимость материалов и оборудования заказчика |  |  | 222 | 3 | 3 |  | 2 | [7 empty] | 0 | 1 | 0
50 | 0 | 0 | 1 | 225 | 134053.21 | СтМатОбПод | Стоимость материалов и оборудования подрядчика |  |  | 225 | 4 | 3 |  | 2 | [7 empty] | 134053.21 | 1 | 134053.21
50 | 0 | 0 | 1 | 226 | 134053.21 | СтМат | Стоимость материалов (всего) |  |  | 226 | 5 | 3 |  | 2 | [7 empty] | 134053.21 | 1 | 134053.21
50 | 0 | 0 | 1 | 227 | 0 | СтМатЗак | Стоимость материалов заказчика |  |  | 227 | 6 | 3 |  | 2 | [7 empty] | 0 | 1 | 0
50 | 0 | 0 | 1 | 228 | 134053.21 | СтМатПод | Стоимость материалов подрядчика |  |  | 228 | 7 | 3 |  | 2 | [7 empty] | 134053.21 | 1 | 134053.21
50 | 0 | 0 | 1 | 216 | 0 | Оборуд | Стоимость оборудования (всего) |  |  | 216 | 8 | 3 |  | 2 | [7 empty] | 0 | 1 | 0
50 | 0 | 0 | 1 | 223 | 0 | ОборудЗак | Стоимость оборудования заказчика |  |  | 223 | 9 | 3 |  | 2 | [7 empty] | 0 | 1 | 0
50 | 0 | 0 | 1 | 229 | 0 | ОборудПод | Стоимость оборудования подрядчика |  |  | 229 | 10 | 3 |  | 2 | [7 empty] | 0 | 1 | 0
50 | 0 | 0 | 1 | 203 | 378.35 | ЭММ | Эксплуатация машин |  |  | 203 | 11 | 3 |  | 2 | [7 empty] | 378.35 | 1 | 378.35
50 | 0 | 0 | 1 | 231 | 0 | ЭММсНРиСП | Эксплуатация машин по ТСН-2001.16 |  |  | 231 | 12 | 3 |  | 2 | [7 empty] | 0 | 1 | 0
50 | 0 | 0 | 1 | 204 | 16.28 | ЗПМ | ЗП машинистов |  |  | 204 | 13 | 3 |  | 2 | [7 empty] | 16.28 | 1 | 16.28
50 | 0 | 0 | 1 | 205 | 53856.19 | ОЗП | Основная ЗП рабочих |  |  | 205 | 14 | 3 |  | 2 | [7 empty] | 53856.19 | 1 | 53856.19
50 | 0 | 0 | 1 | 232 | 0 | ОЗПсНРиСП | Основная ЗП рабочих по ТСН-2001.16 |  |  | 232 | 15 | 3 |  | 2 | [7 empty] | 0 | 1 | 0
50 | 0 | 0 | 1 | 214 | 0 | Строит | Строительные работы с НР и СП |  |  | 214 | 16 | 3 |  | 2 | [7 empty] | 0 | 1 | 0
50 | 0 | 0 | 1 | 215 | 0 | Монтаж | Монтажные работы с НР и СП |  |  | 215 | 17 | 3 |  | 2 | [7 empty] | 0 | 1 | 0
50 | 0 | 0 | 1 | 217 | 231390.31 | Прочие | Прочие работы с НР и СП |  |  | 217 | 18 | 3 |  | 2 | [7 empty] | 231390.31 | 1 | 231390.31
50 | 0 | 0 | 1 | 230 | 0 | ПрочиеЗатр | Прочие затраты по ТСН-2001.16 |  |  | 230 | 19 | 3 |  | 2 | [7 empty] | 0 | 1 | 0
50 | 0 | 0 | 1 | 206 | 0 | ВозврМат | Возврат материалов |  |  | 206 | 20 | 3 |  | 2 | [7 empty] | 0 | 1 | 0
50 | 0 | 0 | 1 | 207 | 118.0723 | ТрудСтр | Трудозатраты строителей |  |  | 207 | 21 | 3 |  | -1 | [7 empty] | 118.0723 | 1 | 118.0723
50 | 0 | 0 | 1 | 208 | 0 | ТрудМаш | Трудозатраты машинистов |  |  | 208 | 22 | 3 |  | -1 | [7 empty] | 0 | 1 | 0
50 | 0 | 0 | 1 | 209 | 0 | ТранспМат | Транспорт материалов |  |  | 209 | 23 | 3 |  | 2 | [7 empty] | 0 | 1 | 0
50 | 0 | 0 | 1 | 233 | 0 | Перевозка | Перевозка грузов |  |  | 233 | 24 | 3 |  | 2 | [7 empty] | 0 | 1 | 0
50 | 0 | 0 | 1 | 210 | 37699.34 | НР | Накладные расходы |  |  | 210 | 25 | 3 |  | 2 | [7 empty] | 37699.34 | 1 | 37699.34
50 | 0 | 0 | 1 | 211 | 5385.64 | СмПриб | Сметная прибыль |  |  | 211 | 26 | 3 |  | 2 | [7 empty] | 5385.64 | 1 | 5385.64
50 | 0 | 0 | 1 | 224 | 231390.31 | Всего | Всего с НР и СП |  |  | 224 | 27 | 3 |  | 2 | [7 empty] | 231390.31 | 1 | 231390.31
4 | 1 |  | 558 |  | Новый раздел | Второй этаж, кабинет № 311 |  | 0 |  | 0 | [7 empty] | 0 |  |  | 0 | [53 empty] | 0 | [11 empty] | 0
52 | 1 | 4 | 269 | 0 | Новый раздел | Второй этаж, кабинет № 311 | [7 empty] | 181816.93 | 131774.67 | 362.37 | 15.71 | 49679.89 | 0 | 107.7748 | 0 | 0 | 34775.94 | 4968 | 0 | 0 | 0 | 0 | 0 | 0 | 0 | 0 | 0 | 0 | 0 | 0 | 0 | 0 | 0 | 0 | 0 | 0 | 221577.84 | 0 | 0 | 221577.84 | 131774.67 | 131774.67 | 0 | 131774.67 | 0 | 0 | 0 | 0 | 0 | 0 | 0 | 0 | 0 | 0 | 0 | 0 | 0 | 0 | 0 | 0 | 0 | 0 | 0 | 0 | 0 | 0 | 0 | 0 | 0 | 0 | 0 | 0 | 0 | 0 | 0 | 0 | 0 | 0 | 0 | 0 | 0 | 0 | 0 | 0 | 0 | 0 | 0 | 0 | 0 | 0 | 0 | 0 | 0 | 0 | 0 | 0 | 0 | 0 | 0 | 0 | 0 | 0 | 0 | 0 | 0 | 0 | 0 | 0 | 0 | 0 | 0 | 0 | 0 | 0 | 0 | 0 | 0 | 0 | 0 | 0 | 0 | 0 | 0 | 0 | 0 | 0 | 0 | 0 | 0 | 0 | 0 | 0 | 0 | 0 | 0 | 0 | 0 | 0 | 0 | 0 | 0 | 0 | 0 | 0 | 0 | 0 | 0 | 0 | 0 | 0 | 0 | 0 | 0 | 0 | 0 | 0 | 0 | 0 | 0 | 0 | 0 | 0 | 0 | 0 | 0 | 0 | 0 | 0 | 0 | 0 | 0 | 0 | 0 | 0 | 0 | 0 | 0 | 0 | 0 | 0 | 0 | 0 | 0 | 0 | 0 | 0 | 0 | 0 | 0 | 0 | 0 | 0 | 0 | 0 | 0 | 0 | 0 | 0 | 0
5 | 1 |  | 290 |  | Новый подраздел | Полы |  | 0 |  | 0 | [7 empty] | 0 |  |  | 0 | [53 empty] | 0 | [11 empty] | 0
52 | 1 | 5 | 273 | 0 | Новый подраздел | Полы | [7 empty] | 131720.91 | 102082.16 | 362.25 | 15.67 | 29276.5 | 0 | 63.5281 | 0 | 0 | 20493.54 | 2927.65 | 0 | 0 | 131720.91 | 102082.16 | 362.25 | 15.67 | 29276.5 | 0 | 63.5281 | 0 | 0 | 20493.54 | 2927.65 | 0 | 0 | 0 | 0 | 0 | 155159.03 | 0 | 0 | 155159.03 | 102082.16 | 102082.16 | 0 | 102082.16 | 0 | 0 | 0 | 0 | 0 | 0 | 0 | 0 | 0 | 0 | 0 | 0 | 0 | 0 | 0 | 0 | 0 | 0 | 0 | 0 | 0 | 0 | 0 | 0 | 0 | 0 | 0 | 155159.03 | 0 | 0 | 155159.03 | 102082.16 | 102082.16 | 0 | 102082.16 | 0 | 0 | 0 | 0 | 0 | 0 | 0 | 0 | 0 | 0 | 0 | 0 | 0 | 0 | 0 | 0 | 0 | 0 | 0 | 0 | 0 | 0 | 0 | 0 | 0 | 0 | 0 | 0 | 0 | 0 | 0 | 0 | 0 | 0 | 0 | 0 | 0 | 0 | 0 | 0 | 0 | 0 | 0 | 0 | 0 | 0 | 0 | 0 | 0 | 0 | 0 | 0 | 0 | 0 | 0 | 0 | 0 | 0 | 0 | 0 | 0 | 0 | 0 | 0 | 0 | 0 | 0 | 0 | 0 | 0 | 0 | 0 | 0 | 0 | 0 | 0 | 0 | 0 | 0 | 0 | 0 | 0 | 0 | 0 | 0 | 0 | 0 | 0 | 0 | 0 | 0 | 0 | 0 | 0 | 0 | 0 | 0 | 0 | 0 | 0 | 0 | 0 | 0 | 0 | 0 | 0 | 0 | 0 | 0 | 0 | 0 | 0 | 0 | 0 | 0 | 0 | 0 | 0 | 0 | 0
17 | 1 | 93 | 83 | 21 | 1.10-3404-5-1/1 | Разборка (снятие) металлической накладной полосы (порожка) | 100 м | 0.009 | 0 | 0.009 |  |  |  | 11.46 | 0 | 0.07 | 0 | 11.39 | 0 | 0.02817 | 0 | 0 | 7.97 | 1.14 |  | 75700856 | 1273.34 | 0 | 7.44 | 0.01 | 1265.9 | 0 | 3.13 | 0 | 0 | 1273.34 | 0 | 7.44 | 0.01 | 1265.9 | 0 | 3.13 | 0 | 0 | 70 | 10 | 1 | 1 |  |  | 1 | 1 | 1 | 1 |  |  |  |  | 0 | 4 | СН-2012.1 Выпуск № 3 (в текущих ценах по состоянию на 01.04.2025 г.). Сб.10-3404-5-1/1 |  |  | 0 | 75371441 |  | 0 | 1 | 0 | 1 | 1 | 1 | 1 | 1 | 1 |  | 70 | 10 |  |  |  | 0 | 0 | 0 | [5 empty] | 0 |  | 0 | 11.46 | 0 | 7.44 | 0.01 | 1265.9 | 0 | 3.13 | 0 | 0 | 7.973 | 1.139 | [13 empty] | 0 | 0 | 1 | 1 |  |  |  | 1003 | 100 м | 100 м | 100 | [6 empty] | 75371444 | 1 | СН-2012 | 0 |  | 4 | 0 | Подрядные работы, гл. 1-5,7 | работа |  |  |  | 0 | 1273.34 | 0 | 7.44 | 0.01 | 1265.9 | 3.13 | 0 | 0 | [17 empty] | 0 | 0 | 0 |  |  |  |  | 70 | 10 |  |  |  |  | 0 |  | -165607115 | 2 | 1 | -2 | 0 | 0 | 0 | 20.57 | 0 | 0 | 20.57 |  | 0 | 3 | 0 |  | 0 | 1 | 0 | 0 | 0 | 0 |  |  | 0
17 | 1 | 95 | 85 | 22 | 1.10-3804-1-1/1 | Разборка деревянных плинтусов | 100 м | 0.3095 | 0 | 0.3095 |  |  |  | 454.19 | 0 | 0 | 0 | 454.19 | 0 | 1.1668 | 0 | 0 | 317.93 | 45.42 |  | 75700856 | 1467.51 | 0 | 0 | 0 | 1467.51 | 0 | 3.77 | 0 | 0 | 1467.51 | 0 | 0 | 0 | 1467.51 | 0 | 3.77 | 0 | 0 | 70 | 10 | 1 | 1 |  |  | 1 | 1 | 1 | 1 |  |  |  |  | 0 | 4 | СН-2012.1 Выпуск № 3 (в текущих ценах по состоянию на 01.04.2025 г.). Сб.10-3804-1-1/1 |  |  | 0 | 75371441 |  | 0 | 1 | 0 | 1 | 1 | 1 | 1 | 1 | 1 |  | 70 | 10 |  |  |  | 0 | 0 | 0 | [5 empty] | 0 |  | 0 | 454.19 | 0 | 0 | 0 | 1467.51 | 0 | 3.77 | 0 | 0 | 317.933 | 45.419 | [13 empty] | 0 | 0 | 1 | 1 |  |  |  | 1003 | 100 м | 100 м | 100 | [6 empty] | 75371444 | 1 | СН-2012 | 0 |  | 4 | 0 | Подрядные работы, гл. 1-5,7 | работа |  |  |  | 0 | 1467.51 | 0 | 0 | 0 | 1467.51 | 3.77 | 0 | 0 | [17 empty] | 0 | 0 | 0 |  |  |  |  | 70 | 10 |  |  |  |  | 0 |  | 647258461 | 2 | 1 | -2 | 0 | 0 | 0 | 817.54 | 0 | 0 | 817.54 |  | 0 | 3 | 0 |  | 0 | 1 | 0 | 0 | 0 | 0 |  |  | 0
17 | 1 | 99 | 88 | 23 | 1.10-3803-1-2/1 | Устройство плинтусов неокрашенных из древесины хвойных пород | 100 м | 0.315 | 0 | 0.315 |  |  |  | 2452.96 | 1246.06 | 0 | 0 | 1206.9 | 0 | 2.772 | 0 | 0 | 844.83 | 120.69 |  | 75700856 | 7787.19 | 3955.76 | 0 | 0 | 3831.43 | 0 | 8.8 | 0 | 0 | 7787.19 | 3955.76 | 0 | 0 | 3831.43 | 0 | 8.8 | 0 | 0 | 70 | 10 | 1 | 1 |  |  | 1 | 1 | 1 | 1 |  |  |  |  | 0 | 4 | СН-2012.1 Выпуск № 3 (в текущих ценах по состоянию на 01.04.2025 г.). Сб.10-3803-1-2/1 |  |  | 0 | 75371441 |  | 0 | 1 | 0 | 1 | 1 | 1 | 1 | 1 | 1 |  | 70 | 10 |  |  |  | 0 | 0 | 0 | [5 empty] | 0 |  | 0 | 2452.96 | 3955.76 | 0 | 0 | 3831.43 | 0 | 8.8 | 0 | 0 | 844.83 | 120.69 | [13 empty] | 0 | 0 | 1 | 1 |  |  |  | 1003 | 100 м | 100 м | 100 | [6 empty] | 75371444 | 1 | СН-2012 | 0 |  | 4 | 0 | Подрядные работы, гл. 1-5,7 | работа |  |  |  | 0 | 7787.19 | 3955.76 | 0 | 0 | 3831.43 | 8.8 | 0 | 0 | [17 empty] | 0 | 0 | 0 |  |  |  |  | 70 | 10 |  |  |  |  | 0 |  | -1418968726 | 2 | 1 | -2 | 0 | 0 | 0 | 3418.48 | 0 | 0 | 3418.48 |  | 0 | 3 | 0 |  | 0 | 1 | 0 | 0 | 0 | 0 |  |  | 0
18 | 1 | 99 |  | 23,1 | цена пост. | Плинтус деревянный сращенный ПКС-50 13x50x2200 мм хвоя Экстра (или эквивалент) | м | 33.075 | 105 | 105 |  |  |  | 2881.82 | 2881.82 | 0 | 0 | 0 | 0 | 0 | 0 | 0 | 0 | 0 |  | 75700856 | 87.13 | 87.13 | 0 | 0 | 0 | 0 | 0 | 0 | 0 | 87.13 | 87.13 | 0 | 0 | 0 | 0 | 0 | 0 | 0 | 70 | 10 | 1 | 1 |  |  | 1 | 1 | 1 | 1 |  |  |  |  | 3 | 4 |  |  |  | 0 | 0 |  | 0 | 1 | 0 | 1 | 1 | 1 | 1 | 1 | 1 |  | 70 | 10 |  |  |  | 0 | 0 | 0 | [5 empty] | 0 |  | 0 | 2881.82 | 87.13 | 0 | 0 | 0 | 0 | 0 | 0 | 0 | 0 | 0 | [13 empty] | 0 | 0 | 1 | 1 |  |  |  | 1003 | м | м | 1 | [6 empty] | 75371444 | 1 | СН-2012 | 0 |  | 4 | 0 | Подрядные работы, гл. 1-5,7 | работа |  |  |  | 0 | 87.13 | 87.13 | 0 | 0 | 0 | 0 | 0 |  | 5 |  |  | 1 | 18 |  | 104.55 | [10 empty] | 0 | 0 | 0 |  |  |  |  | 70 | 10 |  | [104,55 / 1,2] |  |  | 0 |  | 1643166817 | 2 | 3 | -2 | 0 | 0 | 0 | 2881.82 | 0 | 0 | 2881.82 |  | 1 | 1 | 0 |  | 0 | 1 | 0 | 0 | 0 | 0 | 0 | 0 | 0
18 | 1 | 98 |  | 23,2 | 21.9-12-58 | Плинтуса хвойных пород, неокрашенные, сечение 16х36 мм | м | -33.075 | -105 | -105 |  |  |  | -1233.37 | -1233.37 | 0 | 0 | 0 | 0 | 0 | 0 | 0 | 0 | 0 |  | 75700856 | 37.29 | 37.29 | 0 | 0 | 0 | 0 | 0 | 0 | 0 | 37.29 | 37.29 | 0 | 0 | 0 | 0 | 0 | 0 | 0 | 70 | 10 | 1 | 1 |  |  | 1 | 1 | 1 | 1 |  |  |  |  | 3 | 4 | СН-2012.21 Выпуск № 3 (в текущих ценах по состоянию на 01.04.2025 г.). Сб.9-12-58 |  |  | 0 | 75371441 |  | 0 | 1 | 1 | 1 | 1 | 1 | 1 | 1 | 1 |  | 70 | 10 |  |  |  | 0 | 0 | 0 | [5 empty] | 0 |  | 0 | -1233.37 | 37.29 | 0 | 0 | 0 | 0 | 0 | 0 | 0 | 0 | 0 | [13 empty] | 0 | 0 | 1 | 1 |  |  |  | 1003 | м | м | 1 | [6 empty] | 75371444 | 1 | СН-2012 | 0 |  | 4 | 0 | Подрядные работы, гл. 1-5,7 | работа |  |  |  | 32768 | 37.29 | 37.29 | 0 | 0 | 0 | 0 | 0 | [18 empty] | 0 | 0 | 0 |  |  |  |  | 70 | 10 |  |  |  |  | 0 |  | -621127235 | 2 | 1 | -2 | 0 | 0 | 0 | -1233.37 | 0 | 0 | -1233.37 |  | 0 | 3 | 0 |  | 0 | 1 | 0 | 0 | 0 | 0 |  |  | 0
17 | 1 | 102 | 90 | 24 | 1.10-3403-5-6/1 | Покрытие полов лаком по огрунтованной или окрашенной поверхности за 2 раза (покрытие плинтуса морилкой) | 100 м2 | 0.0158 | 0 | 0.0158 |  |  |  | 194.08 | 81.3 | 0 | 0 | 112.78 | 0 | 0.2035 | 0 | 0 | 78.95 | 11.28 |  | 75700856 | 12283.96 | 5145.86 | 0 | 0 | 7138.1 | 0 | 12.88 | 0 | 0 | 12283.96 | 5145.86 | 0 | 0 | 7138.1 | 0 | 12.88 | 0 | 0 | 70 | 10 | 1 | 1 |  |  | 1 | 1 | 1 | 1 |  |  |  |  | 0 | 4 | СН-2012.1 Выпуск № 3 (в текущих ценах по состоянию на 01.04.2025 г.). Сб.10-3403-5-6/1 |  |  | 0 | 75371441 |  | 0 | 1 | 0 | 1 | 1 | 1 | 1 | 1 | 1 |  | 70 | 10 |  |  |  | 0 | 0 | 0 | [5 empty] | 0 |  | 0 | 194.08 | 5145.86 | 0 | 0 | 7138.1 | 0 | 12.88 | 0 | 0 | 78.946 | 11.278 | [13 empty] | 0 | 0 | 1 | 1 |  |  |  | 1005 | 100 м2 | 100 м2 | 100 | [6 empty] | 75371444 | 1 | СН-2012 | 0 |  | 4 | 0 | Подрядные работы, гл. 1-5,7 | работа |  |  |  | 0 | 12283.96 | 5145.86 | 0 | 0 | 7138.1 | 12.88 | 0 | 0 | [17 empty] | 0 | 0 | 0 |  |  |  |  | 70 | 10 |  |  |  |  | 0 |  | -1550398421 | 2 | 1 | -2 | 0 | 0 | 0 | 284.31 | 0 | 0 | 284.31 |  | 0 | 3 | 0 |  | 0 | 1 | 0 | 0 | 0 | 0 |  |  | 0
18 | 1 | 102 |  | 24,1 | 21.1-8-4 | Морилка натуральная (в 2 слоя) | кг | 0.395 | 25 | 25 |  |  |  | 122.22 | 122.22 | 0 | 0 | 0 | 0 | 0 | 0 | 0 | 0 | 0 |  | 75700856 | 309.42 | 309.42 | 0 | 0 | 0 | 0 | 0 | 0 | 0 | 309.42 | 309.42 | 0 | 0 | 0 | 0 | 0 | 0 | 0 | 70 | 10 | 1 | 1 |  |  | 1 | 1 | 1 | 1 |  |  |  |  | 3 | 4 | СН-2012.21 Выпуск № 3 (в текущих ценах по состоянию на 01.04.2025 г.). Сб.1-8-4 |  |  | 0 | 75371441 |  | 0 | 1 | 0 | 1 | 1 | 1 | 1 | 1 | 1 |  | 70 | 10 |  |  |  | 0 | 0 | 0 | [5 empty] | 0 |  | 0 | 122.22 | 309.42 | 0 | 0 | 0 | 0 | 0 | 0 | 0 | 0 | 0 | [13 empty] | 0 | 0 | 1 | 1 |  |  |  | 1009 | кг | кг | 1 | [6 empty] | 75371444 | 1 | СН-2012 | 0 |  | 4 | 0 | Подрядные работы, гл. 1-5,7 | работа |  |  |  | 0 | 309.42 | 309.42 | 0 | 0 | 0 | 0 | 0 | [18 empty] | 0 | 0 | 0 |  |  |  |  | 70 | 10 |  |  |  |  | 0 |  | 1429785642 | 2 | 1 | -2 | 0 | 0 | 0 | 122.22 | 0 | 0 | 122.22 |  | 0 | 3 | 0 |  | 0 | 1 | 0 | 0 | 0 | 0 |  |  | 0
18 | 1 | 101 |  | 24,2 | 21.1-6-81 | Лак мочевидный для паркетных полов | т | -0.000329 | -0.020823 | -0.0208 |  |  |  | -81.39 | -81.39 | 0 | 0 | 0 | 0 | 0 | 0 | 0 | 0 | 0 |  | 75700856 | 247397.04 | 247397.04 | 0 | 0 | 0 | 0 | 0 | 0 | 0 | 247397.04 | 247397.04 | 0 | 0 | 0 | 0 | 0 | 0 | 0 | 70 | 10 | 1 | 1 |  |  | 1 | 1 | 1 | 1 |  |  |  |  | 3 | 4 | СН-2012.21 Выпуск № 3 (в текущих ценах по состоянию на 01.04.2025 г.). Сб.1-6-81 |  |  | 0 | 75371441 |  | 0 | 1 | 1 | 1 | 1 | 1 | 1 | 1 | 1 |  | 70 | 10 |  |  |  | 0 | 0 | 0 | [5 empty] | 0 |  | 0 | -81.39 | 247397.04 | 0 | 0 | 0 | 0 | 0 | 0 | 0 | 0 | 0 | [13 empty] | 0 | 0 | 1 | 1 |  |  |  | 1009 | т | т | 1000 | [6 empty] | 75371444 | 1 | СН-2012 | 0 |  | 4 | 0 | Подрядные работы, гл. 1-5,7 | работа |  |  |  | 32768 | 247397.04 | 247397.04 | 0 | 0 | 0 | 0 | 0 | [18 empty] | 0 | 0 | 0 |  |  |  |  | 70 | 10 |  |  |  |  | 0 |  | -1906236598 | 2 | 1 | -2 | 0 | 0 | 0 | -81.39 | 0 | 0 | -81.39 |  | 0 | 3 | 0 |  | 0 | 1 | 0 | 0 | 0 | 0 |  |  | 0
17 | 1 | 108 | 96 | 25 | 1.10-3405-2-1/1 | Укладка металлической накладной полосы (порожка) | 100 м | 0.009 | 0 | 0.009 |  |  |  | 226.82 | 148.29 | 0.81 | 0.09 | 77.72 | 0 | 0.17226 | 0 | 0 | 54.4 | 7.77 |  | 75700856 | 25201.35 | 16476.44 | 89.91 | 10.32 | 8635 | 0 | 19.14 | 0 | 0 | 25201.35 | 16476.44 | 89.91 | 10.32 | 8635 | 0 | 19.14 | 0 | 0 | 70 | 10 | 1 | 1 |  |  | 1 | 1 | 1 | 1 |  |  |  |  | 0 | 4 | СН-2012.1 Выпуск № 3 (в текущих ценах по состоянию на 01.04.2025 г.). Сб.10-3405-2-1/1 |  |  | 0 | 75371441 |  | 0 | 1 | 0 | 1 | 1 | 1 | 1 | 1 | 1 |  | 70 | 10 |  |  |  | 0 | 0 | 0 | [5 empty] | 0 |  | 0 | 226.82 | 16476.44 | 89.91 | 10.32 | 8635 | 0 | 19.14 | 0 | 0 | 54.404 | 7.772 | [13 empty] | 0 | 0 | 1 | 1 |  |  |  | 1003 | 100 м | 100 м | 100 | [6 empty] | 75371444 | 1 | СН-2012 | 0 |  | 4 | 0 | Подрядные работы, гл. 1-5,7 | работа |  |  |  | 0 | 25201.35 | 16476.44 | 89.91 | 10.32 | 8635 | 19.14 | 0 | 0 | [17 empty] | 0 | 0 | 0 |  |  |  |  | 70 | 10 |  |  |  |  | 0 |  | 2067592017 | 2 | 1 | -2 | 0 | 0.1 | 0 | 289.09 | 0 | 0 | 289.09 |  | 0 | 3 | 0 |  | 0 | 1 | 0 | 0 | 0 | 0 |  |  | 0
17 | 1 | 110 | 98 | 26 | 1.10-3504-1-1/1 | Разборка покрытий из линолеума и релина | 100 м2 | 0.541 | 0 | 0.541 |  |  |  | 2398.62 | 0 | 0 | 0 | 2398.62 | 0 | 6.162 | 0 | 0 | 1679.03 | 239.86 |  | 75700856 | 4433.67 | 0 | 0 | 0 | 4433.67 | 0 | 11.39 | 0 | 0 | 4433.67 | 0 | 0 | 0 | 4433.67 | 0 | 11.39 | 0 | 0 | 70 | 10 | 1 | 1 |  |  | 1 | 1 | 1 | 1 |  |  |  |  | 0 | 4 | СН-2012.1 Выпуск № 3 (в текущих ценах по состоянию на 01.04.2025 г.). Сб.10-3504-1-1/1 |  |  | 0 | 75371441 |  | 0 | 1 | 0 | 1 | 1 | 1 | 1 | 1 | 1 |  | 70 | 10 |  |  |  | 0 | 0 | 0 | [5 empty] | 0 |  | 0 | 2398.62 | 0 | 0 | 0 | 4433.67 | 0 | 11.39 | 0 | 0 | 1679.034 | 239.862 | [13 empty] | 0 | 0 | 1 | 1 |  |  |  | 1005 | 100 м2 | 100 м2 | 100 | [6 empty] | 75371444 | 1 | СН-2012 | 0 |  | 4 | 0 | Подрядные работы, гл. 1-5,7 | работа |  |  |  | 0 | 4433.67 | 0 | 0 | 0 | 4433.67 | 11.39 | 0 | 0 | [17 empty] | 0 | 0 | 0 |  |  |  |  | 70 | 10 |  |  |  |  | 0 |  | -1234166715 | 2 | 1 | -2 | 0 | 0 | 0 | 4317.51 | 0 | 0 | 4317.51 |  | 0 | 3 | 0 |  | 0 | 1 | 0 | 0 | 0 | 0 |  |  | 0
17 | 1 | 118 | 106 | 27 | 1.10-3103-2-11/1 | Устройство самовыравнивающихся стяжек из специализированных сухих смесей толщиной 5 мм | 100 м2 | 0.541 | 0 | 0.541 |  |  |  | 37084.19 | 27282.33 | 131.15 | 14.46 | 9670.71 | 0 | 20.5418 | 0 | 0 | 6769.5 | 967.07 |  | 75700856 | 68547.48 | 50429.44 | 242.43 | 26.72 | 17875.61 | 0 | 37.97 | 0 | 0 | 68547.48 | 50429.44 | 242.43 | 26.72 | 17875.61 | 0 | 37.97 | 0 | 0 | 70 | 10 | 1 | 1 |  |  | 1 | 1 | 1 | 1 |  |  |  |  | 0 | 4 | СН-2012.1 Выпуск № 3 (в текущих ценах по состоянию на 01.04.2025 г.). Сб.10-3103-2-11/1 |  |  | 0 | 75371441 |  | 0 | 1 | 0 | 1 | 1 | 1 | 1 | 1 | 1 |  | 70 | 10 |  |  |  | 0 | 0 | 0 | [5 empty] | 0 |  | 0 | 37084.19 | 50429.44 | 242.43 | 26.72 | 17875.61 | 0 | 37.97 | 0 | 0 | 6769.497 | 967.071 | [13 empty] | 0 | 0 | 1 | 1 |  |  |  | 1005 | 100 м2 | 100 м2 | 100 | [6 empty] | 75371444 | 1 | СН-2012 | 0 |  | 4 | 0 | Подрядные работы, гл. 1-5,7 | работа |  |  |  | 0 | 68547.48 | 50429.44 | 242.43 | 26.72 | 17875.61 | 37.97 | 0 | 0 | [17 empty] | 0 | 0 | 0 |  |  |  |  | 70 | 10 |  |  |  |  | 0 |  | -1728316976 | 2 | 1 | -2 | 0 | 15.62 | 0 | 44836.38 | 0 | 0 | 44836.38 |  | 0 | 3 | 0 |  | 0 | 1 | 0 | 0 | 0 | 0 |  |  | 0
17 | 1 | 126 | 114 | 28 | 1.10-3503-1-5/2 | Устройство покрытий на клее из линолеума высокой износостойкости толщиной 2 мм, истираемостью группы Р со сваркой стыков | 100 м2 | 0.541 | 0 | 0.541 |  |  |  | 87209.31 | 71634.9 | 230.22 | 1.12 | 15344.19 | 0 | 32.4816 | 0 | 0 | 10740.93 | 1534.42 |  | 75700856 | 161200.22 | 132412.02 | 425.55 | 2.07 | 28362.65 | 0 | 60.04 | 0 | 0 | 161200.22 | 132412.02 | 425.55 | 2.07 | 28362.65 | 0 | 60.04 | 0 | 0 | 70 | 10 | 1 | 1 |  |  | 1 | 1 | 1 | 1 |  |  |  |  | 0 | 4 | СН-2012.1 Выпуск № 3 (в текущих ценах по состоянию на 01.04.2025 г.). Сб.10-3503-1-5/2 |  |  | 0 | 75371441 |  | 0 | 1 | 0 | 1 | 1 | 1 | 1 | 1 | 1 |  | 70 | 10 |  |  |  | 0 | 0 | 0 | [5 empty] | 0 |  | 0 | 87209.31 | 132412.02 | 425.55 | 2.07 | 28362.65 | 0 | 60.04 | 0 | 0 | 10740.933 | 1534.419 | [13 empty] | 0 | 0 | 1 | 1 |  |  |  | 1005 | 100 м2 | 100 м2 | 100 | [6 empty] | 75371444 | 1 | СН-2012 | 0 |  | 4 | 0 | Подрядные работы, гл. 1-5,7 | работа |  |  |  | 0 | 161200.22 | 132412.02 | 425.55 | 2.07 | 28362.65 | 60.04 | 0 | 0 | [17 empty] | 0 | 0 | 0 |  |  |  |  | 70 | 10 |  |  |  |  | 0 |  | 726381480 | 2 | 1 | -2 | 0 | 1.21 | 0 | 99485.87 | 0 | 0 | 99485.87 |  | 0 | 3 | 0 |  | 0 | 1 | 0 | 0 | 0 | 0 |  |  | 0
51 | 1 | 5 | 273 |  | Новый подраздел | Полы | 0 | [6 empty] | 131720.91 | 102082.16 | 362.25 | 15.67 | 29276.5 | 0 | 63.5281 | 0 | 0 | 20493.54 | 2927.65 |  |  | 131720.91 | 102082.16 | 362.25 | 15.67 | 29276.5 | 0 | 63.5281 | 0 | 0 | 20493.54 | 2927.65 |  |  | 0 | 0 | 0 | 155159.03 | 0 | 0 | 155159.03 | 102082.16 | 102082.16 | 0 | 102082.16 | 0 | 0 | 0 | 0 | 0 | [19 empty] | 0 | 0 | 0 | 155159.03 | 0 | 0 | 155159.03 | 102082.16 | 102082.16 | 0 | 102082.16 | 0 | 0 | 0 | 0 | 0 | [114 empty] | 0
50 | 0 | 0 | 1 | 201 | 131720.91 | ПЗ | Прямые затраты |  |  | 201 | 1 | 3 |  | 2 | [7 empty] | 131720.91 | 1 | 131720.91
50 | 0 | 0 | 1 | 202 | 102082.16 | СтМатОб | Стоимость материальных ресурсов (всего) |  |  | 202 | 2 | 3 |  | 2 | [7 empty] | 102082.16 | 1 | 102082.16
50 | 0 | 0 | 1 | 222 | 0 | СтМатОбЗак | Стоимость материалов и оборудования заказчика |  |  | 222 | 3 | 3 |  | 2 | [7 empty] | 0 | 1 | 0
50 | 0 | 0 | 1 | 225 | 102082.16 | СтМатОбПод | Стоимость материалов и оборудования подрядчика |  |  | 225 | 4 | 3 |  | 2 | [7 empty] | 102082.16 | 1 | 102082.16
50 | 0 | 0 | 1 | 226 | 102082.16 | СтМат | Стоимость материалов (всего) |  |  | 226 | 5 | 3 |  | 2 | [7 empty] | 102082.16 | 1 | 102082.16
50 | 0 | 0 | 1 | 227 | 0 | СтМатЗак | Стоимость материалов заказчика |  |  | 227 | 6 | 3 |  | 2 | [7 empty] | 0 | 1 | 0
50 | 0 | 0 | 1 | 228 | 102082.16 | СтМатПод | Стоимость материалов подрядчика |  |  | 228 | 7 | 3 |  | 2 | [7 empty] | 102082.16 | 1 | 102082.16
50 | 0 | 0 | 1 | 216 | 0 | Оборуд | Стоимость оборудования (всего) |  |  | 216 | 8 | 3 |  | 2 | [7 empty] | 0 | 1 | 0
50 | 0 | 0 | 1 | 223 | 0 | ОборудЗак | Стоимость оборудования заказчика |  |  | 223 | 9 | 3 |  | 2 | [7 empty] | 0 | 1 | 0
50 | 0 | 0 | 1 | 229 | 0 | ОборудПод | Стоимость оборудования подрядчика |  |  | 229 | 10 | 3 |  | 2 | [7 empty] | 0 | 1 | 0
50 | 0 | 0 | 1 | 203 | 362.25 | ЭММ | Эксплуатация машин |  |  | 203 | 11 | 3 |  | 2 | [7 empty] | 362.25 | 1 | 362.25
50 | 0 | 0 | 1 | 231 | 0 | ЭММсНРиСП | Эксплуатация машин по ТСН-2001.16 |  |  | 231 | 12 | 3 |  | 2 | [7 empty] | 0 | 1 | 0
50 | 0 | 0 | 1 | 204 | 15.67 | ЗПМ | ЗП машинистов |  |  | 204 | 13 | 3 |  | 2 | [7 empty] | 15.67 | 1 | 15.67
50 | 0 | 0 | 1 | 205 | 29276.5 | ОЗП | Основная ЗП рабочих |  |  | 205 | 14 | 3 |  | 2 | [7 empty] | 29276.5 | 1 | 29276.5
50 | 0 | 0 | 1 | 232 | 0 | ОЗПсНРиСП | Основная ЗП рабочих по ТСН-2001.16 |  |  | 232 | 15 | 3 |  | 2 | [7 empty] | 0 | 1 | 0
50 | 0 | 0 | 1 | 214 | 0 | Строит | Строительные работы с НР и СП |  |  | 214 | 16 | 3 |  | 2 | [7 empty] | 0 | 1 | 0
50 | 0 | 0 | 1 | 215 | 0 | Монтаж | Монтажные работы с НР и СП |  |  | 215 | 17 | 3 |  | 2 | [7 empty] | 0 | 1 | 0
50 | 0 | 0 | 1 | 217 | 155159.03 | Прочие | Прочие работы с НР и СП |  |  | 217 | 18 | 3 |  | 2 | [7 empty] | 155159.03 | 1 | 155159.03
50 | 0 | 0 | 1 | 230 | 0 | ПрочиеЗатр | Прочие затраты по ТСН-2001.16 |  |  | 230 | 19 | 3 |  | 2 | [7 empty] | 0 | 1 | 0
50 | 0 | 0 | 1 | 206 | 0 | ВозврМат | Возврат материалов |  |  | 206 | 20 | 3 |  | 2 | [7 empty] | 0 | 1 | 0
50 | 0 | 0 | 1 | 207 | 63.5281 | ТрудСтр | Трудозатраты строителей |  |  | 207 | 21 | 3 |  | -1 | [7 empty] | 63.5281 | 1 | 63.5281
50 | 0 | 0 | 1 | 208 | 0 | ТрудМаш | Трудозатраты машинистов |  |  | 208 | 22 | 3 |  | -1 | [7 empty] | 0 | 1 | 0
50 | 0 | 0 | 1 | 209 | 0 | ТранспМат | Транспорт материалов |  |  | 209 | 23 | 3 |  | 2 | [7 empty] | 0 | 1 | 0
50 | 0 | 0 | 1 | 233 | 0 | Перевозка | Перевозка грузов |  |  | 233 | 24 | 3 |  | 2 | [7 empty] | 0 | 1 | 0
50 | 0 | 0 | 1 | 210 | 20493.54 | НР | Накладные расходы |  |  | 210 | 25 | 3 |  | 2 | [7 empty] | 20493.54 | 1 | 20493.54
50 | 0 | 0 | 1 | 211 | 2927.65 | СмПриб | Сметная прибыль |  |  | 211 | 26 | 3 |  | 2 | [7 empty] | 2927.65 | 1 | 2927.65
50 | 0 | 0 | 1 | 224 | 155159.03 | Всего | Всего с НР и СП |  |  | 224 | 27 | 3 |  | 2 | [7 empty] | 155159.03 | 1 | 155159.03
5 | 1 |  | 327 |  | Новый подраздел | Стены |  | 0 |  | 0 | [7 empty] | 0 |  |  | 0 | [53 empty] | 0 | [11 empty] | 0
52 | 1 | 5 | 320 | 0 | Новый подраздел | Стены | [7 empty] | 14675.51 | 5910.1 | 0 | 0 | 8765.41 | 0 | 19.0766 | 0 | 0 | 6135.79 | 876.54 | 0 | 0 | 14675.51 | 5910.1 | 0 | 0 | 8765.41 | 0 | 19.0766 | 0 | 0 | 6135.79 | 876.54 | 0 | 0 | 0 | 0 | 0 | 21687.84 | 0 | 0 | 21687.84 | 5910.1 | 5910.1 | 0 | 5910.1 | 0 | 0 | 0 | 0 | 0 | 0 | 0 | 0 | 0 | 0 | 0 | 0 | 0 | 0 | 0 | 0 | 0 | 0 | 0 | 0 | 0 | 0 | 0 | 0 | 0 | 0 | 0 | 21687.84 | 0 | 0 | 21687.84 | 5910.1 | 5910.1 | 0 | 5910.1 | 0 | 0 | 0 | 0 | 0 | 0 | 0 | 0 | 0 | 0 | 0 | 0 | 0 | 0 | 0 | 0 | 0 | 0 | 0 | 0 | 0 | 0 | 0 | 0 | 0 | 0 | 0 | 0 | 0 | 0 | 0 | 0 | 0 | 0 | 0 | 0 | 0 | 0 | 0 | 0 | 0 | 0 | 0 | 0 | 0 | 0 | 0 | 0 | 0 | 0 | 0 | 0 | 0 | 0 | 0 | 0 | 0 | 0 | 0 | 0 | 0 | 0 | 0 | 0 | 0 | 0 | 0 | 0 | 0 | 0 | 0 | 0 | 0 | 0 | 0 | 0 | 0 | 0 | 0 | 0 | 0 | 0 | 0 | 0 | 0 | 0 | 0 | 0 | 0 | 0 | 0 | 0 | 0 | 0 | 0 | 0 | 0 | 0 | 0 | 0 | 0 | 0 | 0 | 0 | 0 | 0 | 0 | 0 | 0 | 0 | 0 | 0 | 0 | 0 | 0 | 0 | 0 | 0 | 0 | 0
17 | 1 | 134 | 121 | 29 | 1.13-3201-23-2/3 | Внутренняя окраска водно-дисперсионными акриловыми красками по ранее окрашенным поверхностям стен - с расчисткой старой краски до 35% / краска моющаяся типа ВД-АК-210 | 100 м2 | 0.778 | 0 | 0.778 |  |  |  | 14412.24 | 5646.83 | 0 | 0 | 8765.41 | 0 | 19.0766 | 0 | 0 | 6135.79 | 876.54 |  | 75700856 | 18524.72 | 7258.13 | 0 | 0 | 11266.59 | 0 | 24.52 | 0 | 0 | 18524.72 | 7258.13 | 0 | 0 | 11266.59 | 0 | 24.52 | 0 | 0 | 70 | 10 | 1 | 1 |  |  | 1 | 1 | 1 | 1 |  |  |  |  | 0 | 4 | СН-2012.1 Выпуск № 3 (в текущих ценах по состоянию на 01.04.2025 г.). Сб.13-3201-23-2/3 |  |  | 0 | 75371441 |  | 0 | 1 | 0 | 1 | 1 | 1 | 1 | 1 | 1 |  | 70 | 10 |  |  |  | 0 | 0 | 0 | [5 empty] | 0 |  | 0 | 14412.24 | 7258.13 | 0 | 0 | 11266.59 | 0 | 24.52 | 0 | 0 | 6135.787 | 876.541 | [13 empty] | 0 | 0 | 1 | 1 |  |  |  | 1005 | 100 м2 | 100 м2 | 100 | [6 empty] | 75371444 | 1 | СН-2012 | 0 |  | 4 | 0 | Подрядные работы, гл. 1-5,7 | работа |  |  |  | 0 | 18524.72 | 7258.13 | 0 | 0 | 11266.59 | 24.52 | 0 | 0 | [17 empty] | 0 | 0 | 0 |  |  |  |  | 70 | 10 |  |  |  |  | 0 |  | -2010515144 | 2 | 1 | -2 | 0 | 0 | 0 | 21424.57 | 0 | 0 | 21424.57 |  | 0 | 3 | 0 |  | 0 | 1 | 0 | 0 | 0 | 0 |  |  | 0
18 | 1 | 132 |  | 29,1 | 21.1-6-103 | Пигменты сухие для красок, охра золотистая (цвет по согласованию) | т | 0.001323 | 0.0017005 | 0.0017 |  |  |  | 263.27 | 263.27 | 0 | 0 | 0 | 0 | 0 | 0 | 0 | 0 | 0 |  | 75700856 | 198992.34 | 198992.34 | 0 | 0 | 0 | 0 | 0 | 0 | 0 | 198992.34 | 198992.34 | 0 | 0 | 0 | 0 | 0 | 0 | 0 | 70 | 10 | 1 | 1 |  |  | 1 | 1 | 1 | 1 |  |  |  |  | 3 | 4 | СН-2012.21 Выпуск № 3 (в текущих ценах по состоянию на 01.04.2025 г.). Сб.1-6-103 |  |  | 0 | 75371441 |  | 0 | 1 | 0 | 1 | 1 | 1 | 1 | 1 | 1 |  | 70 | 10 |  |  |  | 0 | 0 | 0 | [5 empty] | 0 |  | 0 | 263.27 | 198992.34 | 0 | 0 | 0 | 0 | 0 | 0 | 0 | 0 | 0 | [13 empty] | 0 | 0 | 1 | 1 |  |  |  | 1009 | т | т | 1000 | [6 empty] | 75371444 | 1 | СН-2012 | 0 |  | 4 | 0 | Подрядные работы, гл. 1-5,7 | работа |  |  |  | 0 | 198992.34 | 198992.34 | 0 | 0 | 0 | 0 | 0 | [18 empty] | 0 | 0 | 0 |  |  |  |  | 70 | 10 |  |  |  |  | 0 |  | 812432982 | 2 | 1 | -2 | 0 | 0 | 0 | 263.27 | 0 | 0 | 263.27 |  | 0 | 3 | 0 |  | 0 | 1 | 0 | 0 | 0 | 0 |  |  | 0
51 | 1 | 5 | 320 |  | Новый подраздел | Стены | 0 | [6 empty] | 14675.51 | 5910.1 | 0 | 0 | 8765.41 | 0 | 19.0766 | 0 | 0 | 6135.79 | 876.54 |  |  | 14675.51 | 5910.1 | 0 | 0 | 8765.41 | 0 | 19.0766 | 0 | 0 | 6135.79 | 876.54 |  |  | 0 | 0 | 0 | 21687.84 | 0 | 0 | 21687.84 | 5910.1 | 5910.1 | 0 | 5910.1 | 0 | 0 | 0 | 0 | 0 | [19 empty] | 0 | 0 | 0 | 21687.84 | 0 | 0 | 21687.84 | 5910.1 | 5910.1 | 0 | 5910.1 | 0 | 0 | 0 | 0 | 0 | [114 empty] | 0
50 | 0 | 0 | 1 | 201 | 14675.51 | ПЗ | Прямые затраты |  |  | 201 | 1 | 3 |  | 2 | [7 empty] | 14675.51 | 1 | 14675.51
50 | 0 | 0 | 1 | 202 | 5910.1 | СтМатОб | Стоимость материальных ресурсов (всего) |  |  | 202 | 2 | 3 |  | 2 | [7 empty] | 5910.1 | 1 | 5910.1
50 | 0 | 0 | 1 | 222 | 0 | СтМатОбЗак | Стоимость материалов и оборудования заказчика |  |  | 222 | 3 | 3 |  | 2 | [7 empty] | 0 | 1 | 0
50 | 0 | 0 | 1 | 225 | 5910.1 | СтМатОбПод | Стоимость материалов и оборудования подрядчика |  |  | 225 | 4 | 3 |  | 2 | [7 empty] | 5910.1 | 1 | 5910.1
50 | 0 | 0 | 1 | 226 | 5910.1 | СтМат | Стоимость материалов (всего) |  |  | 226 | 5 | 3 |  | 2 | [7 empty] | 5910.1 | 1 | 5910.1
50 | 0 | 0 | 1 | 227 | 0 | СтМатЗак | Стоимость материалов заказчика |  |  | 227 | 6 | 3 |  | 2 | [7 empty] | 0 | 1 | 0
50 | 0 | 0 | 1 | 228 | 5910.1 | СтМатПод | Стоимость материалов подрядчика |  |  | 228 | 7 | 3 |  | 2 | [7 empty] | 5910.1 | 1 | 5910.1
50 | 0 | 0 | 1 | 216 | 0 | Оборуд | Стоимость оборудования (всего) |  |  | 216 | 8 | 3 |  | 2 | [7 empty] | 0 | 1 | 0
50 | 0 | 0 | 1 | 223 | 0 | ОборудЗак | Стоимость оборудования заказчика |  |  | 223 | 9 | 3 |  | 2 | [7 empty] | 0 | 1 | 0
50 | 0 | 0 | 1 | 229 | 0 | ОборудПод | Стоимость оборудования подрядчика |  |  | 229 | 10 | 3 |  | 2 | [7 empty] | 0 | 1 | 0
50 | 0 | 0 | 1 | 203 | 0 | ЭММ | Эксплуатация машин |  |  | 203 | 11 | 3 |  | 2 | [7 empty] | 0 | 1 | 0
50 | 0 | 0 | 1 | 231 | 0 | ЭММсНРиСП | Эксплуатация машин по ТСН-2001.16 |  |  | 231 | 12 | 3 |  | 2 | [7 empty] | 0 | 1 | 0
50 | 0 | 0 | 1 | 204 | 0 | ЗПМ | ЗП машинистов |  |  | 204 | 13 | 3 |  | 2 | [7 empty] | 0 | 1 | 0
50 | 0 | 0 | 1 | 205 | 8765.41 | ОЗП | Основная ЗП рабочих |  |  | 205 | 14 | 3 |  | 2 | [7 empty] | 8765.41 | 1 | 8765.41
50 | 0 | 0 | 1 | 232 | 0 | ОЗПсНРиСП | Основная ЗП рабочих по ТСН-2001.16 |  |  | 232 | 15 | 3 |  | 2 | [7 empty] | 0 | 1 | 0
50 | 0 | 0 | 1 | 214 | 0 | Строит | Строительные работы с НР и СП |  |  | 214 | 16 | 3 |  | 2 | [7 empty] | 0 | 1 | 0
50 | 0 | 0 | 1 | 215 | 0 | Монтаж | Монтажные работы с НР и СП |  |  | 215 | 17 | 3 |  | 2 | [7 empty] | 0 | 1 | 0
50 | 0 | 0 | 1 | 217 | 21687.84 | Прочие | Прочие работы с НР и СП |  |  | 217 | 18 | 3 |  | 2 | [7 empty] | 21687.84 | 1 | 21687.84
50 | 0 | 0 | 1 | 230 | 0 | ПрочиеЗатр | Прочие затраты по ТСН-2001.16 |  |  | 230 | 19 | 3 |  | 2 | [7 empty] | 0 | 1 | 0
50 | 0 | 0 | 1 | 206 | 0 | ВозврМат | Возврат материалов |  |  | 206 | 20 | 3 |  | 2 | [7 empty] | 0 | 1 | 0
50 | 0 | 0 | 1 | 207 | 19.0766 | ТрудСтр | Трудозатраты строителей |  |  | 207 | 21 | 3 |  | -1 | [7 empty] | 19.0766 | 1 | 19.0766
50 | 0 | 0 | 1 | 208 | 0 | ТрудМаш | Трудозатраты машинистов |  |  | 208 | 22 | 3 |  | -1 | [7 empty] | 0 | 1 | 0
50 | 0 | 0 | 1 | 209 | 0 | ТранспМат | Транспорт материалов |  |  | 209 | 23 | 3 |  | 2 | [7 empty] | 0 | 1 | 0
50 | 0 | 0 | 1 | 233 | 0 | Перевозка | Перевозка грузов |  |  | 233 | 24 | 3 |  | 2 | [7 empty] | 0 | 1 | 0
50 | 0 | 0 | 1 | 210 | 6135.79 | НР | Накладные расходы |  |  | 210 | 25 | 3 |  | 2 | [7 empty] | 6135.79 | 1 | 6135.79
50 | 0 | 0 | 1 | 211 | 876.54 | СмПриб | Сметная прибыль |  |  | 211 | 26 | 3 |  | 2 | [7 empty] | 876.54 | 1 | 876.54
50 | 0 | 0 | 1 | 224 | 21687.84 | Всего | Всего с НР и СП |  |  | 224 | 27 | 3 |  | 2 | [7 empty] | 21687.84 | 1 | 21687.84
5 | 1 |  | 363 |  | Новый подраздел | Потолок |  | 0 |  | 0 | [7 empty] | 0 |  |  | 0 | [53 empty] | 0 | [11 empty] | 0
52 | 1 | 5 | 357 | 0 | Новый подраздел | Потолок | [7 empty] | 11055.76 | 3345.48 | 0 | 0 | 7710.28 | 0 | 16.8148 | 0 | 0 | 5397.2 | 771.03 | 0 | 0 | 11055.76 | 3345.48 | 0 | 0 | 7710.28 | 0 | 16.8148 | 0 | 0 | 5397.2 | 771.03 | 0 | 0 | 0 | 0 | 0 | 17223.99 | 0 | 0 | 17223.99 | 3345.48 | 3345.48 | 0 | 3345.48 | 0 | 0 | 0 | 0 | 0 | 0 | 0 | 0 | 0 | 0 | 0 | 0 | 0 | 0 | 0 | 0 | 0 | 0 | 0 | 0 | 0 | 0 | 0 | 0 | 0 | 0 | 0 | 17223.99 | 0 | 0 | 17223.99 | 3345.48 | 3345.48 | 0 | 3345.48 | 0 | 0 | 0 | 0 | 0 | 0 | 0 | 0 | 0 | 0 | 0 | 0 | 0 | 0 | 0 | 0 | 0 | 0 | 0 | 0 | 0 | 0 | 0 | 0 | 0 | 0 | 0 | 0 | 0 | 0 | 0 | 0 | 0 | 0 | 0 | 0 | 0 | 0 | 0 | 0 | 0 | 0 | 0 | 0 | 0 | 0 | 0 | 0 | 0 | 0 | 0 | 0 | 0 | 0 | 0 | 0 | 0 | 0 | 0 | 0 | 0 | 0 | 0 | 0 | 0 | 0 | 0 | 0 | 0 | 0 | 0 | 0 | 0 | 0 | 0 | 0 | 0 | 0 | 0 | 0 | 0 | 0 | 0 | 0 | 0 | 0 | 0 | 0 | 0 | 0 | 0 | 0 | 0 | 0 | 0 | 0 | 0 | 0 | 0 | 0 | 0 | 0 | 0 | 0 | 0 | 0 | 0 | 0 | 0 | 0 | 0 | 0 | 0 | 0 | 0 | 0 | 0 | 0 | 0 | 0
17 | 1 | 141 | 128 | 30 | 1.13-3201-23-5/2 | Внутренняя окраска водно-дисперсионными акриловыми красками по ранее окрашенным поверхностям потолков - с расчисткой старой краски до 35% / краска влагостойкая типа ВД-АК-120 | 100 м2 | 0.547 | 0 | 0.547 |  |  |  | 11055.76 | 3345.48 | 0 | 0 | 7710.28 | 0 | 16.8148 | 0 | 0 | 5397.2 | 771.03 |  | 75700856 | 20211.63 | 6116.06 | 0 | 0 | 14095.57 | 0 | 30.74 | 0 | 0 | 20211.63 | 6116.06 | 0 | 0 | 14095.57 | 0 | 30.74 | 0 | 0 | 70 | 10 | 1 | 1 |  |  | 1 | 1 | 1 | 1 |  |  |  |  | 0 | 4 | СН-2012.1 Выпуск № 3 (в текущих ценах по состоянию на 01.04.2025 г.). Сб.13-3201-23-5/2 |  |  | 0 | 75371441 |  | 0 | 1 | 0 | 1 | 1 | 1 | 1 | 1 | 1 |  | 70 | 10 |  |  |  | 0 | 0 | 0 | [5 empty] | 0 |  | 0 | 11055.76 | 6116.06 | 0 | 0 | 14095.57 | 0 | 30.74 | 0 | 0 | 5397.196 | 771.028 | [13 empty] | 0 | 0 | 1 | 1 |  |  |  | 1005 | 100 м2 | 100 м2 | 100 | [6 empty] | 75371444 | 1 | СН-2012 | 0 |  | 4 | 0 | Подрядные работы, гл. 1-5,7 | работа |  |  |  | 0 | 20211.63 | 6116.06 | 0 | 0 | 14095.57 | 30.74 | 0 | 0 | [17 empty] | 0 | 0 | 0 |  |  |  |  | 70 | 10 |  |  |  |  | 0 |  | -1313138301 | 2 | 1 | -2 | 0 | 0 | 0 | 17223.99 | 0 | 0 | 17223.99 |  | 0 | 3 | 0 |  | 0 | 1 | 0 | 0 | 0 | 0 |  |  | 0
51 | 1 | 5 | 357 |  | Новый подраздел | Потолок | 0 | [6 empty] | 11055.76 | 3345.48 | 0 | 0 | 7710.28 | 0 | 16.8148 | 0 | 0 | 5397.2 | 771.03 |  |  | 11055.76 | 3345.48 | 0 | 0 | 7710.28 | 0 | 16.8148 | 0 | 0 | 5397.2 | 771.03 |  |  | 0 | 0 | 0 | 17223.99 | 0 | 0 | 17223.99 | 3345.48 | 3345.48 | 0 | 3345.48 | 0 | 0 | 0 | 0 | 0 | [19 empty] | 0 | 0 | 0 | 17223.99 | 0 | 0 | 17223.99 | 3345.48 | 3345.48 | 0 | 3345.48 | 0 | 0 | 0 | 0 | 0 | [114 empty] | 0
50 | 0 | 0 | 1 | 201 | 11055.76 | ПЗ | Прямые затраты |  |  | 201 | 1 | 3 |  | 2 | [7 empty] | 11055.76 | 1 | 11055.76
50 | 0 | 0 | 1 | 202 | 3345.48 | СтМатОб | Стоимость материальных ресурсов (всего) |  |  | 202 | 2 | 3 |  | 2 | [7 empty] | 3345.48 | 1 | 3345.48
50 | 0 | 0 | 1 | 222 | 0 | СтМатОбЗак | Стоимость материалов и оборудования заказчика |  |  | 222 | 3 | 3 |  | 2 | [7 empty] | 0 | 1 | 0
50 | 0 | 0 | 1 | 225 | 3345.48 | СтМатОбПод | Стоимость материалов и оборудования подрядчика |  |  | 225 | 4 | 3 |  | 2 | [7 empty] | 3345.48 | 1 | 3345.48
50 | 0 | 0 | 1 | 226 | 3345.48 | СтМат | Стоимость материалов (всего) |  |  | 226 | 5 | 3 |  | 2 | [7 empty] | 3345.48 | 1 | 3345.48
50 | 0 | 0 | 1 | 227 | 0 | СтМатЗак | Стоимость материалов заказчика |  |  | 227 | 6 | 3 |  | 2 | [7 empty] | 0 | 1 | 0
50 | 0 | 0 | 1 | 228 | 3345.48 | СтМатПод | Стоимость материалов подрядчика |  |  | 228 | 7 | 3 |  | 2 | [7 empty] | 3345.48 | 1 | 3345.48
50 | 0 | 0 | 1 | 216 | 0 | Оборуд | Стоимость оборудования (всего) |  |  | 216 | 8 | 3 |  | 2 | [7 empty] | 0 | 1 | 0
50 | 0 | 0 | 1 | 223 | 0 | ОборудЗак | Стоимость оборудования заказчика |  |  | 223 | 9 | 3 |  | 2 | [7 empty] | 0 | 1 | 0
50 | 0 | 0 | 1 | 229 | 0 | ОборудПод | Стоимость оборудования подрядчика |  |  | 229 | 10 | 3 |  | 2 | [7 empty] | 0 | 1 | 0
50 | 0 | 0 | 1 | 203 | 0 | ЭММ | Эксплуатация машин |  |  | 203 | 11 | 3 |  | 2 | [7 empty] | 0 | 1 | 0
50 | 0 | 0 | 1 | 231 | 0 | ЭММсНРиСП | Эксплуатация машин по ТСН-2001.16 |  |  | 231 | 12 | 3 |  | 2 | [7 empty] | 0 | 1 | 0
50 | 0 | 0 | 1 | 204 | 0 | ЗПМ | ЗП машинистов |  |  | 204 | 13 | 3 |  | 2 | [7 empty] | 0 | 1 | 0
50 | 0 | 0 | 1 | 205 | 7710.28 | ОЗП | Основная ЗП рабочих |  |  | 205 | 14 | 3 |  | 2 | [7 empty] | 7710.28 | 1 | 7710.28
50 | 0 | 0 | 1 | 232 | 0 | ОЗПсНРиСП | Основная ЗП рабочих по ТСН-2001.16 |  |  | 232 | 15 | 3 |  | 2 | [7 empty] | 0 | 1 | 0
50 | 0 | 0 | 1 | 214 | 0 | Строит | Строительные работы с НР и СП |  |  | 214 | 16 | 3 |  | 2 | [7 empty] | 0 | 1 | 0
50 | 0 | 0 | 1 | 215 | 0 | Монтаж | Монтажные работы с НР и СП |  |  | 215 | 17 | 3 |  | 2 | [7 empty] | 0 | 1 | 0
50 | 0 | 0 | 1 | 217 | 17223.99 | Прочие | Прочие работы с НР и СП |  |  | 217 | 18 | 3 |  | 2 | [7 empty] | 17223.99 | 1 | 17223.99
50 | 0 | 0 | 1 | 230 | 0 | ПрочиеЗатр | Прочие затраты по ТСН-2001.16 |  |  | 230 | 19 | 3 |  | 2 | [7 empty] | 0 | 1 | 0
50 | 0 | 0 | 1 | 206 | 0 | ВозврМат | Возврат материалов |  |  | 206 | 20 | 3 |  | 2 | [7 empty] | 0 | 1 | 0
50 | 0 | 0 | 1 | 207 | 16.8148 | ТрудСтр | Трудозатраты строителей |  |  | 207 | 21 | 3 |  | -1 | [7 empty] | 16.8148 | 1 | 16.8148
50 | 0 | 0 | 1 | 208 | 0 | ТрудМаш | Трудозатраты машинистов |  |  | 208 | 22 | 3 |  | -1 | [7 empty] | 0 | 1 | 0
50 | 0 | 0 | 1 | 209 | 0 | ТранспМат | Транспорт материалов |  |  | 209 | 23 | 3 |  | 2 | [7 empty] | 0 | 1 | 0
50 | 0 | 0 | 1 | 233 | 0 | Перевозка | Перевозка грузов |  |  | 233 | 24 | 3 |  | 2 | [7 empty] | 0 | 1 | 0
50 | 0 | 0 | 1 | 210 | 5397.2 | НР | Накладные расходы |  |  | 210 | 25 | 3 |  | 2 | [7 empty] | 5397.2 | 1 | 5397.2
50 | 0 | 0 | 1 | 211 | 771.03 | СмПриб | Сметная прибыль |  |  | 211 | 26 | 3 |  | 2 | [7 empty] | 771.03 | 1 | 771.03
50 | 0 | 0 | 1 | 224 | 17223.99 | Всего | Всего с НР и СП |  |  | 224 | 27 | 3 |  | 2 | [7 empty] | 17223.99 | 1 | 17223.99
5 | 1 |  | 404 |  | Новый подраздел | Окна |  | 0 |  | 0 | [7 empty] | 0 |  |  | 0 | [53 empty] | 0 | [11 empty] | 0
52 | 1 | 5 | 393 | 0 | Новый подраздел | Окна | [7 empty] | 1454.5 | 633.86 | 0 | 0 | 820.64 | 0 | 1.7834 | 0 | 0 | 574.45 | 82.06 | 0 | 0 | 1454.5 | 633.86 | 0 | 0 | 820.64 | 0 | 1.7834 | 0 | 0 | 574.45 | 82.06 | 0 | 0 | 0 | 0 | 0 | 2111.01 | 0 | 0 | 2111.01 | 633.86 | 633.86 | 0 | 633.86 | 0 | 0 | 0 | 0 | 0 | 0 | 0 | 0 | 0 | 0 | 0 | 0 | 0 | 0 | 0 | 0 | 0 | 0 | 0 | 0 | 0 | 0 | 0 | 0 | 0 | 0 | 0 | 2111.01 | 0 | 0 | 2111.01 | 633.86 | 633.86 | 0 | 633.86 | 0 | 0 | 0 | 0 | 0 | 0 | 0 | 0 | 0 | 0 | 0 | 0 | 0 | 0 | 0 | 0 | 0 | 0 | 0 | 0 | 0 | 0 | 0 | 0 | 0 | 0 | 0 | 0 | 0 | 0 | 0 | 0 | 0 | 0 | 0 | 0 | 0 | 0 | 0 | 0 | 0 | 0 | 0 | 0 | 0 | 0 | 0 | 0 | 0 | 0 | 0 | 0 | 0 | 0 | 0 | 0 | 0 | 0 | 0 | 0 | 0 | 0 | 0 | 0 | 0 | 0 | 0 | 0 | 0 | 0 | 0 | 0 | 0 | 0 | 0 | 0 | 0 | 0 | 0 | 0 | 0 | 0 | 0 | 0 | 0 | 0 | 0 | 0 | 0 | 0 | 0 | 0 | 0 | 0 | 0 | 0 | 0 | 0 | 0 | 0 | 0 | 0 | 0 | 0 | 0 | 0 | 0 | 0 | 0 | 0 | 0 | 0 | 0 | 0 | 0 | 0 | 0 | 0 | 0 | 0
17 | 1 | 144 | 132 | 31 | 1.13-3703-3-1/1 | Демонтаж Обрамление углов стен, откосов уголком ПВХ - вертикальные | 100 м | 0.123 | 0 | 0.123 |  |  |  | 84.41 | 0 | 0 | 0 | 84.41 | 0 | 0.18204 | 0 | 0 | 59.09 | 8.44 |  | 75700856 | 686.234 | 0 | 0 | 0 | 686.234 | 0 | 1.48 | 0 | 0 | 3799.23 | 368.06 | 0 | 0 | 3431.17 | 0 | 7.4 | 0 | 0 | 70 | 10 | 1 | 1 |  |  | 1 | 1 | 1 | 1 |  |  |  |  | 0 | 4 | СН-2012.1 Выпуск № 3 (в текущих ценах по состоянию на 01.04.2025 г.). Сб.13-3703-3-1/1 |  |  | 0 | 75371441 |  | 0 | 1 | 0 | 1 | 1 | 1 | 1 | 1 | 1 |  | 70 | 10 |  |  |  | 0 | 0 | 0 | [5 empty] | 0 | Поправка: СН-2012 О.П. п.22 Наименование: Демонтаж, разборка отдельных бетонных, железобетонных, металлических, деревянных, пластмассовых конструктивных элементов зданий и сооружений, внутренних и наружных инженерных систем и коммуникаций при отсутствии необходимых стоимостных нормативов в сборниках СН-2012 | 0 | 84.41 | 0 | 0 | 0 | 686.234 | 0 | 1.48 | 0 | 0 | 59.087 | 8.441 |  | 1 |  | *0 | *0,2 | *0,2 | *0,2 |  | *0,2 | *0,2 |  |  |  | 0 | 0 | 1 | 1 |  |  |  | 1003 | 100 м | 100 м | 100 | [6 empty] | 75371444 | 1 | СН-2012 | 0 |  | 4 | 0 | Подрядные работы, гл. 1-5,7 | работа |  | Поправка: СН-2012 О.П. п.22 |  | 0 | 3799.23 | 368.06 | 0 | 0 | 3431.17 | 7.4 | 0 | 0 | [17 empty] | 0 | 0 | 0 |  |  |  |  | 70 | 10 |  |  |  |  | 0 |  | 1847845136 | 2 | 1 | -2 | 0 | 0 | 0 | 151.94 | 0 | 0 | 151.94 |  | 0 | 3 | 0 |  | 0 | 1 | 0 | 0 | 0 | 0 |  |  | 0
17 | 1 | 147 | 136 | 32 | 1.13-3703-3-2/1 | Демонтаж Обрамление углов стен, откосов уголком ПВХ - горизонтальные | 100 м | 0.072 | 0 | 0.072 |  |  |  | 52.37 | 0 | 0 | 0 | 52.37 | 0 | 0.1152 | 0 | 0 | 36.66 | 5.24 |  | 75700856 | 727.298 | 0 | 0 | 0 | 727.298 | 0 | 1.6 | 0 | 0 | 4004.55 | 368.06 | 0 | 0 | 3636.49 | 0 | 8 | 0 | 0 | 70 | 10 | 1 | 1 |  |  | 1 | 1 | 1 | 1 |  |  |  |  | 0 | 4 | СН-2012.1 Выпуск № 3 (в текущих ценах по состоянию на 01.04.2025 г.). Сб.13-3703-3-2/1 |  |  | 0 | 75371441 |  | 0 | 1 | 0 | 1 | 1 | 1 | 1 | 1 | 1 |  | 70 | 10 |  |  |  | 0 | 0 | 0 | [5 empty] | 0 | Поправка: СН-2012 О.П. п.22 Наименование: Демонтаж, разборка отдельных бетонных, железобетонных, металлических, деревянных, пластмассовых конструктивных элементов зданий и сооружений, внутренних и наружных инженерных систем и коммуникаций при отсутствии необходимых стоимостных нормативов в сборниках СН-2012 | 0 | 52.37 | 0 | 0 | 0 | 727.298 | 0 | 1.6 | 0 | 0 | 36.659 | 5.237 |  | 2 |  | *0 | *0,2 | *0,2 | *0,2 |  | *0,2 | *0,2 |  |  |  | 0 | 0 | 1 | 1 |  |  |  | 1003 | 100 м | 100 м | 100 | [6 empty] | 75371444 | 1 | СН-2012 | 0 |  | 4 | 0 | Подрядные работы, гл. 1-5,7 | работа |  | Поправка: СН-2012 О.П. п.22 |  | 0 | 4004.55 | 368.06 | 0 | 0 | 3636.49 | 8 | 0 | 0 | [17 empty] | 0 | 0 | 0 |  |  |  |  | 70 | 10 |  |  |  |  | 0 |  | -1817231644 | 2 | 1 | -2 | 0 | 0 | 0 | 94.27 | 0 | 0 | 94.27 |  | 0 | 3 | 0 |  | 0 | 1 | 0 | 0 | 0 | 0 |  |  | 0
17 | 1 | 151 | 140 | 33 | 1.13-3703-3-1/1 | Обрамление углов стен, откосов уголком ПВХ - вертикальные | 100 м | 0.123 | 0 | 0.123 |  |  |  | 467.3 | 45.27 | 0 | 0 | 422.03 | 0 | 0.9102 | 0 | 0 | 295.42 | 42.2 |  | 75700856 | 3799.23 | 368.06 | 0 | 0 | 3431.17 | 0 | 7.4 | 0 | 0 | 3799.23 | 368.06 | 0 | 0 | 3431.17 | 0 | 7.4 | 0 | 0 | 70 | 10 | 1 | 1 |  |  | 1 | 1 | 1 | 1 |  |  |  |  | 0 | 4 | СН-2012.1 Выпуск № 3 (в текущих ценах по состоянию на 01.04.2025 г.). Сб.13-3703-3-1/1 |  |  | 0 | 75371441 |  | 0 | 1 | 0 | 1 | 1 | 1 | 1 | 1 | 1 |  | 70 | 10 |  |  |  | 0 | 0 | 0 | [5 empty] | 0 |  | 0 | 467.3 | 368.06 | 0 | 0 | 3431.17 | 0 | 7.4 | 0 | 0 | 295.421 | 42.203 | [13 empty] | 0 | 0 | 1 | 1 |  |  |  | 1003 | 100 м | 100 м | 100 | [6 empty] | 75371444 | 1 | СН-2012 | 0 |  | 4 | 0 | Подрядные работы, гл. 1-5,7 | работа |  |  |  | 0 | 3799.23 | 368.06 | 0 | 0 | 3431.17 | 7.4 | 0 | 0 | [17 empty] | 0 | 0 | 0 |  |  |  |  | 70 | 10 |  |  |  |  | 0 |  | -1933779656 | 2 | 1 | -2 | 0 | 0 | 0 | 804.92 | 0 | 0 | 804.92 |  | 0 | 3 | 0 |  | 0 | 1 | 0 | 0 | 0 | 0 |  |  | 0
18 | 1 | 149 |  | 33,1 | 21.1-25-1068 | Уголки поливинилхлоридные декоративные для внутренней облицовки, внешние, размеры 40х40 мм, белые | м | 12.423 | 101 | 101 |  |  |  | 354.55 | 354.55 | 0 | 0 | 0 | 0 | 0 | 0 | 0 | 0 | 0 |  | 75700856 | 28.54 | 28.54 | 0 | 0 | 0 | 0 | 0 | 0 | 0 | 28.54 | 28.54 | 0 | 0 | 0 | 0 | 0 | 0 | 0 | 70 | 10 | 1 | 1 |  |  | 1 | 1 | 1 | 1 |  |  |  |  | 3 | 4 | СН-2012.21 Выпуск № 3 (в текущих ценах по состоянию на 01.04.2025 г.). Сб.1-25-1068 |  |  | 0 | 75371441 |  | 0 | 1 | 0 | 1 | 1 | 1 | 1 | 1 | 1 |  | 70 | 10 |  |  |  | 0 | 0 | 0 | [5 empty] | 0 |  | 0 | 354.55 | 28.54 | 0 | 0 | 0 | 0 | 0 | 0 | 0 | 0 | 0 | [13 empty] | 0 | 0 | 1 | 1 |  |  |  | 1003 | м | м | 1 | [6 empty] | 75371444 | 1 | СН-2012 | 0 |  | 4 | 0 | Подрядные работы, гл. 1-5,7 | работа |  |  |  | 0 | 28.54 | 28.54 | 0 | 0 | 0 | 0 | 0 | [18 empty] | 0 | 0 | 0 |  |  |  |  | 70 | 10 |  |  |  |  | 0 |  | 170470939 | 2 | 1 | -2 | 0 | 0 | 0 | 354.55 | 0 | 0 | 354.55 |  | 0 | 3 | 0 |  | 0 | 1 | 0 | 0 | 0 | 0 |  |  | 0
17 | 1 | 155 | 144 | 34 | 1.13-3703-3-2/1 | Обрамление углов стен, откосов уголком ПВХ - горизонтальные | 100 м | 0.072 | 0 | 0.072 |  |  |  | 288.33 | 26.5 | 0 | 0 | 261.83 | 0 | 0.576 | 0 | 0 | 183.28 | 26.18 |  | 75700856 | 4004.55 | 368.06 | 0 | 0 | 3636.49 | 0 | 8 | 0 | 0 | 4004.55 | 368.06 | 0 | 0 | 3636.49 | 0 | 8 | 0 | 0 | 70 | 10 | 1 | 1 |  |  | 1 | 1 | 1 | 1 |  |  |  |  | 0 | 4 | СН-2012.1 Выпуск № 3 (в текущих ценах по состоянию на 01.04.2025 г.). Сб.13-3703-3-2/1 |  |  | 0 | 75371441 |  | 0 | 1 | 0 | 1 | 1 | 1 | 1 | 1 | 1 |  | 70 | 10 |  |  |  | 0 | 0 | 0 | [5 empty] | 0 |  | 0 | 288.33 | 368.06 | 0 | 0 | 3636.49 | 0 | 8 | 0 | 0 | 183.281 | 26.183 | [13 empty] | 0 | 0 | 1 | 1 |  |  |  | 1003 | 100 м | 100 м | 100 | [6 empty] | 75371444 | 1 | СН-2012 | 0 |  | 4 | 0 | Подрядные работы, гл. 1-5,7 | работа |  |  |  | 0 | 4004.55 | 368.06 | 0 | 0 | 3636.49 | 8 | 0 | 0 | [17 empty] | 0 | 0 | 0 |  |  |  |  | 70 | 10 |  |  |  |  | 0 |  | -222772083 | 2 | 1 | -2 | 0 | 0 | 0 | 497.79 | 0 | 0 | 497.79 |  | 0 | 3 | 0 |  | 0 | 1 | 0 | 0 | 0 | 0 |  |  | 0
18 | 1 | 153 |  | 34,1 | 21.1-25-1068 | Уголки поливинилхлоридные декоративные для внутренней облицовки, внешние, размеры 40х40 мм, белые | м | 7.272 | 101 | 101 |  |  |  | 207.54 | 207.54 | 0 | 0 | 0 | 0 | 0 | 0 | 0 | 0 | 0 |  | 75700856 | 28.54 | 28.54 | 0 | 0 | 0 | 0 | 0 | 0 | 0 | 28.54 | 28.54 | 0 | 0 | 0 | 0 | 0 | 0 | 0 | 70 | 10 | 1 | 1 |  |  | 1 | 1 | 1 | 1 |  |  |  |  | 3 | 4 | СН-2012.21 Выпуск № 3 (в текущих ценах по состоянию на 01.04.2025 г.). Сб.1-25-1068 |  |  | 0 | 75371441 |  | 0 | 1 | 0 | 1 | 1 | 1 | 1 | 1 | 1 |  | 70 | 10 |  |  |  | 0 | 0 | 0 | [5 empty] | 0 |  | 0 | 207.54 | 28.54 | 0 | 0 | 0 | 0 | 0 | 0 | 0 | 0 | 0 | [13 empty] | 0 | 0 | 1 | 1 |  |  |  | 1003 | м | м | 1 | [6 empty] | 75371444 | 1 | СН-2012 | 0 |  | 4 | 0 | Подрядные работы, гл. 1-5,7 | работа |  |  |  | 0 | 28.54 | 28.54 | 0 | 0 | 0 | 0 | 0 | [18 empty] | 0 | 0 | 0 |  |  |  |  | 70 | 10 |  |  |  |  | 0 |  | 170470939 | 2 | 1 | -2 | 0 | 0 | 0 | 207.54 | 0 | 0 | 207.54 |  | 0 | 3 | 0 |  | 0 | 1 | 0 | 0 | 0 | 0 |  |  | 0
51 | 1 | 5 | 393 |  | Новый подраздел | Окна | 0 | [6 empty] | 1454.5 | 633.86 | 0 | 0 | 820.64 | 0 | 1.7834 | 0 | 0 | 574.45 | 82.06 |  |  | 1454.5 | 633.86 | 0 | 0 | 820.64 | 0 | 1.7834 | 0 | 0 | 574.45 | 82.06 |  |  | 0 | 0 | 0 | 2111.01 | 0 | 0 | 2111.01 | 633.86 | 633.86 | 0 | 633.86 | 0 | 0 | 0 | 0 | 0 | [19 empty] | 0 | 0 | 0 | 2111.01 | 0 | 0 | 2111.01 | 633.86 | 633.86 | 0 | 633.86 | 0 | 0 | 0 | 0 | 0 | [114 empty] | 0
50 | 0 | 0 | 1 | 201 | 1454.5 | ПЗ | Прямые затраты |  |  | 201 | 1 | 3 |  | 2 | [7 empty] | 1454.5 | 1 | 1454.5
50 | 0 | 0 | 1 | 202 | 633.86 | СтМатОб | Стоимость материальных ресурсов (всего) |  |  | 202 | 2 | 3 |  | 2 | [7 empty] | 633.86 | 1 | 633.86
50 | 0 | 0 | 1 | 222 | 0 | СтМатОбЗак | Стоимость материалов и оборудования заказчика |  |  | 222 | 3 | 3 |  | 2 | [7 empty] | 0 | 1 | 0
50 | 0 | 0 | 1 | 225 | 633.86 | СтМатОбПод | Стоимость материалов и оборудования подрядчика |  |  | 225 | 4 | 3 |  | 2 | [7 empty] | 633.86 | 1 | 633.86
50 | 0 | 0 | 1 | 226 | 633.86 | СтМат | Стоимость материалов (всего) |  |  | 226 | 5 | 3 |  | 2 | [7 empty] | 633.86 | 1 | 633.86
50 | 0 | 0 | 1 | 227 | 0 | СтМатЗак | Стоимость материалов заказчика |  |  | 227 | 6 | 3 |  | 2 | [7 empty] | 0 | 1 | 0
50 | 0 | 0 | 1 | 228 | 633.86 | СтМатПод | Стоимость материалов подрядчика |  |  | 228 | 7 | 3 |  | 2 | [7 empty] | 633.86 | 1 | 633.86
50 | 0 | 0 | 1 | 216 | 0 | Оборуд | Стоимость оборудования (всего) |  |  | 216 | 8 | 3 |  | 2 | [7 empty] | 0 | 1 | 0
50 | 0 | 0 | 1 | 223 | 0 | ОборудЗак | Стоимость оборудования заказчика |  |  | 223 | 9 | 3 |  | 2 | [7 empty] | 0 | 1 | 0
50 | 0 | 0 | 1 | 229 | 0 | ОборудПод | Стоимость оборудования подрядчика |  |  | 229 | 10 | 3 |  | 2 | [7 empty] | 0 | 1 | 0
50 | 0 | 0 | 1 | 203 | 0 | ЭММ | Эксплуатация машин |  |  | 203 | 11 | 3 |  | 2 | [7 empty] | 0 | 1 | 0
50 | 0 | 0 | 1 | 231 | 0 | ЭММсНРиСП | Эксплуатация машин по ТСН-2001.16 |  |  | 231 | 12 | 3 |  | 2 | [7 empty] | 0 | 1 | 0
50 | 0 | 0 | 1 | 204 | 0 | ЗПМ | ЗП машинистов |  |  | 204 | 13 | 3 |  | 2 | [7 empty] | 0 | 1 | 0
50 | 0 | 0 | 1 | 205 | 820.64 | ОЗП | Основная ЗП рабочих |  |  | 205 | 14 | 3 |  | 2 | [7 empty] | 820.64 | 1 | 820.64
50 | 0 | 0 | 1 | 232 | 0 | ОЗПсНРиСП | Основная ЗП рабочих по ТСН-2001.16 |  |  | 232 | 15 | 3 |  | 2 | [7 empty] | 0 | 1 | 0
50 | 0 | 0 | 1 | 214 | 0 | Строит | Строительные работы с НР и СП |  |  | 214 | 16 | 3 |  | 2 | [7 empty] | 0 | 1 | 0
50 | 0 | 0 | 1 | 215 | 0 | Монтаж | Монтажные работы с НР и СП |  |  | 215 | 17 | 3 |  | 2 | [7 empty] | 0 | 1 | 0
50 | 0 | 0 | 1 | 217 | 2111.01 | Прочие | Прочие работы с НР и СП |  |  | 217 | 18 | 3 |  | 2 | [7 empty] | 2111.01 | 1 | 2111.01
50 | 0 | 0 | 1 | 230 | 0 | ПрочиеЗатр | Прочие затраты по ТСН-2001.16 |  |  | 230 | 19 | 3 |  | 2 | [7 empty] | 0 | 1 | 0
50 | 0 | 0 | 1 | 206 | 0 | ВозврМат | Возврат материалов |  |  | 206 | 20 | 3 |  | 2 | [7 empty] | 0 | 1 | 0
50 | 0 | 0 | 1 | 207 | 1.7834 | ТрудСтр | Трудозатраты строителей |  |  | 207 | 21 | 3 |  | -1 | [7 empty] | 1.7834 | 1 | 1.7834
50 | 0 | 0 | 1 | 208 | 0 | ТрудМаш | Трудозатраты машинистов |  |  | 208 | 22 | 3 |  | -1 | [7 empty] | 0 | 1 | 0
50 | 0 | 0 | 1 | 209 | 0 | ТранспМат | Транспорт материалов |  |  | 209 | 23 | 3 |  | 2 | [7 empty] | 0 | 1 | 0
50 | 0 | 0 | 1 | 233 | 0 | Перевозка | Перевозка грузов |  |  | 233 | 24 | 3 |  | 2 | [7 empty] | 0 | 1 | 0
50 | 0 | 0 | 1 | 210 | 574.45 | НР | Накладные расходы |  |  | 210 | 25 | 3 |  | 2 | [7 empty] | 574.45 | 1 | 574.45
50 | 0 | 0 | 1 | 211 | 82.06 | СмПриб | Сметная прибыль |  |  | 211 | 26 | 3 |  | 2 | [7 empty] | 82.06 | 1 | 82.06
50 | 0 | 0 | 1 | 224 | 2111.01 | Всего | Всего с НР и СП |  |  | 224 | 27 | 3 |  | 2 | [7 empty] | 2111.01 | 1 | 2111.01
5 | 1 |  | 452 |  | Новый подраздел | Инженерные сети |  | 0 |  | 0 | [7 empty] | 0 |  |  | 0 | [53 empty] | 0 | [11 empty] | 0
52 | 1 | 5 | 434 | 0 | Новый подраздел | Инженерные сети | [7 empty] | 19529.35 | 17171.68 | 0.12 | 0.04 | 2357.55 | 0 | 4.7559 | 0 | 0 | 1650.3 | 235.77 | 0 | 0 | 19529.35 | 17171.68 | 0.12 | 0.04 | 2357.55 | 0 | 4.7559 | 0 | 0 | 1650.3 | 235.77 | 0 | 0 | 0 | 0 | 0 | 21415.46 | 0 | 0 | 21415.46 | 17171.68 | 17171.68 | 0 | 17171.68 | 0 | 0 | 0 | 0 | 0 | 0 | 0 | 0 | 0 | 0 | 0 | 0 | 0 | 0 | 0 | 0 | 0 | 0 | 0 | 0 | 0 | 0 | 0 | 0 | 0 | 0 | 0 | 21415.46 | 0 | 0 | 21415.46 | 17171.68 | 17171.68 | 0 | 17171.68 | 0 | 0 | 0 | 0 | 0 | 0 | 0 | 0 | 0 | 0 | 0 | 0 | 0 | 0 | 0 | 0 | 0 | 0 | 0 | 0 | 0 | 0 | 0 | 0 | 0 | 0 | 0 | 0 | 0 | 0 | 0 | 0 | 0 | 0 | 0 | 0 | 0 | 0 | 0 | 0 | 0 | 0 | 0 | 0 | 0 | 0 | 0 | 0 | 0 | 0 | 0 | 0 | 0 | 0 | 0 | 0 | 0 | 0 | 0 | 0 | 0 | 0 | 0 | 0 | 0 | 0 | 0 | 0 | 0 | 0 | 0 | 0 | 0 | 0 | 0 | 0 | 0 | 0 | 0 | 0 | 0 | 0 | 0 | 0 | 0 | 0 | 0 | 0 | 0 | 0 | 0 | 0 | 0 | 0 | 0 | 0 | 0 | 0 | 0 | 0 | 0 | 0 | 0 | 0 | 0 | 0 | 0 | 0 | 0 | 0 | 0 | 0 | 0 | 0 | 0 | 0 | 0 | 0 | 0 | 0
17 | 1 | 157 | 146 | 35 | 1.16-3204-1-1/1 | Демонтаж санитарно-технических приборов умывальников или раковин | 100 компл. | 0.01 | 0 | 0.01 |  |  |  | 276.28 | 0 | 0 | 0 | 276.28 | 0 | 0.608 | 0 | 0 | 193.4 | 27.63 |  | 75700856 | 27627.52 | 0 | 0 | 0 | 27627.52 | 0 | 60.8 | 0 | 0 | 27627.52 | 0 | 0 | 0 | 27627.52 | 0 | 60.8 | 0 | 0 | 70 | 10 | 1 | 1 |  |  | 1 | 1 | 1 | 1 |  |  |  |  | 0 | 4 | СН-2012.1 Выпуск № 3 (в текущих ценах по состоянию на 01.04.2025 г.). Сб.16-3204-1-1/1 |  |  | 0 | 75371441 |  | 0 | 1 | 0 | 1 | 1 | 1 | 1 | 1 | 1 |  | 70 | 10 |  |  |  | 0 | 0 | 0 | [5 empty] | 0 |  | 0 | 276.28 | 0 | 0 | 0 | 27627.52 | 0 | 60.8 | 0 | 0 | 193.396 | 27.628 | [13 empty] | 0 | 0 | 1 | 1 |  |  |  | 1013 | 100 компл. | 100 компл. | 1 | [6 empty] | 75371444 | 1 | СН-2012 | 0 |  | 4 | 0 | Подрядные работы, гл. 1-5,7 | работа |  |  |  | 0 | 27627.52 | 0 | 0 | 0 | 27627.52 | 60.8 | 0 | 0 | [17 empty] | 0 | 0 | 0 |  |  |  |  | 70 | 10 |  |  |  |  | 0 |  | 1450101547 | 2 | 1 | -2 | 0 | 0 | 0 | 497.31 | 0 | 0 | 497.31 |  | 0 | 3 | 0 |  | 0 | 1 | 0 | 0 | 0 | 0 |  |  | 0
17 | 1 | 161 | 150 | 36 | 1.26-3103-3-1/2 | Демонтаж Установка штучных изделий столов, шкафов под мойки, холодильных шкафов и др. (без стоимости изделий) | 100 шт. | 0.01 | 0 | 0.01 |  |  |  | 62.77 | 0 | 0 | 0 | 62.77 | 0 | 0.15572 | 0 | 0 | 43.94 | 6.28 |  | 75700856 | 6277.074 | 0 | 0 | 0 | 6277.074 | 0 | 15.572 | 0 | 0 | 46449.07 | 15063.7 | 0 | 0 | 31385.37 | 0 | 77.86 | 0 | 0 | 70 | 10 | 1 | 1 |  |  | 1 | 1 | 1 | 1 |  |  |  |  | 0 | 4 | СН-2012.1 Выпуск № 3 (в текущих ценах по состоянию на 01.04.2025 г.). Сб.26-3103-3-1/2 |  |  | 0 | 75371441 |  | 0 | 1 | 0 | 1 | 1 | 1 | 1 | 1 | 1 |  | 70 | 10 |  |  |  | 0 | 0 | 0 | [5 empty] | 0 | Поправка: СН-2012 О.П. п.22 Наименование: Демонтаж, разборка отдельных бетонных, железобетонных, металлических, деревянных, пластмассовых конструктивных элементов зданий и сооружений, внутренних и наружных инженерных систем и коммуникаций при отсутствии необходимых стоимостных нормативов в сборниках СН-2012 | 0 | 62.77 | 0 | 0 | 0 | 6277.074 | 0 | 15.572 | 0 | 0 | 43.939 | 6.277 |  |  |  | )*0 | )*0,2 | )*0,2 | )*0,2 |  | )*0,2 | )*0,2 |  |  |  | 0 | 0 | 1 | 1 |  |  |  | 1010 | 100 шт. | 100 шт. | 100 | [6 empty] | 75371444 | 1 | СН-2012 | 0 |  | 4 | 0 | Подрядные работы, гл. 1-5,7 | работа |  | Поправка: СН-2012 О.П. п.22 |  | 0 | 46449.07 | 15063.7 | 0 | 0 | 31385.37 | 77.86 | 0 | 0 | [17 empty] | 0 | 0 | 0 |  |  |  |  | 70 | 10 |  |  |  |  | 0 |  | -497449691 | 2 | 1 | -2 | 0 | 0 | 0 | 112.99 | 0 | 0 | 112.99 |  | 0 | 3 | 0 |  | 0 | 1 | 0 | 0 | 0 | 0 |  |  | 0
17 | 1 | 176 | 163 | 37 | 1.16-3203-1-6/1 | Установка умывальников одиночных с подводкой холодной и горячей воды / умывальник керамический полукруглый второй величины с переливом | компл. | 1 | 0 | 1 |  |  |  | 9103.32 | 7914.99 | 0.12 | 0.04 | 1188.21 | 0 | 2.24 | 0 | 0 | 831.75 | 118.82 |  | 75700856 | 9103.32 | 7914.99 | 0.12 | 0.04 | 1188.21 | 0 | 2.24 | 0 | 0 | 9103.32 | 7914.99 | 0.12 | 0.04 | 1188.21 | 0 | 2.24 | 0 | 0 | 70 | 10 | 1 | 1 |  |  | 1 | 1 | 1 | 1 |  |  |  |  | 0 | 4 | СН-2012.1 Выпуск № 3 (в текущих ценах по состоянию на 01.04.2025 г.). Сб.16-3203-1-6/1 |  |  | 0 | 75371441 |  | 0 | 1 | 0 | 1 | 1 | 1 | 1 | 1 | 1 |  | 70 | 10 |  |  |  | 0 | 0 | 0 | [5 empty] | 0 |  | 0 | 9103.32 | 7914.99 | 0.12 | 0.04 | 1188.21 | 0 | 2.24 | 0 | 0 | 831.747 | 118.821 | [13 empty] | 0 | 0 | 1 | 1 |  |  |  | 1013 | компл. | компл. | 1 | [6 empty] | 75371444 | 1 | СН-2012 | 0 |  | 4 | 0 | Подрядные работы, гл. 1-5,7 | работа |  |  |  | 0 | 9103.32 | 7914.99 | 0.12 | 0.04 | 1188.21 | 2.24 | 0 | 0 | [17 empty] | 0 | 0 | 0 |  |  |  |  | 70 | 10 |  |  |  |  | 0 |  | -1808202667 | 2 | 1 | -2 | 0 | 0.04 | 0 | 10053.93 | 0 | 0 | 10053.93 |  | 0 | 3 | 0 |  | 0 | 1 | 0 | 0 | 0 | 0 |  |  | 0
18 | 1 | 174 |  | 37,1 | 21.17-2-19 | Смесители для умывальников и моек двухрукояточные центральные набортные, излив с аэратором тип См-УмДЦБА | шт. | 1 | 1 | 1 |  |  |  | 5025.26 | 5025.26 | 0 | 0 | 0 | 0 | 0 | 0 | 0 | 0 | 0 |  | 75700856 | 5025.26 | 5025.26 | 0 | 0 | 0 | 0 | 0 | 0 | 0 | 5025.26 | 5025.26 | 0 | 0 | 0 | 0 | 0 | 0 | 0 | 70 | 10 | 1 | 1 |  |  | 1 | 1 | 1 | 1 |  |  |  |  | 3 | 4 | СН-2012.21 Выпуск № 3 (в текущих ценах по состоянию на 01.04.2025 г.). Сб.17-2-19 |  |  | 0 | 75371441 |  | 0 | 1 | 0 | 1 | 1 | 1 | 1 | 1 | 1 |  | 70 | 10 |  |  |  | 0 | 0 | 0 | [5 empty] | 0 |  | 0 | 5025.26 | 5025.26 | 0 | 0 | 0 | 0 | 0 | 0 | 0 | 0 | 0 | [13 empty] | 0 | 0 | 1 | 1 |  |  |  | 1010 | шт. | шт. | 1 | [6 empty] | 75371444 | 1 | СН-2012 | 0 |  | 4 | 0 | Подрядные работы, гл. 1-5,7 | работа |  |  |  | 0 | 5025.26 | 5025.26 | 0 | 0 | 0 | 0 | 0 | [18 empty] | 0 | 0 | 0 |  |  |  |  | 70 | 10 |  |  |  |  | 0 |  | -125063506 | 2 | 1 | -2 | 0 | 0 | 0 | 5025.26 | 0 | 0 | 5025.26 |  | 0 | 3 | 0 |  | 0 | 1 | 0 | 0 | 0 | 0 |  |  | 0
18 | 1 | 176 |  | 37,2 | Цена пост. | Сантехническая манжета для канализации MPF 50x25 (или эквивалент) | шт. | 1 | 1 | 1 |  |  |  | 37.5 | 37.5 | 0 | 0 | 0 | 0 | 0 | 0 | 0 | 0 | 0 |  | 75700856 | 37.5 | 37.5 | 0 | 0 | 0 | 0 | 0 | 0 | 0 | 37.5 | 37.5 | 0 | 0 | 0 | 0 | 0 | 0 | 0 | 70 | 10 | 1 | 1 |  |  | 1 | 1 | 1 | 1 |  |  |  |  | 3 | 4 |  |  |  | 0 | 0 |  | 0 | 1 | 0 | 1 | 1 | 1 | 1 | 1 | 1 |  | 70 | 10 |  |  |  | 0 | 0 | 0 | [5 empty] | 0 |  | 0 | 37.5 | 37.5 | 0 | 0 | 0 | 0 | 0 | 0 | 0 | 0 | 0 | [13 empty] | 0 | 0 | 1 | 1 |  |  |  | 1010 | шт. | шт. | 1 | [6 empty] | 75371444 | 1 | СН-2012 | 0 |  | 4 | 0 | Подрядные работы, гл. 1-5,7 | работа |  |  |  | 0 | 37.5 | 37.5 | 0 | 0 | 0 | 0 | 0 |  | 5 |  |  | 1 | 18 |  | 45 | [10 empty] | 0 | 0 | 0 |  |  |  |  | 70 | 10 |  | [45 / 1,2] |  |  | 0 |  | 1407851726 | 2 | 3 | -2 | 0 | 0 | 0 | 37.5 | 0 | 0 | 37.5 |  | 1 | 1 | 0 |  | 0 | 1 | 0 | 0 | 0 | 0 | 0 | 0 | 0
18 | 1 | 175 |  | 37,3 | 21.17-2-19 | Смесители для умывальников и моек двухрукояточные центральные набортные, излив с аэратором тип См-УмДЦБА | шт. | -1 | -1 | -1 |  |  |  | -5025.26 | -5025.26 | 0 | 0 | 0 | 0 | 0 | 0 | 0 | 0 | 0 |  | 75700856 | 5025.26 | 5025.26 | 0 | 0 | 0 | 0 | 0 | 0 | 0 | 5025.26 | 5025.26 | 0 | 0 | 0 | 0 | 0 | 0 | 0 | 70 | 10 | 1 | 1 |  |  | 1 | 1 | 1 | 1 |  |  |  |  | 3 | 4 | СН-2012.21 Выпуск № 3 (в текущих ценах по состоянию на 01.04.2025 г.). Сб.17-2-19 |  |  | 0 | 75371441 |  | 0 | 1 | 1 | 1 | 1 | 1 | 1 | 1 | 1 |  | 70 | 10 |  |  |  | 0 | 0 | 0 | [5 empty] | 0 |  | 0 | -5025.26 | 5025.26 | 0 | 0 | 0 | 0 | 0 | 0 | 0 | 0 | 0 | [13 empty] | 0 | 0 | 1 | 1 |  |  |  | 1010 | шт. | шт. | 1 | [6 empty] | 75371444 | 1 | СН-2012 | 0 |  | 4 | 0 | Подрядные работы, гл. 1-5,7 | работа |  |  |  | 32768 | 5025.26 | 5025.26 | 0 | 0 | 0 | 0 | 0 | [18 empty] | 0 | 0 | 0 |  |  |  |  | 70 | 10 |  |  |  |  | 0 |  | -125063506 | 2 | 1 | -2 | 0 | 0 | 0 | -5025.26 | 0 | 0 | -5025.26 |  | 0 | 3 | 0 |  | 0 | 1 | 0 | 0 | 0 | 0 |  |  | 0
18 | 1 | 171 |  | 37,4 | 21.17-1-21 | Умывальники керамические полукруглые второй величины с переливом 1 отверстие | шт. | -1 | -1 | -1 |  |  |  | -1624.55 | -1624.55 | 0 | 0 | 0 | 0 | 0 | 0 | 0 | 0 | 0 |  | 75700856 | 1624.55 | 1624.55 | 0 | 0 | 0 | 0 | 0 | 0 | 0 | 1624.55 | 1624.55 | 0 | 0 | 0 | 0 | 0 | 0 | 0 | 70 | 10 | 1 | 1 |  |  | 1 | 1 | 1 | 1 |  |  |  |  | 3 | 4 | СН-2012.21 Выпуск № 3 (в текущих ценах по состоянию на 01.04.2025 г.). Сб.17-1-21 |  |  | 0 | 75371441 |  | 0 | 1 | 1 | 1 | 1 | 1 | 1 | 1 | 1 |  | 70 | 10 |  |  |  | 0 | 0 | 0 | [5 empty] | 0 |  | 0 | -1624.55 | 1624.55 | 0 | 0 | 0 | 0 | 0 | 0 | 0 | 0 | 0 | [13 empty] | 0 | 0 | 1 | 1 |  |  |  | 1010 | шт. | шт. | 1 | [6 empty] | 75371444 | 1 | СН-2012 | 0 |  | 4 | 0 | Подрядные работы, гл. 1-5,7 | работа |  |  |  | 32768 | 1624.55 | 1624.55 | 0 | 0 | 0 | 0 | 0 | [18 empty] | 0 | 0 | 0 |  |  |  |  | 70 | 10 |  |  |  |  | 0 |  | -2016625611 | 2 | 1 | -2 | 0 | 0 | 0 | -1624.55 | 0 | 0 | -1624.55 |  | 0 | 3 | 0 |  | 0 | 1 | 0 | 0 | 0 | 0 |  |  | 0
17 | 1 | 181 | 167 | 38 | 1.26-3103-3-1/2 | Установка штучных изделий столов, шкафов под мойки, холодильных шкафов и др. (без стоимости изделий) | 100 шт. | 0.01 | 0 | 0.01 |  |  |  | 464.49 | 150.64 | 0 | 0 | 313.85 | 0 | 0.7786 | 0 | 0 | 219.7 | 31.39 |  | 75700856 | 46449.07 | 15063.7 | 0 | 0 | 31385.37 | 0 | 77.86 | 0 | 0 | 46449.07 | 15063.7 | 0 | 0 | 31385.37 | 0 | 77.86 | 0 | 0 | 70 | 10 | 1 | 1 |  |  | 1 | 1 | 1 | 1 |  |  |  |  | 0 | 4 | СН-2012.1 Выпуск № 3 (в текущих ценах по состоянию на 01.04.2025 г.). Сб.26-3103-3-1/2 |  |  | 0 | 75371441 |  | 0 | 1 | 0 | 1 | 1 | 1 | 1 | 1 | 1 |  | 70 | 10 |  |  |  | 0 | 0 | 0 | [5 empty] | 0 |  | 0 | 464.49 | 15063.7 | 0 | 0 | 31385.37 | 0 | 77.86 | 0 | 0 | 219.695 | 31.385 | [13 empty] | 0 | 0 | 1 | 1 |  |  |  | 1010 | 100 шт. | 100 шт. | 100 | [6 empty] | 75371444 | 1 | СН-2012 | 0 |  | 4 | 0 | Подрядные работы, гл. 1-5,7 | работа |  |  |  | 0 | 46449.07 | 15063.7 | 0 | 0 | 31385.37 | 77.86 | 0 | 0 | [17 empty] | 0 | 0 | 0 |  |  |  |  | 70 | 10 |  |  |  |  | 0 |  | -479591771 | 2 | 1 | -2 | 0 | 0 | 0 | 715.58 | 0 | 0 | 715.58 |  | 0 | 3 | 0 |  | 0 | 1 | 0 | 0 | 0 | 0 |  |  | 0
18 | 1 | 181 |  | 38,1 | Цена пост. | Тумба под раковину напольная SanStar Квадро 50см с раковиной цвет белый (или эквивалент) | шт. | 1 | 100 | 1 |  |  |  | 10050.83 | 10050.83 | 0 | 0 | 0 | 0 | 0 | 0 | 0 | 0 | 0 |  | 75700856 | 10050.83 | 10050.83 | 0 | 0 | 0 | 0 | 0 | 0 | 0 | 10050.83 | 10050.83 | 0 | 0 | 0 | 0 | 0 | 0 | 0 | 70 | 10 | 1 | 1 |  |  | 1 | 1 | 1 | 1 |  |  |  |  | 3 | 4 |  |  |  | 0 | 0 |  | 0 | 1 | 0 | 1 | 1 | 1 | 1 | 1 | 1 |  | 70 | 10 |  |  |  | 0 | 0 | 0 | [5 empty] | 0 |  | 0 | 10050.83 | 10050.83 | 0 | 0 | 0 | 0 | 0 | 0 | 0 | 0 | 0 | [13 empty] | 0 | 0 | 1 | 1 |  |  |  | 1010 | шт. | шт. | 1 | [6 empty] | 75371444 | 1 | СН-2012 | 0 |  | 4 | 0 | Подрядные работы, гл. 1-5,7 | работа |  |  |  | 0 | 10050.83 | 10050.83 | 0 | 0 | 0 | 0 | 0 |  | 5 |  |  | 1 | 18 |  | 12061 | [10 empty] | 0 | 0 | 0 |  |  |  |  | 70 | 10 |  | [12 061 / 1,2] |  |  | 0 |  | -541391768 | 2 | 3 | -2 | 0 | 0 | 0 | 10050.83 | 0 | 0 | 10050.83 |  | 1 | 1 | 0 |  | 0 | 1 | 0 | 0 | 0 | 0 | 0 | 0 | 0
17 | 1 | 183 | 169 | 39 | 1.15-3103-4-1/1 | Монтаж гибких подводок к водогазоразборной арматуре / подводки с двумя латунными накидными гайками длиной 500 мм | 100 м | 0.01 | 0 | 0.01 |  |  |  | 470.2 | 264.6 | 0 | 0 | 205.6 | 0 | 0.3876 | 0 | 0 | 143.92 | 20.56 |  | 75700856 | 47020.24 | 26460 | 0 | 0 | 20560.24 | 0 | 38.76 | 0 | 0 | 47020.24 | 26460 | 0 | 0 | 20560.24 | 0 | 38.76 | 0 | 0 | 70 | 10 | 1 | 1 |  |  | 1 | 1 | 1 | 1 |  |  |  |  | 0 | 4 | СН-2012.1 Выпуск № 3 (в текущих ценах по состоянию на 01.04.2025 г.). Сб.15-3103-4-1/1 |  |  | 0 | 75371441 |  | 0 | 1 | 0 | 1 | 1 | 1 | 1 | 1 | 1 |  | 70 | 10 |  |  |  | 0 | 0 | 0 | [5 empty] | 0 |  | 0 | 470.2 | 26460 | 0 | 0 | 20560.24 | 0 | 38.76 | 0 | 0 | 143.92 | 20.56 | [13 empty] | 0 | 0 | 1 | 1 |  |  |  | 1003 | 100 м | 100 м | 100 | [6 empty] | 75371444 | 1 | СН-2012 | 0 |  | 4 | 0 | Подрядные работы, гл. 1-5,7 | работа |  |  |  | 0 | 47020.24 | 26460 | 0 | 0 | 20560.24 | 38.76 | 0 | 0 | [17 empty] | 0 | 0 | 0 |  |  |  |  | 70 | 10 |  |  |  |  | 0 |  | -1291364735 | 2 | 1 | -2 | 0 | 0 | 0 | 634.68 | 0 | 0 | 634.68 |  | 0 | 3 | 0 |  | 0 | 1 | 0 | 0 | 0 | 0 |  |  | 0
17 | 1 | 184 | 170 | 40 | 1.15-3204-2-2/1 | Демонтаж муфтовой арматуры диаметром 20 мм | 10 шт. | 0.2 | 0 | 0.2 |  |  |  | 128.37 | 0 | 0 | 0 | 128.37 | 0 | 0.242 | 0 | 0 | 89.86 | 12.84 |  | 75700856 | 641.84 | 0 | 0 | 0 | 641.84 | 0 | 1.21 | 0 | 0 | 641.84 | 0 | 0 | 0 | 641.84 | 0 | 1.21 | 0 | 0 | 70 | 10 | 1 | 1 |  |  | 1 | 1 | 1 | 1 |  |  |  |  | 0 | 4 | СН-2012.1 Выпуск № 3 (в текущих ценах по состоянию на 01.04.2025 г.). Сб.15-3204-2-2/1 |  |  | 0 | 75371441 |  | 0 | 1 | 0 | 1 | 1 | 1 | 1 | 1 | 1 |  | 70 | 10 |  |  |  | 0 | 0 | 0 | [5 empty] | 0 |  | 0 | 128.37 | 0 | 0 | 0 | 641.84 | 0 | 1.21 | 0 | 0 | 89.859 | 12.837 | [13 empty] | 0 | 0 | 1 | 1 |  |  |  | 1010 | 10 шт. | 10 шт. | 10 | [6 empty] | 75371444 | 1 | СН-2012 | 0 |  | 4 | 0 | Подрядные работы, гл. 1-5,7 | работа |  |  |  | 0 | 641.84 | 0 | 0 | 0 | 641.84 | 1.21 | 0 | 0 | [17 empty] | 0 | 0 | 0 |  |  |  |  | 70 | 10 |  |  |  |  | 0 |  | 1393993943 | 2 | 1 | -2 | 0 | 0 | 0 | 231.07 | 0 | 0 | 231.07 |  | 0 | 3 | 0 |  | 0 | 1 | 0 | 0 | 0 | 0 |  |  | 0
17 | 1 | 189 | 174 | 41 | 1.15-3203-5-2/1 | Установка муфтовой арматуры диаметром 20 мм | 10 шт. | 0.2 | 0 | 0.2 |  |  |  | 194.38 | 11.91 | 0 | 0 | 182.47 | 0 | 0.344 | 0 | 0 | 127.73 | 18.25 |  | 75700856 | 971.91 | 59.54 | 0 | 0 | 912.37 | 0 | 1.72 | 0 | 0 | 971.91 | 59.54 | 0 | 0 | 912.37 | 0 | 1.72 | 0 | 0 | 70 | 10 | 1 | 1 |  |  | 1 | 1 | 1 | 1 |  |  |  |  | 0 | 4 | СН-2012.1 Выпуск № 3 (в текущих ценах по состоянию на 01.04.2025 г.). Сб.15-3203-5-2/1 |  |  | 0 | 75371441 |  | 0 | 1 | 0 | 1 | 1 | 1 | 1 | 1 | 1 |  | 70 | 10 |  |  |  | 0 | 0 | 0 | [5 empty] | 0 |  | 0 | 194.38 | 59.54 | 0 | 0 | 912.37 | 0 | 1.72 | 0 | 0 | 127.729 | 18.247 | [13 empty] | 0 | 0 | 1 | 1 |  |  |  | 1010 | 10 шт. | 10 шт. | 10 | [6 empty] | 75371444 | 1 | СН-2012 | 0 |  | 4 | 0 | Подрядные работы, гл. 1-5,7 | работа |  |  |  | 0 | 971.91 | 59.54 | 0 | 0 | 912.37 | 1.72 | 0 | 0 | [17 empty] | 0 | 0 | 0 |  |  |  |  | 70 | 10 |  |  |  |  | 0 |  | -1108274012 | 2 | 1 | -2 | 0 | 0 | 0 | 340.36 | 0 | 0 | 340.36 |  | 0 | 3 | 0 |  | 0 | 1 | 0 | 0 | 0 | 0 |  |  | 0
18 | 1 | 187 |  | 41,1 | 21.13-4-40 | Краны латунные шаровые муфтовые проходные, марка 11б27п, диаметр 20 мм | шт. | 2 | 10 | 10 |  |  |  | 365.76 | 365.76 | 0 | 0 | 0 | 0 | 0 | 0 | 0 | 0 | 0 |  | 75700856 | 182.88 | 182.88 | 0 | 0 | 0 | 0 | 0 | 0 | 0 | 182.88 | 182.88 | 0 | 0 | 0 | 0 | 0 | 0 | 0 | 70 | 10 | 1 | 1 |  |  | 1 | 1 | 1 | 1 |  |  |  |  | 3 | 4 | СН-2012.21 Выпуск № 3 (в текущих ценах по состоянию на 01.04.2025 г.). Сб.13-4-40 |  |  | 0 | 75371441 |  | 0 | 1 | 0 | 1 | 1 | 1 | 1 | 1 | 1 |  | 70 | 10 |  |  |  | 0 | 0 | 0 | [5 empty] | 0 |  | 0 | 365.76 | 182.88 | 0 | 0 | 0 | 0 | 0 | 0 | 0 | 0 | 0 | [13 empty] | 0 | 0 | 1 | 1 |  |  |  | 1010 | шт. | шт. | 1 | [6 empty] | 75371444 | 1 | СН-2012 | 0 |  | 4 | 0 | Подрядные работы, гл. 1-5,7 | работа |  |  |  | 0 | 182.88 | 182.88 | 0 | 0 | 0 | 0 | 0 | [18 empty] | 0 | 0 | 0 |  |  |  |  | 70 | 10 |  |  |  |  | 0 |  | 331574299 | 2 | 1 | -2 | 0 | 0 | 0 | 365.76 | 0 | 0 | 365.76 |  | 0 | 3 | 0 |  | 0 | 1 | 0 | 0 | 0 | 0 |  |  | 0
51 | 1 | 5 | 434 |  | Новый подраздел | Инженерные сети | 0 | [6 empty] | 19529.35 | 17171.68 | 0.12 | 0.04 | 2357.55 | 0 | 4.7559 | 0 | 0 | 1650.3 | 235.77 |  |  | 19529.35 | 17171.68 | 0.12 | 0.04 | 2357.55 | 0 | 4.7559 | 0 | 0 | 1650.3 | 235.77 |  |  | 0 | 0 | 0 | 21415.46 | 0 | 0 | 21415.46 | 17171.68 | 17171.68 | 0 | 17171.68 | 0 | 0 | 0 | 0 | 0 | [19 empty] | 0 | 0 | 0 | 21415.46 | 0 | 0 | 21415.46 | 17171.68 | 17171.68 | 0 | 17171.68 | 0 | 0 | 0 | 0 | 0 | [114 empty] | 0
50 | 0 | 0 | 1 | 201 | 19529.35 | ПЗ | Прямые затраты |  |  | 201 | 1 | 3 |  | 2 | [7 empty] | 19529.35 | 1 | 19529.35
50 | 0 | 0 | 1 | 202 | 17171.68 | СтМатОб | Стоимость материальных ресурсов (всего) |  |  | 202 | 2 | 3 |  | 2 | [7 empty] | 17171.68 | 1 | 17171.68
50 | 0 | 0 | 1 | 222 | 0 | СтМатОбЗак | Стоимость материалов и оборудования заказчика |  |  | 222 | 3 | 3 |  | 2 | [7 empty] | 0 | 1 | 0
50 | 0 | 0 | 1 | 225 | 17171.68 | СтМатОбПод | Стоимость материалов и оборудования подрядчика |  |  | 225 | 4 | 3 |  | 2 | [7 empty] | 17171.68 | 1 | 17171.68
50 | 0 | 0 | 1 | 226 | 17171.68 | СтМат | Стоимость материалов (всего) |  |  | 226 | 5 | 3 |  | 2 | [7 empty] | 17171.68 | 1 | 17171.68
50 | 0 | 0 | 1 | 227 | 0 | СтМатЗак | Стоимость материалов заказчика |  |  | 227 | 6 | 3 |  | 2 | [7 empty] | 0 | 1 | 0
50 | 0 | 0 | 1 | 228 | 17171.68 | СтМатПод | Стоимость материалов подрядчика |  |  | 228 | 7 | 3 |  | 2 | [7 empty] | 17171.68 | 1 | 17171.68
50 | 0 | 0 | 1 | 216 | 0 | Оборуд | Стоимость оборудования (всего) |  |  | 216 | 8 | 3 |  | 2 | [7 empty] | 0 | 1 | 0
50 | 0 | 0 | 1 | 223 | 0 | ОборудЗак | Стоимость оборудования заказчика |  |  | 223 | 9 | 3 |  | 2 | [7 empty] | 0 | 1 | 0
50 | 0 | 0 | 1 | 229 | 0 | ОборудПод | Стоимость оборудования подрядчика |  |  | 229 | 10 | 3 |  | 2 | [7 empty] | 0 | 1 | 0
50 | 0 | 0 | 1 | 203 | 0.12 | ЭММ | Эксплуатация машин |  |  | 203 | 11 | 3 |  | 2 | [7 empty] | 0.12 | 1 | 0.12
50 | 0 | 0 | 1 | 231 | 0 | ЭММсНРиСП | Эксплуатация машин по ТСН-2001.16 |  |  | 231 | 12 | 3 |  | 2 | [7 empty] | 0 | 1 | 0
50 | 0 | 0 | 1 | 204 | 0.04 | ЗПМ | ЗП машинистов |  |  | 204 | 13 | 3 |  | 2 | [7 empty] | 0.04 | 1 | 0.04
50 | 0 | 0 | 1 | 205 | 2357.55 | ОЗП | Основная ЗП рабочих |  |  | 205 | 14 | 3 |  | 2 | [7 empty] | 2357.55 | 1 | 2357.55
50 | 0 | 0 | 1 | 232 | 0 | ОЗПсНРиСП | Основная ЗП рабочих по ТСН-2001.16 |  |  | 232 | 15 | 3 |  | 2 | [7 empty] | 0 | 1 | 0
50 | 0 | 0 | 1 | 214 | 0 | Строит | Строительные работы с НР и СП |  |  | 214 | 16 | 3 |  | 2 | [7 empty] | 0 | 1 | 0
50 | 0 | 0 | 1 | 215 | 0 | Монтаж | Монтажные работы с НР и СП |  |  | 215 | 17 | 3 |  | 2 | [7 empty] | 0 | 1 | 0
50 | 0 | 0 | 1 | 217 | 21415.46 | Прочие | Прочие работы с НР и СП |  |  | 217 | 18 | 3 |  | 2 | [7 empty] | 21415.46 | 1 | 21415.46
50 | 0 | 0 | 1 | 230 | 0 | ПрочиеЗатр | Прочие затраты по ТСН-2001.16 |  |  | 230 | 19 | 3 |  | 2 | [7 empty] | 0 | 1 | 0
50 | 0 | 0 | 1 | 206 | 0 | ВозврМат | Возврат материалов |  |  | 206 | 20 | 3 |  | 2 | [7 empty] | 0 | 1 | 0
50 | 0 | 0 | 1 | 207 | 4.7559 | ТрудСтр | Трудозатраты строителей |  |  | 207 | 21 | 3 |  | -1 | [7 empty] | 4.7559 | 1 | 4.7559
50 | 0 | 0 | 1 | 208 | 0 | ТрудМаш | Трудозатраты машинистов |  |  | 208 | 22 | 3 |  | -1 | [7 empty] | 0 | 1 | 0
50 | 0 | 0 | 1 | 209 | 0 | ТранспМат | Транспорт материалов |  |  | 209 | 23 | 3 |  | 2 | [7 empty] | 0 | 1 | 0
50 | 0 | 0 | 1 | 233 | 0 | Перевозка | Перевозка грузов |  |  | 233 | 24 | 3 |  | 2 | [7 empty] | 0 | 1 | 0
50 | 0 | 0 | 1 | 210 | 1650.3 | НР | Накладные расходы |  |  | 210 | 25 | 3 |  | 2 | [7 empty] | 1650.3 | 1 | 1650.3
50 | 0 | 0 | 1 | 211 | 235.77 | СмПриб | Сметная прибыль |  |  | 211 | 26 | 3 |  | 2 | [7 empty] | 235.77 | 1 | 235.77
50 | 0 | 0 | 1 | 224 | 21415.46 | Всего | Всего с НР и СП |  |  | 224 | 27 | 3 |  | 2 | [7 empty] | 21415.46 | 1 | 21415.46
5 | 1 |  | 490 |  | Новый подраздел | Электрика |  | 0 |  | 0 | [7 empty] | 0 |  |  | 0 | [53 empty] | 0 | [11 empty] | 0
52 | 1 | 5 | 482 | 0 | Новый подраздел | Электрика | [7 empty] | 1007.85 | 660.55 | 0 | 0 | 347.3 | 0 | 0.8922 | 0 | 0 | 243.11 | 34.73 | 0 | 0 | 1007.85 | 660.55 | 0 | 0 | 347.3 | 0 | 0.8922 | 0 | 0 | 243.11 | 34.73 | 0 | 0 | 0 | 0 | 0 | 1285.69 | 0 | 0 | 1285.69 | 660.55 | 660.55 | 0 | 660.55 | 0 | 0 | 0 | 0 | 0 | 0 | 0 | 0 | 0 | 0 | 0 | 0 | 0 | 0 | 0 | 0 | 0 | 0 | 0 | 0 | 0 | 0 | 0 | 0 | 0 | 0 | 0 | 1285.69 | 0 | 0 | 1285.69 | 660.55 | 660.55 | 0 | 660.55 | 0 | 0 | 0 | 0 | 0 | 0 | 0 | 0 | 0 | 0 | 0 | 0 | 0 | 0 | 0 | 0 | 0 | 0 | 0 | 0 | 0 | 0 | 0 | 0 | 0 | 0 | 0 | 0 | 0 | 0 | 0 | 0 | 0 | 0 | 0 | 0 | 0 | 0 | 0 | 0 | 0 | 0 | 0 | 0 | 0 | 0 | 0 | 0 | 0 | 0 | 0 | 0 | 0 | 0 | 0 | 0 | 0 | 0 | 0 | 0 | 0 | 0 | 0 | 0 | 0 | 0 | 0 | 0 | 0 | 0 | 0 | 0 | 0 | 0 | 0 | 0 | 0 | 0 | 0 | 0 | 0 | 0 | 0 | 0 | 0 | 0 | 0 | 0 | 0 | 0 | 0 | 0 | 0 | 0 | 0 | 0 | 0 | 0 | 0 | 0 | 0 | 0 | 0 | 0 | 0 | 0 | 0 | 0 | 0 | 0 | 0 | 0 | 0 | 0 | 0 | 0 | 0 | 0 | 0 | 0
17 | 1 | 192 | 175 | 42 | 1.21-3102-8-2/1 | Замена электроустановочных изделий, открытая проводка, выключатель, розетка (без стоимости материалов) | 100 шт. | 0.03 | 0 | 0.03 |  |  |  | 347.3 | 0 | 0 | 0 | 347.3 | 0 | 0.8922 | 0 | 0 | 243.11 | 34.73 |  | 75700856 | 11576.6 | 0 | 0 | 0 | 11576.6 | 0 | 29.74 | 0 | 0 | 11576.6 | 0 | 0 | 0 | 11576.6 | 0 | 29.74 | 0 | 0 | 70 | 10 | 1 | 1 |  |  | 1 | 1 | 1 | 1 |  |  |  |  | 0 | 4 | СН-2012.1 Выпуск № 3 (в текущих ценах по состоянию на 01.04.2025 г.). Сб.21-3102-8-2/1 |  |  | 0 | 75371441 |  | 0 | 1 | 0 | 1 | 1 | 1 | 1 | 1 | 1 |  | 70 | 10 |  |  |  | 0 | 0 | 0 | [5 empty] | 0 |  | 0 | 347.3 | 0 | 0 | 0 | 11576.6 | 0 | 29.74 | 0 | 0 | 243.11 | 34.73 | [13 empty] | 0 | 0 | 1 | 1 |  |  |  | 1010 | 100 шт. | 100 шт. | 100 | [6 empty] | 75371444 | 1 | СН-2012 | 0 |  | 4 | 0 | Подрядные работы, гл. 1-5,7 | работа |  |  |  | 0 | 11576.6 | 0 | 0 | 0 | 11576.6 | 29.74 | 0 | 0 | [17 empty] | 0 | 0 | 0 |  |  |  |  | 70 | 10 |  |  |  |  | 0 |  | 9423198 | 2 | 1 | -2 | 0 | 0 | 0 | 625.14 | 0 | 0 | 625.14 |  | 0 | 3 | 0 |  | 0 | 1 | 0 | 0 | 0 | 0 |  |  | 0
18 | 1 | 192 |  | 42,1 | Цена пост. | Розетка 2х2P+E Schuko со шторками, 16A-250В, IP20 (или эквивалент) | шт. | 2 | 66.6667 | 66.6667 |  |  |  | 570 | 570 | 0 | 0 | 0 | 0 | 0 | 0 | 0 | 0 | 0 |  | 75700856 | 285 | 285 | 0 | 0 | 0 | 0 | 0 | 0 | 0 | 285 | 285 | 0 | 0 | 0 | 0 | 0 | 0 | 0 | 70 | 10 | 1 | 1 |  |  | 1 | 1 | 1 | 1 |  |  |  |  | 3 | 4 |  |  |  | 0 | 0 |  | 0 | 1 | 0 | 1 | 1 | 1 | 1 | 1 | 1 |  | 70 | 10 |  |  |  | 0 | 0 | 0 | [5 empty] | 0 |  | 0 | 570 | 285 | 0 | 0 | 0 | 0 | 0 | 0 | 0 | 0 | 0 | [13 empty] | 0 | 0 | 1 | 1 |  |  |  | 1010 | шт. | шт. | 1 | [6 empty] | 75371444 | 1 | СН-2012 | 0 |  | 4 | 0 | Подрядные работы, гл. 1-5,7 | работа |  |  |  | 0 | 285 | 285 | 0 | 0 | 0 | 0 | 0 |  | 5 |  |  | 1 | 18 |  | 342 | [10 empty] | 0 | 0 | 0 |  |  |  |  | 70 | 10 |  | [342 / 1,2] |  |  | 0 |  | -303536335 | 2 | 3 | -2 | 0 | 0 | 0 | 570 | 0 | 0 | 570 |  | 1 | 1 | 0 |  | 0 | 1 | 0 | 0 | 0 | 0 | 0 | 0 | 0
18 | 1 | 191 |  | 42,2 | 21.21-5-24 | Выключатели, серия "Прима", напряжение 250 В, сила тока 6 А, тип: А16-051, одноклавишный, открытой установки | шт. | 1 | 33.3333 | 33.3333 |  |  |  | 90.55 | 90.55 | 0 | 0 | 0 | 0 | 0 | 0 | 0 | 0 | 0 |  | 75700856 | 90.55 | 90.55 | 0 | 0 | 0 | 0 | 0 | 0 | 0 | 90.55 | 90.55 | 0 | 0 | 0 | 0 | 0 | 0 | 0 | 70 | 10 | 1 | 1 |  |  | 1 | 1 | 1 | 1 |  |  |  |  | 3 | 4 | СН-2012.21 Выпуск № 3 (в текущих ценах по состоянию на 01.04.2025 г.). Сб.21-5-24 |  |  | 0 | 75371441 |  | 0 | 1 | 0 | 1 | 1 | 1 | 1 | 1 | 1 |  | 70 | 10 |  |  |  | 0 | 0 | 0 | [5 empty] | 0 |  | 0 | 90.55 | 90.55 | 0 | 0 | 0 | 0 | 0 | 0 | 0 | 0 | 0 | [13 empty] | 0 | 0 | 1 | 1 |  |  |  | 1010 | шт. | шт. | 1 | [6 empty] | 75371444 | 1 | СН-2012 | 0 |  | 4 | 0 | Подрядные работы, гл. 1-5,7 | работа |  |  |  | 0 | 90.55 | 90.55 | 0 | 0 | 0 | 0 | 0 | [18 empty] | 0 | 0 | 0 |  |  |  |  | 70 | 10 |  |  |  |  | 0 |  | -314732257 | 2 | 1 | -2 | 0 | 0 | 0 | 90.55 | 0 | 0 | 90.55 |  | 0 | 3 | 0 |  | 0 | 1 | 0 | 0 | 0 | 0 |  |  | 0
51 | 1 | 5 | 482 |  | Новый подраздел | Электрика | 0 | [6 empty] | 1007.85 | 660.55 | 0 | 0 | 347.3 | 0 | 0.8922 | 0 | 0 | 243.11 | 34.73 |  |  | 1007.85 | 660.55 | 0 | 0 | 347.3 | 0 | 0.8922 | 0 | 0 | 243.11 | 34.73 |  |  | 0 | 0 | 0 | 1285.69 | 0 | 0 | 1285.69 | 660.55 | 660.55 | 0 | 660.55 | 0 | 0 | 0 | 0 | 0 | [19 empty] | 0 | 0 | 0 | 1285.69 | 0 | 0 | 1285.69 | 660.55 | 660.55 | 0 | 660.55 | 0 | 0 | 0 | 0 | 0 | [114 empty] | 0
50 | 0 | 0 | 1 | 201 | 1007.85 | ПЗ | Прямые затраты |  |  | 201 | 1 | 3 |  | 2 | [7 empty] | 1007.85 | 1 | 1007.85
50 | 0 | 0 | 1 | 202 | 660.55 | СтМатОб | Стоимость материальных ресурсов (всего) |  |  | 202 | 2 | 3 |  | 2 | [7 empty] | 660.55 | 1 | 660.55
50 | 0 | 0 | 1 | 222 | 0 | СтМатОбЗак | Стоимость материалов и оборудования заказчика |  |  | 222 | 3 | 3 |  | 2 | [7 empty] | 0 | 1 | 0
50 | 0 | 0 | 1 | 225 | 660.55 | СтМатОбПод | Стоимость материалов и оборудования подрядчика |  |  | 225 | 4 | 3 |  | 2 | [7 empty] | 660.55 | 1 | 660.55
50 | 0 | 0 | 1 | 226 | 660.55 | СтМат | Стоимость материалов (всего) |  |  | 226 | 5 | 3 |  | 2 | [7 empty] | 660.55 | 1 | 660.55
50 | 0 | 0 | 1 | 227 | 0 | СтМатЗак | Стоимость материалов заказчика |  |  | 227 | 6 | 3 |  | 2 | [7 empty] | 0 | 1 | 0
50 | 0 | 0 | 1 | 228 | 660.55 | СтМатПод | Стоимость материалов подрядчика |  |  | 228 | 7 | 3 |  | 2 | [7 empty] | 660.55 | 1 | 660.55
50 | 0 | 0 | 1 | 216 | 0 | Оборуд | Стоимость оборудования (всего) |  |  | 216 | 8 | 3 |  | 2 | [7 empty] | 0 | 1 | 0
50 | 0 | 0 | 1 | 223 | 0 | ОборудЗак | Стоимость оборудования заказчика |  |  | 223 | 9 | 3 |  | 2 | [7 empty] | 0 | 1 | 0
50 | 0 | 0 | 1 | 229 | 0 | ОборудПод | Стоимость оборудования подрядчика |  |  | 229 | 10 | 3 |  | 2 | [7 empty] | 0 | 1 | 0
50 | 0 | 0 | 1 | 203 | 0 | ЭММ | Эксплуатация машин |  |  | 203 | 11 | 3 |  | 2 | [7 empty] | 0 | 1 | 0
50 | 0 | 0 | 1 | 231 | 0 | ЭММсНРиСП | Эксплуатация машин по ТСН-2001.16 |  |  | 231 | 12 | 3 |  | 2 | [7 empty] | 0 | 1 | 0
50 | 0 | 0 | 1 | 204 | 0 | ЗПМ | ЗП машинистов |  |  | 204 | 13 | 3 |  | 2 | [7 empty] | 0 | 1 | 0
50 | 0 | 0 | 1 | 205 | 347.3 | ОЗП | Основная ЗП рабочих |  |  | 205 | 14 | 3 |  | 2 | [7 empty] | 347.3 | 1 | 347.3
50 | 0 | 0 | 1 | 232 | 0 | ОЗПсНРиСП | Основная ЗП рабочих по ТСН-2001.16 |  |  | 232 | 15 | 3 |  | 2 | [7 empty] | 0 | 1 | 0
50 | 0 | 0 | 1 | 214 | 0 | Строит | Строительные работы с НР и СП |  |  | 214 | 16 | 3 |  | 2 | [7 empty] | 0 | 1 | 0
50 | 0 | 0 | 1 | 215 | 0 | Монтаж | Монтажные работы с НР и СП |  |  | 215 | 17 | 3 |  | 2 | [7 empty] | 0 | 1 | 0
50 | 0 | 0 | 1 | 217 | 1285.69 | Прочие | Прочие работы с НР и СП |  |  | 217 | 18 | 3 |  | 2 | [7 empty] | 1285.69 | 1 | 1285.69
50 | 0 | 0 | 1 | 230 | 0 | ПрочиеЗатр | Прочие затраты по ТСН-2001.16 |  |  | 230 | 19 | 3 |  | 2 | [7 empty] | 0 | 1 | 0
50 | 0 | 0 | 1 | 206 | 0 | ВозврМат | Возврат материалов |  |  | 206 | 20 | 3 |  | 2 | [7 empty] | 0 | 1 | 0
50 | 0 | 0 | 1 | 207 | 0.8922 | ТрудСтр | Трудозатраты строителей |  |  | 207 | 21 | 3 |  | -1 | [7 empty] | 0.8922 | 1 | 0.8922
50 | 0 | 0 | 1 | 208 | 0 | ТрудМаш | Трудозатраты машинистов |  |  | 208 | 22 | 3 |  | -1 | [7 empty] | 0 | 1 | 0
50 | 0 | 0 | 1 | 209 | 0 | ТранспМат | Транспорт материалов |  |  | 209 | 23 | 3 |  | 2 | [7 empty] | 0 | 1 | 0
50 | 0 | 0 | 1 | 233 | 0 | Перевозка | Перевозка грузов |  |  | 233 | 24 | 3 |  | 2 | [7 empty] | 0 | 1 | 0
50 | 0 | 0 | 1 | 210 | 243.11 | НР | Накладные расходы |  |  | 210 | 25 | 3 |  | 2 | [7 empty] | 243.11 | 1 | 243.11
50 | 0 | 0 | 1 | 211 | 34.73 | СмПриб | Сметная прибыль |  |  | 211 | 26 | 3 |  | 2 | [7 empty] | 34.73 | 1 | 34.73
50 | 0 | 0 | 1 | 224 | 1285.69 | Всего | Всего с НР и СП |  |  | 224 | 27 | 3 |  | 2 | [7 empty] | 1285.69 | 1 | 1285.69
5 | 1 |  | 528 |  | Новый подраздел | Прочее |  | 0 |  | 0 | [7 empty] | 0 |  |  | 0 | [53 empty] | 0 | [11 empty] | 0
52 | 1 | 5 | 520 | 0 | Новый подраздел | Прочее | [7 empty] | 2373.05 | 1970.84 | 0 | 0 | 402.21 | 0 | 0.9238 | 0 | 0 | 281.55 | 40.22 | 0 | 0 | 2373.05 | 1970.84 | 0 | 0 | 402.21 | 0 | 0.9238 | 0 | 0 | 281.55 | 40.22 | 0 | 0 | 0 | 0 | 0 | 2694.82 | 0 | 0 | 2694.82 | 1970.84 | 1970.84 | 0 | 1970.84 | 0 | 0 | 0 | 0 | 0 | 0 | 0 | 0 | 0 | 0 | 0 | 0 | 0 | 0 | 0 | 0 | 0 | 0 | 0 | 0 | 0 | 0 | 0 | 0 | 0 | 0 | 0 | 2694.82 | 0 | 0 | 2694.82 | 1970.84 | 1970.84 | 0 | 1970.84 | 0 | 0 | 0 | 0 | 0 | 0 | 0 | 0 | 0 | 0 | 0 | 0 | 0 | 0 | 0 | 0 | 0 | 0 | 0 | 0 | 0 | 0 | 0 | 0 | 0 | 0 | 0 | 0 | 0 | 0 | 0 | 0 | 0 | 0 | 0 | 0 | 0 | 0 | 0 | 0 | 0 | 0 | 0 | 0 | 0 | 0 | 0 | 0 | 0 | 0 | 0 | 0 | 0 | 0 | 0 | 0 | 0 | 0 | 0 | 0 | 0 | 0 | 0 | 0 | 0 | 0 | 0 | 0 | 0 | 0 | 0 | 0 | 0 | 0 | 0 | 0 | 0 | 0 | 0 | 0 | 0 | 0 | 0 | 0 | 0 | 0 | 0 | 0 | 0 | 0 | 0 | 0 | 0 | 0 | 0 | 0 | 0 | 0 | 0 | 0 | 0 | 0 | 0 | 0 | 0 | 0 | 0 | 0 | 0 | 0 | 0 | 0 | 0 | 0 | 0 | 0 | 0 | 0 | 0 | 0
17 | 1 | 196 | 178 | 43 | 1.18-3202-1-1/1 | Смена вентиляционных решеток стальных штампованных, тип РШ, размеры 200х200 мм | 100 шт. | 0.02 | 0 | 0.02 |  |  |  | 984.71 | 582.5 | 0 | 0 | 402.21 | 0 | 0.9238 | 0 | 0 | 281.55 | 40.22 |  | 75700856 | 49235.54 | 29124.88 | 0 | 0 | 20110.66 | 0 | 46.19 | 0 | 0 | 49235.54 | 29124.88 | 0 | 0 | 20110.66 | 0 | 46.19 | 0 | 0 | 70 | 10 | 1 | 1 |  |  | 1 | 1 | 1 | 1 |  |  |  |  | 0 | 4 | СН-2012.1 Выпуск № 3 (в текущих ценах по состоянию на 01.04.2025 г.). Сб.18-3202-1-1/1 |  |  | 0 | 75371441 |  | 0 | 1 | 0 | 1 | 1 | 1 | 1 | 1 | 1 |  | 70 | 10 |  |  |  | 0 | 0 | 0 | [5 empty] | 0 |  | 0 | 984.71 | 29124.88 | 0 | 0 | 20110.66 | 0 | 46.19 | 0 | 0 | 281.547 | 40.221 | [13 empty] | 0 | 0 | 1 | 1 |  |  |  | 1010 | 100 шт. | 100 шт. | 100 | [6 empty] | 75371444 | 1 | СН-2012 | 0 |  | 4 | 0 | Подрядные работы, гл. 1-5,7 | работа |  |  |  | 0 | 49235.54 | 29124.88 | 0 | 0 | 20110.66 | 46.19 | 0 | 0 | [17 empty] | 0 | 0 | 0 |  |  |  |  | 70 | 10 |  |  |  |  | 0 |  | -707059149 | 2 | 1 | -2 | 0 | 0 | 0 | 1306.48 | 0 | 0 | 1306.48 |  | 0 | 3 | 0 |  | 0 | 1 | 0 | 0 | 0 | 0 |  |  | 0
18 | 1 | 196 |  | 43,1 | 21.19-11-52 | Решетки вентиляционные, жалюзийные, регулируемые, стальные, марка РС-Г, размер 625х225 мм (600х300 мм) | шт. | 2 | 100 | 100 |  |  |  | 1962.82 | 1962.82 | 0 | 0 | 0 | 0 | 0 | 0 | 0 | 0 | 0 |  | 75700856 | 981.41 | 981.41 | 0 | 0 | 0 | 0 | 0 | 0 | 0 | 981.41 | 981.41 | 0 | 0 | 0 | 0 | 0 | 0 | 0 | 70 | 10 | 1 | 1 |  |  | 1 | 1 | 1 | 1 |  |  |  |  | 3 | 4 | СН-2012.21 Выпуск № 3 (в текущих ценах по состоянию на 01.04.2025 г.). Сб.19-11-52 |  |  | 0 | 75371441 |  | 0 | 1 | 0 | 1 | 1 | 1 | 1 | 1 | 1 |  | 70 | 10 |  |  |  | 0 | 0 | 0 | [5 empty] | 0 |  | 0 | 1962.82 | 981.41 | 0 | 0 | 0 | 0 | 0 | 0 | 0 | 0 | 0 | [13 empty] | 0 | 0 | 1 | 1 |  |  |  | 1010 | шт. | шт. | 1 | [6 empty] | 75371444 | 1 | СН-2012 | 0 |  | 4 | 0 | Подрядные работы, гл. 1-5,7 | работа |  |  |  | 0 | 981.41 | 981.41 | 0 | 0 | 0 | 0 | 0 | [18 empty] | 0 | 0 | 0 |  |  |  |  | 70 | 10 |  |  |  |  | 0 |  | -2129737567 | 2 | 1 | -2 | 0 | 0 | 0 | 1962.82 | 0 | 0 | 1962.82 |  | 0 | 3 | 0 |  | 0 | 1 | 0 | 0 | 0 | 0 |  |  | 0
18 | 1 | 195 |  | 43,2 | 21.19-11-22 | Решетки вентиляционные стальные штампованные, тип РШ, размеры 200х200 мм | шт. | -2 | -100 | -100 |  |  |  | -574.48 | -574.48 | 0 | 0 | 0 | 0 | 0 | 0 | 0 | 0 | 0 |  | 75700856 | 287.24 | 287.24 | 0 | 0 | 0 | 0 | 0 | 0 | 0 | 287.24 | 287.24 | 0 | 0 | 0 | 0 | 0 | 0 | 0 | 70 | 10 | 1 | 1 |  |  | 1 | 1 | 1 | 1 |  |  |  |  | 3 | 4 | СН-2012.21 Выпуск № 3 (в текущих ценах по состоянию на 01.04.2025 г.). Сб.19-11-22 |  |  | 0 | 75371441 |  | 0 | 1 | 1 | 1 | 1 | 1 | 1 | 1 | 1 |  | 70 | 10 |  |  |  | 0 | 0 | 0 | [5 empty] | 0 |  | 0 | -574.48 | 287.24 | 0 | 0 | 0 | 0 | 0 | 0 | 0 | 0 | 0 | [13 empty] | 0 | 0 | 1 | 1 |  |  |  | 1010 | шт. | шт. | 1 | [6 empty] | 75371444 | 1 | СН-2012 | 0 |  | 4 | 0 | Подрядные работы, гл. 1-5,7 | работа |  |  |  | 32768 | 287.24 | 287.24 | 0 | 0 | 0 | 0 | 0 | [18 empty] | 0 | 0 | 0 |  |  |  |  | 70 | 10 |  |  |  |  | 0 |  | 118609747 | 2 | 1 | -2 | 0 | 0 | 0 | -574.48 | 0 | 0 | -574.48 |  | 0 | 3 | 0 |  | 0 | 1 | 0 | 0 | 0 | 0 |  |  | 0
51 | 1 | 5 | 520 |  | Новый подраздел | Прочее | 0 | [6 empty] | 2373.05 | 1970.84 | 0 | 0 | 402.21 | 0 | 0.9238 | 0 | 0 | 281.55 | 40.22 |  |  | 2373.05 | 1970.84 | 0 | 0 | 402.21 | 0 | 0.9238 | 0 | 0 | 281.55 | 40.22 |  |  | 0 | 0 | 0 | 2694.82 | 0 | 0 | 2694.82 | 1970.84 | 1970.84 | 0 | 1970.84 | 0 | 0 | 0 | 0 | 0 | [19 empty] | 0 | 0 | 0 | 2694.82 | 0 | 0 | 2694.82 | 1970.84 | 1970.84 | 0 | 1970.84 | 0 | 0 | 0 | 0 | 0 | [114 empty] | 0
50 | 0 | 0 | 1 | 201 | 2373.05 | ПЗ | Прямые затраты |  |  | 201 | 1 | 3 |  | 2 | [7 empty] | 2373.05 | 1 | 2373.05
50 | 0 | 0 | 1 | 202 | 1970.84 | СтМатОб | Стоимость материальных ресурсов (всего) |  |  | 202 | 2 | 3 |  | 2 | [7 empty] | 1970.84 | 1 | 1970.84
50 | 0 | 0 | 1 | 222 | 0 | СтМатОбЗак | Стоимость материалов и оборудования заказчика |  |  | 222 | 3 | 3 |  | 2 | [7 empty] | 0 | 1 | 0
50 | 0 | 0 | 1 | 225 | 1970.84 | СтМатОбПод | Стоимость материалов и оборудования подрядчика |  |  | 225 | 4 | 3 |  | 2 | [7 empty] | 1970.84 | 1 | 1970.84
50 | 0 | 0 | 1 | 226 | 1970.84 | СтМат | Стоимость материалов (всего) |  |  | 226 | 5 | 3 |  | 2 | [7 empty] | 1970.84 | 1 | 1970.84
50 | 0 | 0 | 1 | 227 | 0 | СтМатЗак | Стоимость материалов заказчика |  |  | 227 | 6 | 3 |  | 2 | [7 empty] | 0 | 1 | 0
50 | 0 | 0 | 1 | 228 | 1970.84 | СтМатПод | Стоимость материалов подрядчика |  |  | 228 | 7 | 3 |  | 2 | [7 empty] | 1970.84 | 1 | 1970.84
50 | 0 | 0 | 1 | 216 | 0 | Оборуд | Стоимость оборудования (всего) |  |  | 216 | 8 | 3 |  | 2 | [7 empty] | 0 | 1 | 0
50 | 0 | 0 | 1 | 223 | 0 | ОборудЗак | Стоимость оборудования заказчика |  |  | 223 | 9 | 3 |  | 2 | [7 empty] | 0 | 1 | 0
50 | 0 | 0 | 1 | 229 | 0 | ОборудПод | Стоимость оборудования подрядчика |  |  | 229 | 10 | 3 |  | 2 | [7 empty] | 0 | 1 | 0
50 | 0 | 0 | 1 | 203 | 0 | ЭММ | Эксплуатация машин |  |  | 203 | 11 | 3 |  | 2 | [7 empty] | 0 | 1 | 0
50 | 0 | 0 | 1 | 231 | 0 | ЭММсНРиСП | Эксплуатация машин по ТСН-2001.16 |  |  | 231 | 12 | 3 |  | 2 | [7 empty] | 0 | 1 | 0
50 | 0 | 0 | 1 | 204 | 0 | ЗПМ | ЗП машинистов |  |  | 204 | 13 | 3 |  | 2 | [7 empty] | 0 | 1 | 0
50 | 0 | 0 | 1 | 205 | 402.21 | ОЗП | Основная ЗП рабочих |  |  | 205 | 14 | 3 |  | 2 | [7 empty] | 402.21 | 1 | 402.21
50 | 0 | 0 | 1 | 232 | 0 | ОЗПсНРиСП | Основная ЗП рабочих по ТСН-2001.16 |  |  | 232 | 15 | 3 |  | 2 | [7 empty] | 0 | 1 | 0
50 | 0 | 0 | 1 | 214 | 0 | Строит | Строительные работы с НР и СП |  |  | 214 | 16 | 3 |  | 2 | [7 empty] | 0 | 1 | 0
50 | 0 | 0 | 1 | 215 | 0 | Монтаж | Монтажные работы с НР и СП |  |  | 215 | 17 | 3 |  | 2 | [7 empty] | 0 | 1 | 0
50 | 0 | 0 | 1 | 217 | 2694.82 | Прочие | Прочие работы с НР и СП |  |  | 217 | 18 | 3 |  | 2 | [7 empty] | 2694.82 | 1 | 2694.82
50 | 0 | 0 | 1 | 230 | 0 | ПрочиеЗатр | Прочие затраты по ТСН-2001.16 |  |  | 230 | 19 | 3 |  | 2 | [7 empty] | 0 | 1 | 0
50 | 0 | 0 | 1 | 206 | 0 | ВозврМат | Возврат материалов |  |  | 206 | 20 | 3 |  | 2 | [7 empty] | 0 | 1 | 0
50 | 0 | 0 | 1 | 207 | 0.9238 | ТрудСтр | Трудозатраты строителей |  |  | 207 | 21 | 3 |  | -1 | [7 empty] | 0.9238 | 1 | 0.9238
50 | 0 | 0 | 1 | 208 | 0 | ТрудМаш | Трудозатраты машинистов |  |  | 208 | 22 | 3 |  | -1 | [7 empty] | 0 | 1 | 0
50 | 0 | 0 | 1 | 209 | 0 | ТранспМат | Транспорт материалов |  |  | 209 | 23 | 3 |  | 2 | [7 empty] | 0 | 1 | 0
50 | 0 | 0 | 1 | 233 | 0 | Перевозка | Перевозка грузов |  |  | 233 | 24 | 3 |  | 2 | [7 empty] | 0 | 1 | 0
50 | 0 | 0 | 1 | 210 | 281.55 | НР | Накладные расходы |  |  | 210 | 25 | 3 |  | 2 | [7 empty] | 281.55 | 1 | 281.55
50 | 0 | 0 | 1 | 211 | 40.22 | СмПриб | Сметная прибыль |  |  | 211 | 26 | 3 |  | 2 | [7 empty] | 40.22 | 1 | 40.22
50 | 0 | 0 | 1 | 224 | 2694.82 | Всего | Всего с НР и СП |  |  | 224 | 27 | 3 |  | 2 | [7 empty] | 2694.82 | 1 | 2694.82
51 | 1 | 4 | 269 |  | Новый раздел | Второй этаж, кабинет № 311 | 0 | [6 empty] | 181816.93 | 131774.67 | 362.37 | 15.71 | 49679.89 | 0 | 107.7748 | 0 | 0 | 34775.94 | 4968 | [15 empty] | 0 | 0 | 0 | 221577.84 | 0 | 0 | 221577.84 | 131774.67 | 131774.67 | 0 | 131774.67 | 0 | 0 | 0 | 0 | 0 | [149 empty] | 0
50 | 0 | 0 | 1 | 201 | 181816.93 | ПЗ | Прямые затраты |  |  | 201 | 1 | 3 |  | 2 | [7 empty] | 181816.93 | 1 | 181816.93
50 | 0 | 0 | 1 | 202 | 131774.67 | СтМатОб | Стоимость материальных ресурсов (всего) |  |  | 202 | 2 | 3 |  | 2 | [7 empty] | 131774.67 | 1 | 131774.67
50 | 0 | 0 | 1 | 222 | 0 | СтМатОбЗак | Стоимость материалов и оборудования заказчика |  |  | 222 | 3 | 3 |  | 2 | [7 empty] | 0 | 1 | 0
50 | 0 | 0 | 1 | 225 | 131774.67 | СтМатОбПод | Стоимость материалов и оборудования подрядчика |  |  | 225 | 4 | 3 |  | 2 | [7 empty] | 131774.67 | 1 | 131774.67
50 | 0 | 0 | 1 | 226 | 131774.67 | СтМат | Стоимость материалов (всего) |  |  | 226 | 5 | 3 |  | 2 | [7 empty] | 131774.67 | 1 | 131774.67
50 | 0 | 0 | 1 | 227 | 0 | СтМатЗак | Стоимость материалов заказчика |  |  | 227 | 6 | 3 |  | 2 | [7 empty] | 0 | 1 | 0
50 | 0 | 0 | 1 | 228 | 131774.67 | СтМатПод | Стоимость материалов подрядчика |  |  | 228 | 7 | 3 |  | 2 | [7 empty] | 131774.67 | 1 | 131774.67
50 | 0 | 0 | 1 | 216 | 0 | Оборуд | Стоимость оборудования (всего) |  |  | 216 | 8 | 3 |  | 2 | [7 empty] | 0 | 1 | 0
50 | 0 | 0 | 1 | 223 | 0 | ОборудЗак | Стоимость оборудования заказчика |  |  | 223 | 9 | 3 |  | 2 | [7 empty] | 0 | 1 | 0
50 | 0 | 0 | 1 | 229 | 0 | ОборудПод | Стоимость оборудования подрядчика |  |  | 229 | 10 | 3 |  | 2 | [7 empty] | 0 | 1 | 0
50 | 0 | 0 | 1 | 203 | 362.37 | ЭММ | Эксплуатация машин |  |  | 203 | 11 | 3 |  | 2 | [7 empty] | 362.37 | 1 | 362.37
50 | 0 | 0 | 1 | 231 | 0 | ЭММсНРиСП | Эксплуатация машин по ТСН-2001.16 |  |  | 231 | 12 | 3 |  | 2 | [7 empty] | 0 | 1 | 0
50 | 0 | 0 | 1 | 204 | 15.71 | ЗПМ | ЗП машинистов |  |  | 204 | 13 | 3 |  | 2 | [7 empty] | 15.71 | 1 | 15.71
50 | 0 | 0 | 1 | 205 | 49679.89 | ОЗП | Основная ЗП рабочих |  |  | 205 | 14 | 3 |  | 2 | [7 empty] | 49679.89 | 1 | 49679.89
50 | 0 | 0 | 1 | 232 | 0 | ОЗПсНРиСП | Основная ЗП рабочих по ТСН-2001.16 |  |  | 232 | 15 | 3 |  | 2 | [7 empty] | 0 | 1 | 0
50 | 0 | 0 | 1 | 214 | 0 | Строит | Строительные работы с НР и СП |  |  | 214 | 16 | 3 |  | 2 | [7 empty] | 0 | 1 | 0
50 | 0 | 0 | 1 | 215 | 0 | Монтаж | Монтажные работы с НР и СП |  |  | 215 | 17 | 3 |  | 2 | [7 empty] | 0 | 1 | 0
50 | 0 | 0 | 1 | 217 | 221577.84 | Прочие | Прочие работы с НР и СП |  |  | 217 | 18 | 3 |  | 2 | [7 empty] | 221577.84 | 1 | 221577.84
50 | 0 | 0 | 1 | 230 | 0 | ПрочиеЗатр | Прочие затраты по ТСН-2001.16 |  |  | 230 | 19 | 3 |  | 2 | [7 empty] | 0 | 1 | 0
50 | 0 | 0 | 1 | 206 | 0 | ВозврМат | Возврат материалов |  |  | 206 | 20 | 3 |  | 2 | [7 empty] | 0 | 1 | 0
50 | 0 | 0 | 1 | 207 | 107.7748 | ТрудСтр | Трудозатраты строителей |  |  | 207 | 21 | 3 |  | -1 | [7 empty] | 107.7748 | 1 | 107.7748
50 | 0 | 0 | 1 | 208 | 0 | ТрудМаш | Трудозатраты машинистов |  |  | 208 | 22 | 3 |  | -1 | [7 empty] | 0 | 1 | 0
50 | 0 | 0 | 1 | 209 | 0 | ТранспМат | Транспорт материалов |  |  | 209 | 23 | 3 |  | 2 | [7 empty] | 0 | 1 | 0
50 | 0 | 0 | 1 | 233 | 0 | Перевозка | Перевозка грузов |  |  | 233 | 24 | 3 |  | 2 | [7 empty] | 0 | 1 | 0
50 | 0 | 0 | 1 | 210 | 34775.94 | НР | Накладные расходы |  |  | 210 | 25 | 3 |  | 2 | [7 empty] | 34775.94 | 1 | 34775.94
50 | 0 | 0 | 1 | 211 | 4968 | СмПриб | Сметная прибыль |  |  | 211 | 26 | 3 |  | 2 | [7 empty] | 4968 | 1 | 4968
50 | 0 | 0 | 1 | 224 | 221577.84 | Всего | Всего с НР и СП |  |  | 224 | 27 | 3 |  | 2 | [7 empty] | 221577.84 | 1 | 221577.84
4 | 1 |  | 596 |  | Новый раздел | Кровля |  | 0 |  | 0 | [7 empty] | 0 |  |  | 0 | [53 empty] | 0 | [11 empty] | 0
52 | 1 | 4 | 588 | 0 | Новый раздел | Кровля | [7 empty] | 225227.67 | 142242.57 | 21691.68 | 11358.09 | 61293.42 | 0 | 113.85 | 0 | 0 | 42905.39 | 6129.34 | 0 | 0 | 225227.67 | 142242.57 | 21691.68 | 11358.09 | 61293.42 | 0 | 113.85 | 0 | 0 | 42905.39 | 6129.34 | 0 | 0 | 0 | 0 | 0 | 286529.14 | 0 | 0 | 286529.14 | 142242.57 | 142242.57 | 0 | 142242.57 | 0 | 0 | 0 | 0 | 0 | 0 | 0 | 0 | 0 | 0 | 0 | 0 | 0 | 0 | 0 | 0 | 0 | 0 | 0 | 0 | 0 | 0 | 0 | 0 | 0 | 0 | 0 | 286529.14 | 0 | 0 | 286529.14 | 142242.57 | 142242.57 | 0 | 142242.57 | 0 | 0 | 0 | 0 | 0 | 0 | 0 | 0 | 0 | 0 | 0 | 0 | 0 | 0 | 0 | 0 | 0 | 0 | 0 | 0 | 0 | 0 | 0 | 0 | 0 | 0 | 0 | 0 | 0 | 0 | 0 | 0 | 0 | 0 | 0 | 0 | 0 | 0 | 0 | 0 | 0 | 0 | 0 | 0 | 0 | 0 | 0 | 0 | 0 | 0 | 0 | 0 | 0 | 0 | 0 | 0 | 0 | 0 | 0 | 0 | 0 | 0 | 0 | 0 | 0 | 0 | 0 | 0 | 0 | 0 | 0 | 0 | 0 | 0 | 0 | 0 | 0 | 0 | 0 | 0 | 0 | 0 | 0 | 0 | 0 | 0 | 0 | 0 | 0 | 0 | 0 | 0 | 0 | 0 | 0 | 0 | 0 | 0 | 0 | 0 | 0 | 0 | 0 | 0 | 0 | 0 | 0 | 0 | 0 | 0 | 0 | 0 | 0 | 0 | 0 | 0 | 0 | 0 | 0 | 0
17 | 1 | 205 | 186 | 44 | 1.7-3303-7-4/1 | Устройство рулонного покрытия в один слой из наплавляемого материала типа "Филизол-супер" | 100 м2 | 3 | 0 | 3 |  |  |  | 237600.42 | 154615.32 | 21691.68 | 11358.09 | 61293.42 | 0 | 113.85 | 0 | 0 | 42905.39 | 6129.34 |  | 75700856 | 79200.14 | 51538.44 | 7230.56 | 3786.03 | 20431.14 | 0 | 37.95 | 0 | 0 | 79200.14 | 51538.44 | 7230.56 | 3786.03 | 20431.14 | 0 | 37.95 | 0 | 0 | 70 | 10 | 1 | 1 |  |  | 1 | 1 | 1 | 1 |  |  |  |  | 0 | 4 | СН-2012.1 Выпуск № 3 (в текущих ценах по состоянию на 01.04.2025 г.). Сб.7-3303-7-4/1 |  |  | 0 | 75371441 |  | 0 | 1 | 0 | 1 | 1 | 1 | 1 | 1 | 1 |  | 70 | 10 |  |  |  | 0 | 0 | 0 | [5 empty] | 0 |  | 0 | 237600.42 | 51538.44 | 7230.56 | 3786.03 | 20431.14 | 0 | 37.95 | 0 | 0 | 42905.394 | 6129.342 | [13 empty] | 0 | 0 | 1 | 1 |  |  |  | 1005 | 100 м2 | 100 м2 | 100 | [6 empty] | 75371444 | 1 | СН-2012 | 0 |  | 4 | 0 | Подрядные работы, гл. 1-5,7 | работа |  |  |  | 0 | 79200.14 | 51538.44 | 7230.56 | 3786.03 | 20431.14 | 37.95 | 0 | 0 | [17 empty] | 0 | 0 | 0 |  |  |  |  | 70 | 10 |  |  |  |  | 0 |  | 1819358745 | 2 | 1 | -2 | 0 | 12266.74 | 0 | 298901.89 | 0 | 0 | 298901.89 |  | 0 | 3 | 0 |  | 0 | 1 | 0 | 0 | 0 | 0 |  |  | 0
18 | 1 | 203 |  | 44,1 | 21.1-3-49 | Материал рулонный кровельный, Филизол, марка "В" | м2 | 405 | 135 | 135 |  |  |  | 127935.45 | 127935.45 | 0 | 0 | 0 | 0 | 0 | 0 | 0 | 0 | 0 |  | 75700856 | 315.89 | 315.89 | 0 | 0 | 0 | 0 | 0 | 0 | 0 | 315.89 | 315.89 | 0 | 0 | 0 | 0 | 0 | 0 | 0 | 70 | 10 | 1 | 1 |  |  | 1 | 1 | 1 | 1 |  |  |  |  | 3 | 4 | СН-2012.21 Выпуск № 3 (в текущих ценах по состоянию на 01.04.2025 г.). Сб.1-3-49 |  |  | 0 | 75371441 |  | 0 | 1 | 0 | 1 | 1 | 1 | 1 | 1 | 1 |  | 70 | 10 |  |  |  | 0 | 0 | 0 | [5 empty] | 0 |  | 0 | 127935.45 | 315.89 | 0 | 0 | 0 | 0 | 0 | 0 | 0 | 0 | 0 | [13 empty] | 0 | 0 | 1 | 1 |  |  |  | 1005 | м2 | м2 | 1 | [6 empty] | 75371444 | 1 | СН-2012 | 0 |  | 4 | 0 | Подрядные работы, гл. 1-5,7 | работа |  |  |  | 0 | 315.89 | 315.89 | 0 | 0 | 0 | 0 | 0 | [18 empty] | 0 | 0 | 0 |  |  |  |  | 70 | 10 |  |  |  |  | 0 |  | 1660649221 | 2 | 1 | -2 | 0 | 0 | 0 | 127935.45 | 0 | 0 | 127935.45 |  | 0 | 3 | 0 |  | 0 | 1 | 0 | 0 | 0 | 0 |  |  | 0
18 | 1 | 204 |  | 44,2 | 21.1-3-51 | Материал рулонный кровельный, Филизол, марка "СУПЕР" | м2 | -405 | -135 | -135 |  |  |  | -140308.2 | -140308.2 | 0 | 0 | 0 | 0 | 0 | 0 | 0 | 0 | 0 |  | 75700856 | 346.44 | 346.44 | 0 | 0 | 0 | 0 | 0 | 0 | 0 | 346.44 | 346.44 | 0 | 0 | 0 | 0 | 0 | 0 | 0 | 70 | 10 | 1 | 1 |  |  | 1 | 1 | 1 | 1 |  |  |  |  | 3 | 4 | СН-2012.21 Выпуск № 3 (в текущих ценах по состоянию на 01.04.2025 г.). Сб.1-3-51 |  |  | 0 | 75371441 |  | 0 | 1 | 1 | 1 | 1 | 1 | 1 | 1 | 1 |  | 70 | 10 |  |  |  | 0 | 0 | 0 | [5 empty] | 0 |  | 0 | -140308.2 | 346.44 | 0 | 0 | 0 | 0 | 0 | 0 | 0 | 0 | 0 | [13 empty] | 0 | 0 | 1 | 1 |  |  |  | 1005 | м2 | м2 | 1 | [6 empty] | 75371444 | 1 | СН-2012 | 0 |  | 4 | 0 | Подрядные работы, гл. 1-5,7 | работа |  |  |  | 0 | 346.44 | 346.44 | 0 | 0 | 0 | 0 | 0 | [18 empty] | 0 | 0 | 0 |  |  |  |  | 70 | 10 |  |  |  |  | 0 |  | -105732302 | 2 | 1 | -2 | 0 | 0 | 0 | -140308.2 | 0 | 0 | -140308.2 |  | 0 | 3 | 0 |  | 0 | 1 | 0 | 0 | 0 | 0 |  |  | 0
51 | 1 | 4 | 588 |  | Новый раздел | Кровля | 0 | [6 empty] | 225227.67 | 142242.57 | 21691.68 | 11358.09 | 61293.42 | 0 | 113.85 | 0 | 0 | 42905.39 | 6129.34 |  |  | 225227.67 | 142242.57 | 21691.68 | 11358.09 | 61293.42 | 0 | 113.85 | 0 | 0 | 42905.39 | 6129.34 |  |  | 0 | 0 | 0 | 286529.14 | 0 | 0 | 286529.14 | 142242.57 | 142242.57 | 0 | 142242.57 | 0 | 0 | 0 | 0 | 0 | [19 empty] | 0 | 0 | 0 | 286529.14 | 0 | 0 | 286529.14 | 142242.57 | 142242.57 | 0 | 142242.57 | 0 | 0 | 0 | 0 | 0 | [114 empty] | 0
50 | 0 | 0 | 1 | 201 | 225227.67 | ПЗ | Прямые затраты |  |  | 201 | 1 | 3 |  | 2 | [7 empty] | 225227.67 | 1 | 225227.67
50 | 0 | 0 | 1 | 202 | 142242.57 | СтМатОб | Стоимость материальных ресурсов (всего) |  |  | 202 | 2 | 3 |  | 2 | [7 empty] | 142242.57 | 1 | 142242.57
50 | 0 | 0 | 1 | 222 | 0 | СтМатОбЗак | Стоимость материалов и оборудования заказчика |  |  | 222 | 3 | 3 |  | 2 | [7 empty] | 0 | 1 | 0
50 | 0 | 0 | 1 | 225 | 142242.57 | СтМатОбПод | Стоимость материалов и оборудования подрядчика |  |  | 225 | 4 | 3 |  | 2 | [7 empty] | 142242.57 | 1 | 142242.57
50 | 0 | 0 | 1 | 226 | 142242.57 | СтМат | Стоимость материалов (всего) |  |  | 226 | 5 | 3 |  | 2 | [7 empty] | 142242.57 | 1 | 142242.57
50 | 0 | 0 | 1 | 227 | 0 | СтМатЗак | Стоимость материалов заказчика |  |  | 227 | 6 | 3 |  | 2 | [7 empty] | 0 | 1 | 0
50 | 0 | 0 | 1 | 228 | 142242.57 | СтМатПод | Стоимость материалов подрядчика |  |  | 228 | 7 | 3 |  | 2 | [7 empty] | 142242.57 | 1 | 142242.57
50 | 0 | 0 | 1 | 216 | 0 | Оборуд | Стоимость оборудования (всего) |  |  | 216 | 8 | 3 |  | 2 | [7 empty] | 0 | 1 | 0
50 | 0 | 0 | 1 | 223 | 0 | ОборудЗак | Стоимость оборудования заказчика |  |  | 223 | 9 | 3 |  | 2 | [7 empty] | 0 | 1 | 0
50 | 0 | 0 | 1 | 229 | 0 | ОборудПод | Стоимость оборудования подрядчика |  |  | 229 | 10 | 3 |  | 2 | [7 empty] | 0 | 1 | 0
50 | 0 | 0 | 1 | 203 | 21691.68 | ЭММ | Эксплуатация машин |  |  | 203 | 11 | 3 |  | 2 | [7 empty] | 21691.68 | 1 | 21691.68
50 | 0 | 0 | 1 | 231 | 0 | ЭММсНРиСП | Эксплуатация машин по ТСН-2001.16 |  |  | 231 | 12 | 3 |  | 2 | [7 empty] | 0 | 1 | 0
50 | 0 | 0 | 1 | 204 | 11358.09 | ЗПМ | ЗП машинистов |  |  | 204 | 13 | 3 |  | 2 | [7 empty] | 11358.09 | 1 | 11358.09
50 | 0 | 0 | 1 | 205 | 61293.42 | ОЗП | Основная ЗП рабочих |  |  | 205 | 14 | 3 |  | 2 | [7 empty] | 61293.42 | 1 | 61293.42
50 | 0 | 0 | 1 | 232 | 0 | ОЗПсНРиСП | Основная ЗП рабочих по ТСН-2001.16 |  |  | 232 | 15 | 3 |  | 2 | [7 empty] | 0 | 1 | 0
50 | 0 | 0 | 1 | 214 | 0 | Строит | Строительные работы с НР и СП |  |  | 214 | 16 | 3 |  | 2 | [7 empty] | 0 | 1 | 0
50 | 0 | 0 | 1 | 215 | 0 | Монтаж | Монтажные работы с НР и СП |  |  | 215 | 17 | 3 |  | 2 | [7 empty] | 0 | 1 | 0
50 | 0 | 0 | 1 | 217 | 286529.14 | Прочие | Прочие работы с НР и СП |  |  | 217 | 18 | 3 |  | 2 | [7 empty] | 286529.14 | 1 | 286529.14
50 | 0 | 0 | 1 | 230 | 0 | ПрочиеЗатр | Прочие затраты по ТСН-2001.16 |  |  | 230 | 19 | 3 |  | 2 | [7 empty] | 0 | 1 | 0
50 | 0 | 0 | 1 | 206 | 0 | ВозврМат | Возврат материалов |  |  | 206 | 20 | 3 |  | 2 | [7 empty] | 0 | 1 | 0
50 | 0 | 0 | 1 | 207 | 113.85 | ТрудСтр | Трудозатраты строителей |  |  | 207 | 21 | 3 |  | -1 | [7 empty] | 113.85 | 1 | 113.85
50 | 0 | 0 | 1 | 208 | 0 | ТрудМаш | Трудозатраты машинистов |  |  | 208 | 22 | 3 |  | -1 | [7 empty] | 0 | 1 | 0
50 | 0 | 0 | 1 | 209 | 0 | ТранспМат | Транспорт материалов |  |  | 209 | 23 | 3 |  | 2 | [7 empty] | 0 | 1 | 0
50 | 0 | 0 | 1 | 233 | 0 | Перевозка | Перевозка грузов |  |  | 233 | 24 | 3 |  | 2 | [7 empty] | 0 | 1 | 0
50 | 0 | 0 | 1 | 210 | 42905.39 | НР | Накладные расходы |  |  | 210 | 25 | 3 |  | 2 | [7 empty] | 42905.39 | 1 | 42905.39
50 | 0 | 0 | 1 | 211 | 6129.34 | СмПриб | Сметная прибыль |  |  | 211 | 26 | 3 |  | 2 | [7 empty] | 6129.34 | 1 | 6129.34
50 | 0 | 0 | 1 | 224 | 286529.14 | Всего | Всего с НР и СП |  |  | 224 | 27 | 3 |  | 2 | [7 empty] | 286529.14 | 1 | 286529.14
4 | 1 |  | 634 |  | Новый раздел | Мусор |  | 0 |  | 0 | [7 empty] | 0 |  |  | 0 | [53 empty] | 0 | [11 empty] | 0
52 | 1 | 4 | 626 | 0 | Новый раздел | Мусор | [7 empty] | 1476.55 | 0 | 1476.55 | 886.82 | 0 | 0 | 0 | 0 | 0 | 0 | 0 | 0 | 0 | 1476.55 | 0 | 1476.55 | 886.82 | 0 | 0 | 0 | 0 | 0 | 0 | 0 | 0 | 0 | 0 | 0 | 0 | 1511.73 | 0 | 0 | 1511.73 | 0 | 0 | 0 | 0 | 0 | 0 | 0 | 0 | 0 | 0 | 0 | 0 | 0 | 0 | 0 | 0 | 0 | 0 | 0 | 0 | 0 | 0 | 0 | 0 | 0 | 0 | 0 | 0 | 0 | 0 | 0 | 1511.73 | 0 | 0 | 1511.73 | 0 | 0 | 0 | 0 | 0 | 0 | 0 | 0 | 0 | 0 | 0 | 0 | 0 | 0 | 0 | 0 | 0 | 0 | 0 | 0 | 0 | 0 | 0 | 0 | 0 | 0 | 0 | 0 | 0 | 0 | 0 | 0 | 0 | 0 | 0 | 0 | 0 | 0 | 0 | 0 | 0 | 0 | 0 | 0 | 0 | 0 | 0 | 0 | 0 | 0 | 0 | 0 | 0 | 0 | 0 | 0 | 0 | 0 | 0 | 0 | 0 | 0 | 0 | 0 | 0 | 0 | 0 | 0 | 0 | 0 | 0 | 0 | 0 | 0 | 0 | 0 | 0 | 0 | 0 | 0 | 0 | 0 | 0 | 0 | 0 | 0 | 0 | 0 | 0 | 0 | 0 | 0 | 0 | 0 | 0 | 0 | 0 | 0 | 0 | 0 | 0 | 0 | 0 | 0 | 0 | 0 | 0 | 0 | 0 | 0 | 0 | 0 | 0 | 0 | 0 | 0 | 0 | 0 | 0 | 0 | 0 | 0 | 0 | 0
17 | 1 | 206 | 187 | 45 | 1.49-9101-7-1/1 | Механизированная погрузка строительного мусора в автомобили-самосвалы | т | 0.645 | 0 | 0.645 |  |  |  | 76.03 | 0 | 76.03 | 32.57 | 0 | 0 | 0 | 0 | 0 | 0 | 0 |  | 75700856 | 117.87 | 0 | 117.87 | 50.5 | 0 | 0 | 0 | 0 | 0 | 117.87 | 0 | 117.87 | 50.5 | 0 | 0 | 0 | 0 | 0 | 70 | 10 | 1 | 1 |  |  | 1 | 1 | 1 | 1 |  |  |  |  | 0 | 4 | СН-2012.1 Выпуск № 3 (в текущих ценах по состоянию на 01.04.2025 г.). Сб.49-9101-7-1/1 |  |  | 0 | 75371441 |  | 0 | 1 | 0 | 1 | 1 | 1 | 1 | 1 | 1 |  | 70 | 10 |  |  |  | 0 | 0 | 0 | [5 empty] | 0 |  | 0 | 76.03 | 0 | 117.87 | 50.5 | 0 | 0 | 0 | 0 | 0 | 0 | 0 | [13 empty] | 0 | 0 | 1 | 1 |  |  |  | 1009 | т | т | 1000 | [6 empty] | 75371444 | 1 | СН-2012 | 0 |  | 4 | 0 | Подрядные работы, гл. 1-5,7 | работа |  |  |  | 0 | 117.87 | 0 | 117.87 | 50.5 | 0 | 0 | 0 | 0 | [17 empty] | 0 | 0 | 0 |  |  |  |  | 70 | 10 |  |  |  |  | 0 |  | 202864010 | 2 | 1 | -2 | 0 | 35.18 | 0 | 111.21 | 0 | 0 | 111.21 |  | 0 | 3 | 0 |  | 0 | 1 | 0 | 0 | 0 | 0 |  |  | 0
17 | 1 | 208 | 189 | 46 | 1.49-9201-1-2/1 | Перевозка строительного мусора автосамосвалами грузоподъемностью до 10 т на расстояние 1 км - при механизированной погрузке | т | 0.645 | 0 | 0.645 |  |  |  | 59.02 | 0 | 59.02 | 35.98 | 0 | 0 | 0 | 0 | 0 | 0 | 0 |  | 75700856 | 91.5 | 0 | 91.5 | 55.79 | 0 | 0 | 0 | 0 | 0 | 91.5 | 0 | 91.5 | 55.79 | 0 | 0 | 0 | 0 | 0 | 0 | 0 | 1 | 1 |  |  | 1 | 1 | 1 | 1 |  |  |  |  | 0 | 4 | СН-2012.1 Выпуск № 3 (в текущих ценах по состоянию на 01.04.2025 г.). Сб.49-9201-1-2/1 |  |  | 1 | 75371441 |  | 0 | 1 | 0 | 1 | 1 | 1 | 1 | 1 | 1 |  | 0 | 0 |  |  |  | 0 | 0 | 0 | [5 empty] | 0 |  | 0 | 59.02 | 0 | 91.5 | 55.79 | 0 | 0 | 0 | 0 | 0 | 0 | 0 | [13 empty] | 0 | 0 | 1 | 1 |  |  |  | 1009 | т | т | 1000 | [6 empty] | 75371446 | 1 | СН-2012 | 0 |  | 4 | 1 | Подрядные работы, гл. 1 перевозка мусора | работа |  |  |  | 0 | 91.5 | 0 | 91.5 | 55.79 | 0 | 0 | 0 | 0 | [17 empty] | 0 | 0 | 0 |  |  |  |  | 0 | 0 |  |  |  |  | 1 |  | 877741387 | 2 | 1 | -2 | 0 | 0 | 0 | 59.02 | 0 | 0 | 59.02 |  | 0 | 3 | 0 |  | 0 | 1 | 0 | 0 | 0 | 0 |  |  | 0
17 | 1 | 210 | 191 | 47 | 1.49-9201-1-3/1 | Перевозка строительного мусора автосамосвалами грузоподъемностью до 10 т - добавляется на каждый последующий 1 км до 100 км | т | 0.645 | 0 | 0.645 |  |  |  | 1341.5 | 0 | 1341.5 | 818.27 | 0 | 0 | 0 | 0 | 0 | 0 | 0 |  | 75700856 | 2079.84 | 0 | 2079.84 | 1268.64 | 0 | 0 | 0 | 0 | 0 | 43.33 | 0 | 43.33 | 26.43 | 0 | 0 | 0 | 0 | 0 | 0 | 0 | 1 | 1 |  |  | 1 | 1 | 1 | 1 |  |  |  |  | 0 | 4 | СН-2012.1 Выпуск № 3 (в текущих ценах по состоянию на 01.04.2025 г.). Сб.49-9201-1-3/1 |  |  | 1 | 75371441 |  | 0 | 1 | 0 | 1 | 1 | 1 | 1 | 1 | 1 |  | 0 | 0 |  |  |  | 0 | 0 | 0 | [5 empty] | 0 |  | 0 | 1341.5 | 0 | 2079.84 | 1268.64 | 0 | 0 | 0 | 0 | 0 | 0 | 0 |  |  |  |  | *48 | *48 | *48 |  | *48 | *48 |  |  |  | 0 | 0 | 1 | 1 |  |  |  | 1009 | т | т | 1000 | [6 empty] | 75371446 | 1 | СН-2012 | 0 |  | 4 | 1 | Подрядные работы, гл. 1 перевозка мусора | работа |  |  |  | 0 | 43.33 | 0 | 43.33 | 26.43 | 0 | 0 | 0 | 0 | [17 empty] | 0 | 0 | 0 |  |  |  |  | 0 | 0 |  |  |  |  | 1 |  | 134341046 | 2 | 1 | -2 | 0 | 0 | 0 | 1341.5 | 0 | 0 | 1341.5 |  | 0 | 3 | 0 |  | 0 | 1 | 0 | 0 | 0 | 0 |  |  | 0
51 | 1 | 4 | 626 |  | Новый раздел | Мусор | 0 | [6 empty] | 1476.55 | 0 | 1476.55 | 886.82 | 0 | 0 | 0 | 0 | 0 | 0 | 0 |  |  | 1476.55 | 0 | 1476.55 | 886.82 | 0 | 0 | 0 | 0 | 0 | 0 | 0 |  |  | 0 | 0 | 0 | 1511.73 | 0 | 0 | 1511.73 | 0 | 0 | 0 | 0 | 0 | 0 | 0 | 0 | 0 | [19 empty] | 0 | 0 | 0 | 1511.73 | 0 | 0 | 1511.73 | 0 | 0 | 0 | 0 | 0 | 0 | 0 | 0 | 0 | [114 empty] | 0
50 | 0 | 0 | 1 | 201 | 1476.55 | ПЗ | Прямые затраты |  |  | 201 | 1 | 3 |  | 2 | [7 empty] | 1476.55 | 1 | 1476.55
50 | 0 | 0 | 1 | 202 | 0 | СтМатОб | Стоимость материальных ресурсов (всего) |  |  | 202 | 2 | 3 |  | 2 | [7 empty] | 0 | 1 | 0
50 | 0 | 0 | 1 | 222 | 0 | СтМатОбЗак | Стоимость материалов и оборудования заказчика |  |  | 222 | 3 | 3 |  | 2 | [7 empty] | 0 | 1 | 0
50 | 0 | 0 | 1 | 225 | 0 | СтМатОбПод | Стоимость материалов и оборудования подрядчика |  |  | 225 | 4 | 3 |  | 2 | [7 empty] | 0 | 1 | 0
50 | 0 | 0 | 1 | 226 | 0 | СтМат | Стоимость материалов (всего) |  |  | 226 | 5 | 3 |  | 2 | [7 empty] | 0 | 1 | 0
50 | 0 | 0 | 1 | 227 | 0 | СтМатЗак | Стоимость материалов заказчика |  |  | 227 | 6 | 3 |  | 2 | [7 empty] | 0 | 1 | 0
50 | 0 | 0 | 1 | 228 | 0 | СтМатПод | Стоимость материалов подрядчика |  |  | 228 | 7 | 3 |  | 2 | [7 empty] | 0 | 1 | 0
50 | 0 | 0 | 1 | 216 | 0 | Оборуд | Стоимость оборудования (всего) |  |  | 216 | 8 | 3 |  | 2 | [7 empty] | 0 | 1 | 0
50 | 0 | 0 | 1 | 223 | 0 | ОборудЗак | Стоимость оборудования заказчика |  |  | 223 | 9 | 3 |  | 2 | [7 empty] | 0 | 1 | 0
50 | 0 | 0 | 1 | 229 | 0 | ОборудПод | Стоимость оборудования подрядчика |  |  | 229 | 10 | 3 |  | 2 | [7 empty] | 0 | 1 | 0
50 | 0 | 0 | 1 | 203 | 1476.55 | ЭММ | Эксплуатация машин |  |  | 203 | 11 | 3 |  | 2 | [7 empty] | 1476.55 | 1 | 1476.55
50 | 0 | 0 | 1 | 231 | 0 | ЭММсНРиСП | Эксплуатация машин по ТСН-2001.16 |  |  | 231 | 12 | 3 |  | 2 | [7 empty] | 0 | 1 | 0
50 | 0 | 0 | 1 | 204 | 886.82 | ЗПМ | ЗП машинистов |  |  | 204 | 13 | 3 |  | 2 | [7 empty] | 886.82 | 1 | 886.82
50 | 0 | 0 | 1 | 205 | 0 | ОЗП | Основная ЗП рабочих |  |  | 205 | 14 | 3 |  | 2 | [7 empty] | 0 | 1 | 0
50 | 0 | 0 | 1 | 232 | 0 | ОЗПсНРиСП | Основная ЗП рабочих по ТСН-2001.16 |  |  | 232 | 15 | 3 |  | 2 | [7 empty] | 0 | 1 | 0
50 | 0 | 0 | 1 | 214 | 0 | Строит | Строительные работы с НР и СП |  |  | 214 | 16 | 3 |  | 2 | [7 empty] | 0 | 1 | 0
50 | 0 | 0 | 1 | 215 | 0 | Монтаж | Монтажные работы с НР и СП |  |  | 215 | 17 | 3 |  | 2 | [7 empty] | 0 | 1 | 0
50 | 0 | 0 | 1 | 217 | 1511.73 | Прочие | Прочие работы с НР и СП |  |  | 217 | 18 | 3 |  | 2 | [7 empty] | 1511.73 | 1 | 1511.73
50 | 0 | 0 | 1 | 230 | 0 | ПрочиеЗатр | Прочие затраты по ТСН-2001.16 |  |  | 230 | 19 | 3 |  | 2 | [7 empty] | 0 | 1 | 0
50 | 0 | 0 | 1 | 206 | 0 | ВозврМат | Возврат материалов |  |  | 206 | 20 | 3 |  | 2 | [7 empty] | 0 | 1 | 0
50 | 0 | 0 | 1 | 207 | 0 | ТрудСтр | Трудозатраты строителей |  |  | 207 | 21 | 3 |  | -1 | [7 empty] | 0 | 1 | 0
50 | 0 | 0 | 1 | 208 | 0 | ТрудМаш | Трудозатраты машинистов |  |  | 208 | 22 | 3 |  | -1 | [7 empty] | 0 | 1 | 0
50 | 0 | 0 | 1 | 209 | 0 | ТранспМат | Транспорт материалов |  |  | 209 | 23 | 3 |  | 2 | [7 empty] | 0 | 1 | 0
50 | 0 | 0 | 1 | 233 | 0 | Перевозка | Перевозка грузов |  |  | 233 | 24 | 3 |  | 2 | [7 empty] | 0 | 1 | 0
50 | 0 | 0 | 1 | 210 | 0 | НР | Накладные расходы |  |  | 210 | 25 | 3 |  | 2 | [7 empty] | 0 | 1 | 0
50 | 0 | 0 | 1 | 211 | 0 | СмПриб | Сметная прибыль |  |  | 211 | 26 | 3 |  | 2 | [7 empty] | 0 | 1 | 0
50 | 0 | 0 | 1 | 224 | 1511.73 | Всего | Всего с НР и СП |  |  | 224 | 27 | 3 |  | 2 | [7 empty] | 1511.73 | 1 | 1511.73
51 | 1 | 3 | 20 |  |  | Новая локальная смета | 0 | [6 empty] | 596808.9 | 408070.45 | 23908.95 | 12276.9 | 164829.5 | 0 | 339.6972 | 0 | 0 | 115380.67 | 16482.98 | [15 empty] | 0 | 0 | 0 | 741009.02 | 0 | 0 | 741009.02 | 408070.45 | 408070.45 | 0 | 408070.45 | 0 | 0 | 0 | 0 | 0 | [149 empty] | 0
50 | 0 | 0 | 1 | 201 | 596808.9 | ПЗ | Прямые затраты |  |  | 201 | 1 | 3 |  | 2 | [7 empty] | 596808.9 | 1 | 596808.9
50 | 0 | 0 | 1 | 202 | 408070.45 | СтМатОб | Стоимость материальных ресурсов (всего) |  |  | 202 | 2 | 3 |  | 2 | [7 empty] | 408070.45 | 1 | 408070.45
50 | 0 | 0 | 1 | 222 | 0 | СтМатОбЗак | Стоимость материалов и оборудования заказчика |  |  | 222 | 3 | 3 |  | 2 | [7 empty] | 0 | 1 | 0
50 | 0 | 0 | 1 | 225 | 408070.45 | СтМатОбПод | Стоимость материалов и оборудования подрядчика |  |  | 225 | 4 | 3 |  | 2 | [7 empty] | 408070.45 | 1 | 408070.45
50 | 0 | 0 | 1 | 226 | 408070.45 | СтМат | Стоимость материалов (всего) |  |  | 226 | 5 | 3 |  | 2 | [7 empty] | 408070.45 | 1 | 408070.45
50 | 0 | 0 | 1 | 227 | 0 | СтМатЗак | Стоимость материалов заказчика |  |  | 227 | 6 | 3 |  | 2 | [7 empty] | 0 | 1 | 0
50 | 0 | 0 | 1 | 228 | 408070.45 | СтМатПод | Стоимость материалов подрядчика |  |  | 228 | 7 | 3 |  | 2 | [7 empty] | 408070.45 | 1 | 408070.45
50 | 0 | 0 | 1 | 216 | 0 | Оборуд | Стоимость оборудования (всего) |  |  | 216 | 8 | 3 |  | 2 | [7 empty] | 0 | 1 | 0
50 | 0 | 0 | 1 | 223 | 0 | ОборудЗак | Стоимость оборудования заказчика |  |  | 223 | 9 | 3 |  | 2 | [7 empty] | 0 | 1 | 0
50 | 0 | 0 | 1 | 229 | 0 | ОборудПод | Стоимость оборудования подрядчика |  |  | 229 | 10 | 3 |  | 2 | [7 empty] | 0 | 1 | 0
50 | 0 | 0 | 1 | 203 | 23908.95 | ЭММ | Эксплуатация машин |  |  | 203 | 11 | 3 |  | 2 | [7 empty] | 23908.95 | 1 | 23908.95
50 | 0 | 0 | 1 | 231 | 0 | ЭММсНРиСП | Эксплуатация машин по ТСН-2001.16 |  |  | 231 | 12 | 3 |  | 2 | [7 empty] | 0 | 1 | 0
50 | 0 | 0 | 1 | 204 | 12276.9 | ЗПМ | ЗП машинистов |  |  | 204 | 13 | 3 |  | 2 | [7 empty] | 12276.9 | 1 | 12276.9
50 | 0 | 0 | 1 | 205 | 164829.5 | ОЗП | Основная ЗП рабочих |  |  | 205 | 14 | 3 |  | 2 | [7 empty] | 164829.5 | 1 | 164829.5
50 | 0 | 0 | 1 | 232 | 0 | ОЗПсНРиСП | Основная ЗП рабочих по ТСН-2001.16 |  |  | 232 | 15 | 3 |  | 2 | [7 empty] | 0 | 1 | 0
50 | 0 | 0 | 1 | 214 | 0 | Строит | Строительные работы с НР и СП |  |  | 214 | 16 | 3 |  | 2 | [7 empty] | 0 | 1 | 0
50 | 0 | 0 | 1 | 215 | 0 | Монтаж | Монтажные работы с НР и СП |  |  | 215 | 17 | 3 |  | 2 | [7 empty] | 0 | 1 | 0
50 | 0 | 0 | 1 | 217 | 741009.02 | Прочие | Прочие работы с НР и СП |  |  | 217 | 18 | 3 |  | 2 | [7 empty] | 741009.02 | 1 | 741009.02
50 | 0 | 0 | 1 | 230 | 0 | ПрочиеЗатр | Прочие затраты по ТСН-2001.16 |  |  | 230 | 19 | 3 |  | 2 | [7 empty] | 0 | 1 | 0
50 | 0 | 0 | 1 | 206 | 0 | ВозврМат | Возврат материалов |  |  | 206 | 20 | 3 |  | 2 | [7 empty] | 0 | 1 | 0
50 | 0 | 0 | 1 | 207 | 339.6972 | ТрудСтр | Трудозатраты строителей |  |  | 207 | 21 | 3 |  | -1 | [7 empty] | 339.6972 | 1 | 339.6972
50 | 0 | 0 | 1 | 208 | 0 | ТрудМаш | Трудозатраты машинистов |  |  | 208 | 22 | 3 |  | -1 | [7 empty] | 0 | 1 | 0
50 | 0 | 0 | 1 | 209 | 0 | ТранспМат | Транспорт материалов |  |  | 209 | 23 | 3 |  | 2 | [7 empty] | 0 | 1 | 0
50 | 0 | 0 | 1 | 233 | 0 | Перевозка | Перевозка грузов |  |  | 233 | 24 | 3 |  | 2 | [7 empty] | 0 | 1 | 0
50 | 0 | 0 | 1 | 210 | 115380.67 | НР | Накладные расходы |  |  | 210 | 25 | 3 |  | 2 | [7 empty] | 115380.67 | 1 | 115380.67
50 | 0 | 0 | 1 | 211 | 16482.98 | СмПриб | Сметная прибыль |  |  | 211 | 26 | 3 |  | 2 | [7 empty] | 16482.98 | 1 | 16482.98
50 | 0 | 0 | 1 | 224 | 741009.02 | Всего | Всего с НР и СП |  |  | 224 | 27 | 3 |  | 2 | [7 empty] | 741009.02 | 1 | 741009.02
51 | 730 | 1 | 12 |  | Новый объект | ГБОУ Школа №1440. Крылатские холмы д. 15к1 (в ценах на 01.04.2025 г) | 0 | [6 empty] | 596808.9 | 408070.45 | 23908.95 | 12276.9 | 164829.5 | 0 | 339.6972 | 0 | 0 | 115380.67 | 16482.98 | [15 empty] | 0 | 0 | 0 | 741009.02 | 0 | 0 | 741009.02 | 408070.45 | 408070.45 | 0 | 408070.45 | 0 | 0 | 0 | 0 | 0 | [149 empty] | 0
50 | 0 | 0 | 1 | 201 | 596808.9 | ПЗ | Прямые затраты |  |  | 201 | 1 | 3 |  | 2 | [7 empty] | 596808.9 | 1 | 596808.9
50 | 0 | 0 | 1 | 202 | 408070.45 | СтМатОб | Стоимость материальных ресурсов (всего) |  |  | 202 | 2 | 3 |  | 2 | [7 empty] | 408070.45 | 1 | 408070.45
50 | 0 | 0 | 1 | 222 | 0 | СтМатОбЗак | Стоимость материалов и оборудования заказчика |  |  | 222 | 3 | 3 |  | 2 | [7 empty] | 0 | 1 | 0
50 | 0 | 0 | 1 | 225 | 408070.45 | СтМатОбПод | Стоимость материалов и оборудования подрядчика |  |  | 225 | 4 | 3 |  | 2 | [7 empty] | 408070.45 | 1 | 408070.45
50 | 0 | 0 | 1 | 226 | 408070.45 | СтМат | Стоимость материалов (всего) |  |  | 226 | 5 | 3 |  | 2 | [7 empty] | 408070.45 | 1 | 408070.45
50 | 0 | 0 | 1 | 227 | 0 | СтМатЗак | Стоимость материалов заказчика |  |  | 227 | 6 | 3 |  | 2 | [7 empty] | 0 | 1 | 0
50 | 0 | 0 | 1 | 228 | 408070.45 | СтМатПод | Стоимость материалов подрядчика |  |  | 228 | 7 | 3 |  | 2 | [7 empty] | 408070.45 | 1 | 408070.45
50 | 0 | 0 | 1 | 216 | 0 | Оборуд | Стоимость оборудования (всего) |  |  | 216 | 8 | 3 |  | 2 | [7 empty] | 0 | 1 | 0
50 | 0 | 0 | 1 | 223 | 0 | ОборудЗак | Стоимость оборудования заказчика |  |  | 223 | 9 | 3 |  | 2 | [7 empty] | 0 | 1 | 0
50 | 0 | 0 | 1 | 229 | 0 | ОборудПод | Стоимость оборудования подрядчика |  |  | 229 | 10 | 3 |  | 2 | [7 empty] | 0 | 1 | 0
50 | 0 | 0 | 1 | 203 | 23908.95 | ЭММ | Эксплуатация машин |  |  | 203 | 11 | 3 |  | 2 | [7 empty] | 23908.95 | 1 | 23908.95
50 | 0 | 0 | 1 | 231 | 0 | ЭММсНРиСП | Эксплуатация машин по ТСН-2001.16 |  |  | 231 | 12 | 3 |  | 2 | [7 empty] | 0 | 1 | 0
50 | 0 | 0 | 1 | 204 | 12276.9 | ЗПМ | ЗП машинистов |  |  | 204 | 13 | 3 |  | 2 | [7 empty] | 12276.9 | 1 | 12276.9
50 | 0 | 0 | 1 | 205 | 164829.5 | ОЗП | Основная ЗП рабочих |  |  | 205 | 14 | 3 |  | 2 | [7 empty] | 164829.5 | 1 | 164829.5
50 | 0 | 0 | 1 | 232 | 0 | ОЗПсНРиСП | Основная ЗП рабочих по ТСН-2001.16 |  |  | 232 | 15 | 3 |  | 2 | [7 empty] | 0 | 1 | 0
50 | 0 | 0 | 1 | 214 | 0 | Строит | Строительные работы с НР и СП |  |  | 214 | 16 | 3 |  | 2 | [7 empty] | 0 | 1 | 0
50 | 0 | 0 | 1 | 215 | 0 | Монтаж | Монтажные работы с НР и СП |  |  | 215 | 17 | 3 |  | 2 | [7 empty] | 0 | 1 | 0
50 | 0 | 0 | 1 | 217 | 741009.02 | Прочие | Прочие работы с НР и СП |  |  | 217 | 18 | 3 |  | 2 | [7 empty] | 741009.02 | 1 | 741009.02
50 | 0 | 0 | 1 | 230 | 0 | ПрочиеЗатр | Прочие затраты по ТСН-2001.16 |  |  | 230 | 19 | 3 |  | 2 | [7 empty] | 0 | 1 | 0
50 | 0 | 0 | 1 | 206 | 0 | ВозврМат | Возврат материалов |  |  | 206 | 20 | 3 |  | 2 | [7 empty] | 0 | 1 | 0
50 | 0 | 0 | 1 | 207 | 339.6972 | ТрудСтр | Трудозатраты строителей |  |  | 207 | 21 | 3 |  | -1 | [7 empty] | 339.6972 | 1 | 339.6972
50 | 0 | 0 | 1 | 208 | 0 | ТрудМаш | Трудозатраты машинистов |  |  | 208 | 22 | 3 |  | -1 | [7 empty] | 0 | 1 | 0
50 | 0 | 0 | 1 | 209 | 0 | ТранспМат | Транспорт материалов |  |  | 209 | 23 | 3 |  | 2 | [7 empty] | 0 | 1 | 0
50 | 0 | 0 | 1 | 233 | 0 | Перевозка | Перевозка грузов |  |  | 233 | 24 | 3 |  | 2 | [7 empty] | 0 | 1 | 0
50 | 0 | 0 | 1 | 210 | 115380.67 | НР | Накладные расходы |  |  | 210 | 25 | 3 |  | 2 | [7 empty] | 115380.67 | 1 | 115380.67
50 | 0 | 0 | 1 | 211 | 16482.98 | СмПриб | Сметная прибыль |  |  | 211 | 26 | 3 |  | 2 | [7 empty] | 16482.98 | 1 | 16482.98
50 | 0 | 0 | 1 | 224 | 741009.02 | Всего | Всего с НР и СП |  |  | 224 | 27 | 3 |  | 2 | [7 empty] | 741009.02 | 1 | 741009.02
50 | 1 | 0 | 2 | 0 | 148201.8 | НДС | НДС 20% |  |  | 212 | 28 | 0 |  | 2 | [7 empty] | 148201.8 | 1 | 148201.8
50 | 1 | 0 | 2 | 213 | 889210.82 | Итого | Итого с НДС |  |  | 212 | 29 | 0 |  | 2 | [7 empty] | 889210.82 | 1 | 889210.82
50 | 1 | 0 | 2 | 0 | 0 | 1 | В случае указания на товарные знаки, фирменные наименования, патенты, модели, промышленные образцы или наименование производителя, следует читать со словами «или эквивалент» |  |  | 212 | 31 | 0 |  | 2 | [7 empty] | 0 | 1 | 0
-1
75 | Уровень цен на 01.04.2025 г | 2025 | 2 | 0 |  | 0 | 1 | 0 | 1 | 78 | 30 | 0 | 75700856 | 1
65 |  | 1 | 0 | 245

## SourceObSm
0 | Smeta.RU (495) 974-1589 |  | _OBSM_ |  | 0 | 0 | 0 | Smeta.RU |  | 1 | 66562 | 10 | 11 | 12 | 0 | 1
1 | 54 | 0 |  | 0 | Новый объект | ГБОУ Школа №1440. Крылатские холмы д. 15к1 (в ценах на 01.04.2025 г) |  | 0 |  | 0 | 0 | 2 |  | 0 | 0 | 0 | 108 | 1 | 0 | [11 empty] | 0 | [5 empty] | Сметные нормы списания | Коды ОКП для СН-2012 Выпуск № 3 (в ценах на 01.04.2025 г) | 1 | 1 | 0 | 0 | 1 | 0 | 6 | 2 | 1 | 1 | 0 | 0 | 0 | 0 | 0 | СН-2012 Выпуск № 3. (в ценах на 01.04.2025) глава_1-5, 7 | Типовой расчет для СН-2012 Выпуск №3 (в ценах на 01.04.2025 г) | СН-2012 Выпуск № 3. База данных "Сборник стоимостных нормативов" в текущих ценах по состоянию на 01.04.2025 года | СН-2012 Выпуск № 3. База данных "Сборник стоимостных нормативов" в текущих ценах по состоянию на 01.04.2025 года | СН-2012 Выпуск № 3. База данных "Сборник стоимостных нормативов" в текущих ценах по состоянию на 01.04.2025 года | СН-2012 Выпуск № 3. База данных "Сборник стоимостных нормативов" в текущих ценах по состоянию на 01.04.2025 года | Поправки для СН-2012 Выпуск № 3 в ценах на 01.04.2025 г от 02.04.2025 | 0 | 0 | 8 | 0 | 0 | 0
22 | 1 | 0 | 75700856 | 0 | 2 | 1
3 | 0 | Новая локальная смета | Новая локальная смета | 0 | 0 | 0 | 741.01 | 741.01 | 177.11 | [10 empty] | 0 | 0 | 0 | 596808.9 | 408070.45 | 0 | 0 | 0 | 23908.95 | 12276.9 | 164829.5 | 0 | 0 | 741009.02 | 0 | 339.6972 | 0 | 0 | 115380.67 | 16482.98 | 741009.02
51 |  |  |  | 0 | 0 | 0 | 741.01 | 741.01 | 177.11
50 | 0 | 0 | 1 | 201 | 596808.9 | ПЗ | Прямые затраты |  |  | 201 | 1 | 3 |  | 2
50 | 0 | 0 | 1 | 202 | 408070.45 | СтМатОб | Стоимость материальных ресурсов (всего) |  |  | 202 | 2 | 3 |  | 2
50 | 0 | 0 | 1 | 222 | 0 | СтМатОбЗак | Стоимость материалов и оборудования заказчика |  |  | 222 | 3 | 3 |  | 2
50 | 0 | 0 | 1 | 225 | 408070.45 | СтМатОбПод | Стоимость материалов и оборудования подрядчика |  |  | 225 | 4 | 3 |  | 2
50 | 0 | 0 | 1 | 226 | 408070.45 | СтМат | Стоимость материалов (всего) |  |  | 226 | 5 | 3 |  | 2
50 | 0 | 0 | 1 | 227 | 0 | СтМатЗак | Стоимость материалов заказчика |  |  | 227 | 6 | 3 |  | 2
50 | 0 | 0 | 1 | 228 | 408070.45 | СтМатПод | Стоимость материалов подрядчика |  |  | 228 | 7 | 3 |  | 2
50 | 0 | 0 | 1 | 216 | 0 | Оборуд | Стоимость оборудования (всего) |  |  | 216 | 8 | 3 |  | 2
50 | 0 | 0 | 1 | 223 | 0 | ОборудЗак | Стоимость оборудования заказчика |  |  | 223 | 9 | 3 |  | 2
50 | 0 | 0 | 1 | 229 | 0 | ОборудПод | Стоимость оборудования подрядчика |  |  | 229 | 10 | 3 |  | 2
50 | 0 | 0 | 1 | 203 | 23908.95 | ЭММ | Эксплуатация машин |  |  | 203 | 11 | 3 |  | 2
50 | 0 | 0 | 1 | 231 | 0 | ЭММсНРиСП | Эксплуатация машин по ТСН-2001.16 |  |  | 231 | 12 | 3 |  | 2
50 | 0 | 0 | 1 | 204 | 12276.9 | ЗПМ | ЗП машинистов |  |  | 204 | 13 | 3 |  | 2
50 | 0 | 0 | 1 | 205 | 164829.5 | ОЗП | Основная ЗП рабочих |  |  | 205 | 14 | 3 |  | 2
50 | 0 | 0 | 1 | 232 | 0 | ОЗПсНРиСП | Основная ЗП рабочих по ТСН-2001.16 |  |  | 232 | 15 | 3 |  | 2
50 | 0 | 0 | 1 | 214 | 0 | Строит | Строительные работы с НР и СП |  |  | 214 | 16 | 3 |  | 2
50 | 0 | 0 | 1 | 215 | 0 | Монтаж | Монтажные работы с НР и СП |  |  | 215 | 17 | 3 |  | 2
50 | 0 | 0 | 1 | 217 | 741009.02 | Прочие | Прочие работы с НР и СП |  |  | 217 | 18 | 3 |  | 2
50 | 0 | 0 | 1 | 230 | 0 | ПрочиеЗатр | Прочие затраты по ТСН-2001.16 |  |  | 230 | 19 | 3 |  | 2
50 | 0 | 0 | 1 | 206 | 0 | ВозврМат | Возврат материалов |  |  | 206 | 20 | 3 |  | 2
50 | 0 | 0 | 1 | 207 | 339.6972 | ТрудСтр | Трудозатраты строителей |  |  | 207 | 21 | 3 |  | -1
50 | 0 | 0 | 1 | 208 | 0 | ТрудМаш | Трудозатраты машинистов |  |  | 208 | 22 | 3 |  | -1
50 | 0 | 0 | 1 | 209 | 0 | ТранспМат | Транспорт материалов |  |  | 209 | 23 | 3 |  | 2
50 | 0 | 0 | 1 | 233 | 0 | Перевозка | Перевозка грузов |  |  | 233 | 24 | 3 |  | 2
50 | 0 | 0 | 1 | 210 | 115380.67 | НР | Накладные расходы |  |  | 210 | 25 | 3 |  | 2
50 | 0 | 0 | 1 | 211 | 16482.98 | СмПриб | Сметная прибыль |  |  | 211 | 26 | 3 |  | 2
50 | 0 | 0 | 1 | 224 | 741009.02 | Всего | Всего с НР и СП |  |  | 224 | 27 | 3 |  | 2
50 | 1 | 0 | 2 | 0 | 148201.8 | НДС | НДС 20% |  |  | 212 | 28 | 0 |  | 2
50 | 1 | 0 | 2 | 213 | 889210.82 | Итого | Итого с НДС |  |  | 212 | 29 | 0 |  | 2
50 | 1 | 0 | 2 | 0 | 0 | 1 | В случае указания на товарные знаки, фирменные наименования, патенты, модели, промышленные образцы или наименование производителя, следует читать со словами «или эквивалент» |  |  | 212 | 31 | 0 |  | 2
-1
75 | Уровень цен на 01.04.2025 г | 2025 | 2 | 0 |  | 0 | 1 | 0 | 1 | 78 | 30 | 0 | 75700856 | 1

## SmtRes
32 | 75700856 | 75701025 | 75386788 | 39 | 1 | 39 | 1 | 9999990008 |  | Трудозатраты рабочих | 1191 | 1013 | чел.-ч. | чел.-ч. | 1 | 0 | 476480486 | 3.13 | 0 | 0 | 0 | 0 | 0 | 0 | 0 | 0 | 1 | 1 | 1 | 1 | -2 | 0 | 1 | 0 | 0 | 0 | 3.13 |  | 1 | 2 | 75702295 | 1 | 0 | 1 | 0 | 0 | 0 | 0 | 0 | 0 | 0 | 0 | 0 | 0 | 0 | 0 | 0 | 0 | 0 | 0 | 0 | 0 | 0 | 0 | 0 | 0 | 0 | 0.02817 | 0 | 0.02817 | 0 | 0 | 1 | 0 | 0 | 0 | 0 | 0 | 0 | 0 | 0 | 0 | 0
32 | 75700856 | 75701025 | 75388550 | 1 | 1 | 39 | 2 | 22.1-30-56 | СН-2012.22 Выпуск № 3 (в текущих ценах по состоянию на 01.04.2025 г.). Сб.1-30-56 | Шуруповерты | 1368 | 1011 | маш.-ч | маш.-ч | 1 | 0 | -247555338 | 1 | 0 | 7.44 | 0.01 | 0 | 0 | 7.44 | 0.01 | 0 | 1 | 1 | 1 | 1 | -2 | 0 | 1 | 0 | 0 | 0 | 1 |  | 0 | 2 | 75702296 | 1 | 0 | 2 | 0 | 0 | 0 | 0 | 0 | 0 | 0 | 0 | 0 | 0 | 0 | 0 | 0 | 0 | 0 | 0 | 0 | 0 | 0 | 0 | 0 | 0 |  | 0 | 0 | 0.009 | 7.44 | 7.44 | 1 | 7.44 | 0.01 | 0 | 0.07 | 0 | 0 | 0.07 | 0 | 0 | 0
33 | 75700856 | 75701030 | 75386788 | 39 | 1 | 39 | 1 | 9999990008 |  | Трудозатраты рабочих | 1191 | 1013 | чел.-ч. | чел.-ч. | 1 | 0 | 476480486 | 2.78 | 0 | 0 | 0 | 0 | 0 | 0 | 0 | 0 | 1 | 1 | 1 | 1 | -2 | 0 | 1 | 0 | 0 | 0 | 2.78 |  | 1 | 2 | 75702297 | 1 | 0 | 3 | 0 | 0 | 0 | 0 | 0 | 0 | 0 | 0 | 0 | 0 | 0 | 0 | 0 | 0 | 0 | 0 | 0 | 0 | 0 | 0 | 0 | 0 | 0 | 0.89933 | 0 | 0.89933 | 0 | 0 | 1 | 0 | 0 | 0 | 0 | 0 | 0 | 0 | 0 | 0 | 0
33 | 75700856 | 75701030 | 75388550 | 1 | 1 | 39 | 2 | 22.1-30-56 | СН-2012.22 Выпуск № 3 (в текущих ценах по состоянию на 01.04.2025 г.). Сб.1-30-56 | Шуруповерты | 1368 | 1011 | маш.-ч | маш.-ч | 1 | 0 | -247555338 | 0.34 | 0 | 7.44 | 0.01 | 0 | 0 | 7.44 | 0.01 | 0 | 1 | 1 | 1 | 1 | -2 | 0 | 1 | 0 | 0 | 0 | 0.34 |  | 0 | 2 | 75702298 | 1 | 0 | 4 | 0 | 0 | 0 | 0 | 0 | 0 | 0 | 0 | 0 | 0 | 0 | 0 | 0 | 0 | 0 | 0 | 0 | 0 | 0 | 0 | 0 | 0 |  | 0 | 0 | 0.10999 | 7.44 | 7.44 | 1 | 2.53 | 0 | 0 | 0.82 | 0 | 0 | 0.82 | 0 | 0 | 0
34 | 75700856 | 75701035 | 75386788 | 39 | 1 | 39 | 1 | 9999990008 |  | Трудозатраты рабочих | 1191 | 1013 | чел.-ч. | чел.-ч. | 1 | 0 | 476480486 | 11.39 | 0 | 0 | 0 | 0 | 0 | 0 | 0 | 0 | 1 | 1 | 1 | 1 | -2 | 0 | 1 | 0 | 0 | 0 | 11.39 |  | 1 | 2 | 75702299 | 1 | 0 | 5 | 0 | 0 | 0 | 0 | 0 | 0 | 0 | 0 | 0 | 0 | 0 | 0 | 0 | 0 | 0 | 0 | 0 | 0 | 0 | 0 | 0 | 0 | 0 | 6.3898 | 0 | 6.3898 | 0 | 0 | 1 | 0 | 0 | 0 | 0 | 0 | 0 | 0 | 0 | 0 | 0
34 | 75700856 | 75701035 | 75386789 | 39 | 1 | 39 | 3 | 9999990001 |  | Масса мусора | 1348 | 1009 | т | т | 1000 | 0 | 1489638031 | 0.47 | 0 | 0 | 0 | 0 | 0 | 0 | 0 | 0 | 1 | 1 | 1 | 1 | -2 | 0 | 1 | 0 | 0 | 0 | 0.47 |  | 0 | 2 | 75702300 | 1 | 0 | 6 | 0 | 0 | 0 | 0 | 0 | 0 | 0 | 0 | 0 | 0 | 0 | 0 | 0 | 0 | 0 | 0 | 0 | 0 | 0 | 0 | 0 | 0 |  | 0 | 0 | 0.26367 | 0 | 0 | 1 | 0 | 0 | 0 | 0 | 0 | 0 | 0 | 0 | 0 | 0
35 | 75700856 | 75701040 | 75386788 | 39 | 1 | 39 | 1 | 9999990008 |  | Трудозатраты рабочих | 1191 | 1013 | чел.-ч. | чел.-ч. | 1 | 0 | 476480486 | 37.97 | 0 | 0 | 0 | 0 | 0 | 0 | 0 | 0 | 1 | 1 | 1 | 1 | -2 | 0 | 1 | 0 | 0 | 0 | 37.97 |  | 1 | 2 | 75702301 | 1 | 0 | 7 | 0 | 0 | 0 | 0 | 0 | 0 | 0 | 0 | 0 | 0 | 0 | 0 | 0 | 0 | 0 | 0 | 0 | 0 | 0 | 0 | 0 | 0 | 0 | 21.3012 | 0 | 21.3012 | 0 | 0 | 1 | 0 | 0 | 0 | 0 | 0 | 0 | 0 | 0 | 0 | 0
35 | 75700856 | 75701040 | 75388182 | 1 | 1 | 39 | 2 | 22.1-14-13 | СН-2012.22 Выпуск № 3 (в текущих ценах по состоянию на 01.04.2025 г.). Сб.1-14-13 | Пылесосы, потребляемая мощность 350-1200 Вт | 1368 | 1011 | маш.-ч | маш.-ч | 1 | 0 | 64700738 | 3 | 0 | 56.19 | 0.31 | 0 | 0 | 56.19 | 0.31 | 0 | 1 | 1 | 1 | 1 | -2 | 0 | 1 | 0 | 0 | 0 | 3 |  | 0 | 2 | 75702302 | 1 | 0 | 8 | 0 | 0 | 0 | 0 | 0 | 0 | 0 | 0 | 0 | 0 | 0 | 0 | 0 | 0 | 0 | 0 | 0 | 0 | 0 | 0 | 0 | 0 |  | 0 | 0 | 1.683 | 56.19 | 56.19 | 1 | 168.57 | 0.93 | 0 | 94.57 | 0.52 | 0 | 94.57 | 0 | 0 | 0
35 | 75700856 | 75701040 | 75388586 | 1 | 1 | 39 | 2 | 22.1-30-103 | СН-2012.22 Выпуск № 3 (в текущих ценах по состоянию на 01.04.2025 г.). Сб.1-30-103 | Перфораторы электрические, мощность до 800 Вт | 1368 | 1011 | маш.-ч | маш.-ч | 1 | 0 | -684189830 | 4.15 | 0 | 10.7 | 1.91 | 0 | 0 | 10.7 | 1.91 | 0 | 1 | 1 | 1 | 1 | -2 | 0 | 1 | 0 | 0 | 0 | 4.15 |  | 0 | 2 | 75702303 | 1 | 0 | 9 | 0 | 0 | 0 | 0 | 0 | 0 | 0 | 0 | 0 | 0 | 0 | 0 | 0 | 0 | 0 | 0 | 0 | 0 | 0 | 0 | 0 | 0 |  | 0 | 0 | 2.3281 | 10.7 | 10.7 | 1 | 44.41 | 7.93 | 0 | 24.91 | 4.45 | 0 | 24.91 | 0 | 0 | 0
35 | 75700856 | 75701040 | 75387866 | 1 | 1 | 39 | 2 | 22.1-4-1 | СН-2012.22 Выпуск № 3 (в текущих ценах по состоянию на 01.04.2025 г.). Сб.1-4-1 | Погрузчики универсальные на пневмоколесном ходу, грузоподъемность до 1 т | 1368 | 1011 | маш.-ч | маш.-ч | 1 | 0 | 2002913998 | 0.02 | 0 | 1472.88 | 893.16 | 0 | 0 | 1472.88 | 893.16 | 0 | 1 | 1 | 1 | 1 | -2 | 0 | 1 | 0 | 0 | 0 | 0.02 |  | 0 | 2 | 75702304 | 1 | 0 | 10 | 0 | 0 | 0 | 0 | 0 | 0 | 0 | 0 | 0 | 0 | 0 | 0 | 0 | 0 | 0 | 0 | 0 | 0 | 0 | 0 | 0 | 0 |  | 0 | 0 | 0.01122 | 1472.88 | 1472.88 | 1 | 29.46 | 17.86 | 0 | 16.53 | 10.02 | 0 | 16.53 | 0 | 0 | 0
35 | 75700856 | 75701040 | 75390588 | 1 | 1 | 39 | 3 | 21.1-25-13 | СН-2012.21 Выпуск № 3 (в текущих ценах по состоянию на 01.04.2025 г.). Сб.1-25-13 | Вода | 1339 | 1007 | м3 | м3 | 1 | 0 | 973433911 | 0.302 | 49.83 | 0 | 0 | 0 | 49.83 | 0 | 0 | 0 | 1 | 1 | 1 | 1 | -2 | 0 | 1 | 0 | 0 | 0 | 0.302 |  | 0 | 2 | 75702305 | 1 | 0 | 11 | 0 | 0 | 0 | 0 | 0 | 0 | 0 | 0 | 0 | 0 | 0 | 0 | 0 | 0 | 0 | 0 | 0 | 0 | 0 | 0 | 0 | 0 |  | 0 | 0 | 0.16942 | 49.83 | 49.83 | 1 | 15.05 | 0 | 8.44 | 0 | 0 | 0 | 8.44 | 0 | 0 | 0
35 | 75700856 | 75701040 | 75390808 | 1 | 1 | 39 | 3 | 21.1-25-257 | СН-2012.21 Выпуск № 3 (в текущих ценах по состоянию на 01.04.2025 г.). Сб.1-25-257 | Пленка полиэтиленовая, толщина 80 мкм | 1327 | 1005 | м2 | м2 | 1 | 0 | 1627923774 | 10 | 10.62 | 0 | 0 | 0 | 10.62 | 0 | 0 | 0 | 1 | 1 | 1 | 1 | -2 | 0 | 1 | 0 | 0 | 0 | 10 |  | 0 | 2 | 75702306 | 1 | 0 | 12 | 0 | 0 | 0 | 0 | 0 | 0 | 0 | 0 | 0 | 0 | 0 | 0 | 0 | 0 | 0 | 0 | 0 | 0 | 0 | 0 | 0 | 0 |  | 0 | 0 | 5.61 | 10.62 | 10.62 | 1 | 106.2 | 0 | 59.58 | 0 | 0 | 0 | 59.58 | 0 | 0 | 0
35 | 75700856 | 75701040 | 75389157 | 1 | 1 | 39 | 3 | 21.1-6-183 | СН-2012.21 Выпуск № 3 (в текущих ценах по состоянию на 01.04.2025 г.). Сб.1-6-183 | Грунтовка водно-дисперсионная на акриловых сополимерах с токопроводящими добавками | 1346 | 1009 | кг | кг | 1 | 0 | 1856405498 | 20 | 915.75 | 0 | 0 | 0 | 915.75 | 0 | 0 | 0 | 1 | 1 | 1 | 1 | -2 | 0 | 1 | 0 | 0 | 0 | 20 |  | 0 | 2 | 75702307 | 1 | 0 | 13 | 0 | 0 | 0 | 0 | 0 | 0 | 0 | 0 | 0 | 0 | 0 | 0 | 0 | 0 | 0 | 0 | 0 | 0 | 0 | 0 | 0 | 0 |  | 0 | 0 | 11.22 | 915.75 | 915.75 | 1 | 18315 | 0 | 10274.72 | 0 | 0 | 0 | 10274.72 | 0 | 0 | 0
35 | 75700856 | 75701040 | 75391767 | 1 | 1 | 39 | 3 | 21.3-2-120 | СН-2012.21 Выпуск № 3 (в текущих ценах по состоянию на 01.04.2025 г.). Сб.3-2-120 | Смеси сухие цементно-песчаные для устройства стяжки, самовыравнивающиеся: В15 (М200), F50 | 1348 | 1009 | т | т | 1000 | 0 | 837212414 | 0.842 | 37996.66 | 0 | 0 | 0 | 37996.66 | 0 | 0 | 0 | 1 | 1 | 1 | 1 | -2 | 0 | 1 | 0 | 0 | 0 | 0.842 |  | 0 | 2 | 75702308 | 1 | 0 | 14 | 0 | 0 | 0 | 0 | 0 | 0 | 0 | 0 | 0 | 0 | 0 | 0 | 0 | 0 | 0 | 0 | 0 | 0 | 0 | 0 | 0 | 0 |  | 0 | 0 | 0.47236 | 37996.66 | 37996.66 | 1 | 31993.19 | 0 | 17948.18 | 0 | 0 | 0 | 17948.18 | 0 | 0 | 0
36 | 75700856 | 75701057 | 75386788 | 39 | 1 | 39 | 1 | 9999990008 |  | Трудозатраты рабочих | 1191 | 1013 | чел.-ч. | чел.-ч. | 1 | 0 | 476480486 | 60.04 | 0 | 0 | 0 | 0 | 0 | 0 | 0 | 0 | 1 | 1 | 1 | 1 | -2 | 0 | 1 | 0 | 0 | 0 | 60.04 |  | 1 | 2 | 75702309 | 1 | 0 | 15 | 0 | 0 | 0 | 0 | 0 | 0 | 0 | 0 | 0 | 0 | 0 | 0 | 0 | 0 | 0 | 0 | 0 | 0 | 0 | 0 | 0 | 0 | 0 | 33.6824 | 0 | 33.6824 | 0 | 0 | 1 | 0 | 0 | 0 | 0 | 0 | 0 | 0 | 0 | 0 | 0
36 | 75700856 | 75701057 | 75388182 | 1 | 1 | 39 | 2 | 22.1-14-13 | СН-2012.22 Выпуск № 3 (в текущих ценах по состоянию на 01.04.2025 г.). Сб.1-14-13 | Пылесосы, потребляемая мощность 350-1200 Вт | 1368 | 1011 | маш.-ч | маш.-ч | 1 | 0 | 64700738 | 6.64 | 0 | 56.19 | 0.31 | 0 | 0 | 56.19 | 0.31 | 0 | 1 | 1 | 1 | 1 | -2 | 0 | 1 | 0 | 0 | 0 | 6.64 |  | 0 | 2 | 75702310 | 1 | 0 | 16 | 0 | 0 | 0 | 0 | 0 | 0 | 0 | 0 | 0 | 0 | 0 | 0 | 0 | 0 | 0 | 0 | 0 | 0 | 0 | 0 | 0 | 0 |  | 0 | 0 | 3.725 | 56.19 | 56.19 | 1 | 373.1 | 2.06 | 0 | 209.31 | 1.15 | 0 | 209.31 | 0 | 0 | 0
36 | 75700856 | 75701057 | 75388325 | 1 | 1 | 39 | 2 | 22.1-17-156 | СН-2012.22 Выпуск № 3 (в текущих ценах по состоянию на 01.04.2025 г.). Сб.1-17-156 | Фены строительные, мощность 2 кВт | 1368 | 1011 | маш.-ч | маш.-ч | 1 | 0 | -476797040 | 4.7 | 0 | 10.02 | 0 | 0 | 0 | 10.02 | 0 | 0 | 1 | 1 | 1 | 1 | -2 | 0 | 1 | 0 | 0 | 0 | 4.7 |  | 0 | 2 | 75702311 | 1 | 0 | 17 | 0 | 0 | 0 | 0 | 0 | 0 | 0 | 0 | 0 | 0 | 0 | 0 | 0 | 0 | 0 | 0 | 0 | 0 | 0 | 0 | 0 | 0 |  | 0 | 0 | 2.6367 | 10.02 | 10.02 | 1 | 47.09 | 0 | 0 | 26.42 | 0 | 0 | 26.42 | 0 | 0 | 0
36 | 75700856 | 75701057 | 75388524 | 1 | 1 | 39 | 2 | 22.1-30-23 | СН-2012.22 Выпуск № 3 (в текущих ценах по состоянию на 01.04.2025 г.). Сб.1-30-23 | Приспособления для снятия фасок | 1368 | 1011 | маш.-ч | маш.-ч | 1 | 0 | -1279016800 | 1.5 | 0 | 3.57 | 0.01 | 0 | 0 | 3.57 | 0.01 | 0 | 1 | 1 | 1 | 1 | -2 | 0 | 1 | 0 | 0 | 0 | 1.5 |  | 0 | 2 | 75702312 | 1 | 0 | 18 | 0 | 0 | 0 | 0 | 0 | 0 | 0 | 0 | 0 | 0 | 0 | 0 | 0 | 0 | 0 | 0 | 0 | 0 | 0 | 0 | 0 | 0 |  | 0 | 0 | 0.8415 | 3.57 | 3.57 | 1 | 5.36 | 0.02 | 0 | 3 | 0.01 | 0 | 3 | 0 | 0 | 0
36 | 75700856 | 75701057 | 75390660 | 1 | 1 | 39 | 3 | 21.1-25-100 | СН-2012.21 Выпуск № 3 (в текущих ценах по состоянию на 01.04.2025 г.). Сб.1-25-100 | Клей водно-дисперсионный акриловый, универсальный для укладки поливинилхлоридных и текстильных покрытий | 1346 | 1009 | кг | кг | 1 | 0 | 713614851 | 36.05 | 221.14 | 0 | 0 | 0 | 221.14 | 0 | 0 | 0 | 1 | 1 | 1 | 1 | -2 | 0 | 1 | 0 | 0 | 0 | 36.05 |  | 0 | 2 | 75702313 | 1 | 0 | 19 | 0 | 0 | 0 | 0 | 0 | 0 | 0 | 0 | 0 | 0 | 0 | 0 | 0 | 0 | 0 | 0 | 0 | 0 | 0 | 0 | 0 | 0 |  | 0 | 0 | 20.224 | 221.14 | 221.14 | 1 | 7972.1 | 0 | 4472.35 | 0 | 0 | 0 | 4472.35 | 0 | 0 | 0
36 | 75700856 | 75701057 | 75391078 | 1 | 1 | 39 | 3 | 21.1-25-736 | СН-2012.21 Выпуск № 3 (в текущих ценах по состоянию на 01.04.2025 г.). Сб.1-25-736 | Линолеум поливинилхлоридный высокой износостойкости, класс 34/43, истираемость 110 (86) мкм (Р), группа горючести Г1, толщина 2 мм | 1327 | 1005 | м2 | м2 | 1 | 0 | -1901445925 | 107 | 1117.35 | 0 | 0 | 0 | 1117.35 | 0 | 0 | 0 | 1 | 1 | 1 | 1 | -2 | 0 | 1 | 0 | 0 | 0 | 107 |  | 0 | 2 | 75702314 | 1 | 0 | 20 | 0 | 0 | 0 | 0 | 0 | 0 | 0 | 0 | 0 | 0 | 0 | 0 | 0 | 0 | 0 | 0 | 0 | 0 | 0 | 0 | 0 | 0 |  | 0 | 0 | 60.027 | 1117.35 | 1117.35 | 1 | 119556.45 | 0 | 67071.17 | 0 | 0 | 0 | 67071.17 | 0 | 0 | 0
36 | 75700856 | 75701057 | 75391090 | 1 | 1 | 39 | 3 | 21.1-25-748 | СН-2012.21 Выпуск № 3 (в текущих ценах по состоянию на 01.04.2025 г.). Сб.1-25-748 | Шнур для сварки швов поливинилхлоридного линолеума | 1301 | 1003 | м | м | 1 | 0 | -1400349757 | 60 | 57.6 | 0 | 0 | 0 | 57.6 | 0 | 0 | 0 | 1 | 1 | 1 | 1 | -2 | 0 | 1 | 0 | 0 | 0 | 60 |  | 0 | 2 | 75702315 | 1 | 0 | 21 | 0 | 0 | 0 | 0 | 0 | 0 | 0 | 0 | 0 | 0 | 0 | 0 | 0 | 0 | 0 | 0 | 0 | 0 | 0 | 0 | 0 | 0 |  | 0 | 0 | 33.66 | 57.6 | 57.6 | 1 | 3456 | 0 | 1938.82 | 0 | 0 | 0 | 1938.82 | 0 | 0 | 0
36 | 75700856 | 75701057 | 75389139 | 1 | 1 | 39 | 3 | 21.1-6-165 | СН-2012.21 Выпуск № 3 (в текущих ценах по состоянию на 01.04.2025 г.). Сб.1-6-165 | Грунтовка водно-дисперсионная высококонцентрированная глубокопроникающая универсальная | 1346 | 1009 | кг | кг | 1 | 0 | 538144241 | 10.3 | 138.59 | 0 | 0 | 0 | 138.59 | 0 | 0 | 0 | 1 | 1 | 1 | 1 | -2 | 0 | 1 | 0 | 0 | 0 | 10.3 |  | 0 | 2 | 75702316 | 1 | 0 | 22 | 0 | 0 | 0 | 0 | 0 | 0 | 0 | 0 | 0 | 0 | 0 | 0 | 0 | 0 | 0 | 0 | 0 | 0 | 0 | 0 | 0 | 0 |  | 0 | 0 | 5.7783 | 138.59 | 138.59 | 1 | 1427.48 | 0 | 800.81 | 0 | 0 | 0 | 800.81 | 0 | 0 | 0
37 | 75700856 | 75701074 | 75386788 | 39 | 1 | 39 | 1 | 9999990008 |  | Трудозатраты рабочих | 1191 | 1013 | чел.-ч. | чел.-ч. | 1 | 0 | 476480486 | 8.8 | 0 | 0 | 0 | 0 | 0 | 0 | 0 | 0 | 1 | 1 | 1 | 1 | -2 | 0 | 1 | 0 | 0 | 0 | 8.8 |  | 1 | 2 | 75702317 | 1 | 0 | 23 | 0 | 0 | 0 | 0 | 0 | 0 | 0 | 0 | 0 | 0 | 0 | 0 | 0 | 0 | 0 | 0 | 0 | 0 | 0 | 0 | 0 | 0 | 0 | 2.904 | 0 | 2.904 | 0 | 0 | 1 | 0 | 0 | 0 | 0 | 0 | 0 | 0 | 0 | 0 | 0
37 | 75700856 | 75701074 | 75389672 | 1 | 1 | 39 | 3 | 21.1-11-46 | СН-2012.21 Выпуск № 3 (в текущих ценах по состоянию на 01.04.2025 г.). Сб.1-11-46 | Гвозди строительные | 1348 | 1009 | т | т | 1000 | 0 | -799169102 | 0.00042 | 95976.83 | 0 | 0 | 0 | 95976.83 | 0 | 0 | 0 | 1 | 1 | 1 | 1 | -2 | 0 | 1 | 0 | 0 | 0 | 0.00042 |  | 0 | 2 | 75702318 | 1 | 0 | 24 | 0 | 0 | 0 | 0 | 0 | 0 | 0 | 0 | 0 | 0 | 0 | 0 | 0 | 0 | 0 | 0 | 0 | 0 | 0 | 0 | 0 | 0 |  | 0 | 0 | 0.0001386 | 95976.83 | 95976.83 | 1 | 40.31 | 0 | 13.3 | 0 | 0 | 0 | 13.3 | 0 | 0 | 0
37 | 75700856 | 75701074 | 75393932 | 1 | 1 | 39 | 3 | 21.9-12-58 | СН-2012.21 Выпуск № 3 (в текущих ценах по состоянию на 01.04.2025 г.). Сб.9-12-58 | Плинтуса хвойных пород, неокрашенные, сечение 16х36 мм | 1301 | 1003 | м | м | 1 | 1 | -621127235 | -105 | 37.29 | 0 | 0 | 0 | 37.29 | 0 | 0 | 0 | 1 | 1 | 1 | 1 | 0 | 0 | 1 | 0 | 0 | 0 | -105 |  | 0 | 2 | 75702319 | 1 | 6144 | 25 | 0 | 0 | 0 | 0 | 0 | 0 | 0 | 0 | 0 | 0 | 0 | 0 | 0 | 0 | 0 | 0 | 0 | 0 | 0 | 0 | 0 | 0 |  | 0 | 0 | -34.65 | 37.29 | 37.29 | 1 | -3915.45 | 0 | -1292.1 | 0 | 0 | 0 | -1292.1 | 0 | 0 | 0
37 | 75700856 | 75701074 | 0 | 39 | 1 | 39 | 3 | цена пост. |  | Плинтус деревянный сращенный ПКС-50 13x50x2200 мм хвоя Экстра (или эквивалент) | 1301 | 1003 | м | м | 1 | 0 | 1643166817 | 105 | 87.13 | 0 | 0 | 0 | 87.13 | 0 | 0 | 0 | 1 | 1 | 1 | 1 | 0 | 0 | 0 | 1 | 0 | 0 | 105 |  | 0 | 1 | -1 | 0 | 0 |  | 0 | 0 | 0 | 0 | 0 | 0 | 0 | 0 | 0 | 0 | 0 | 0 | 0 | 0 | 0 | 0 | 0 | 0 | 0 | 0 | 0 | 0 |  | 0 | 0 | 34.65 | 87.13 | 87.13 | 1 | 9148.65 | 0 | 3019.05 | 0 | 0 | 0 | 3019.05 | 0 | 0 | 0
40 | 75700856 | 75701084 | 75386788 | 39 | 1 | 39 | 1 | 9999990008 |  | Трудозатраты рабочих | 1191 | 1013 | чел.-ч. | чел.-ч. | 1 | 0 | 476480486 | 12.88 | 0 | 0 | 0 | 0 | 0 | 0 | 0 | 0 | 1 | 1 | 1 | 1 | -2 | 0 | 1 | 1 | 0 | 0 | 12.88 |  | 1 | 2 | 75702320 | 1 | 0 | 26 | 0 | 0 | 0 | 0 | 0 | 0 | 0 | 0 | 0 | 0 | 0 | 0 | 0 | 0 | 0 | 0 | 0 | 0 | 0 | 0 | 0 | 0 | 0 | 0.20608 | 0 | 0.20608 | 0 | 0 | 1 | 0 | 0 | 0 | 0 | 0 | 0 | 0 | 0 | 0 | 0
40 | 75700856 | 75701084 | 75389061 | 1 | 1 | 39 | 3 | 21.1-6-81 | СН-2012.21 Выпуск № 3 (в текущих ценах по состоянию на 01.04.2025 г.). Сб.1-6-81 | Лак мочевидный для паркетных полов | 1348 | 1009 | т | т | 1000 | 1 | -1906236598 | -0.0208 | 247397.04 | 0 | 0 | 0 | 247397.04 | 0 | 0 | 0 | 1 | 1 | 1 | 1 | 0 | 0 | 1 | 1 | 0 | 0 | -0.0208 |  | 0 | 2 | 75702321 | 1 | 6144 | 27 | 0 | 0 | 0 | 0 | 0 | 0 | 0 | 0 | 0 | 0 | 0 | 0 | 0 | 0 | 0 | 0 | 0 | 0 | 0 | 0 | 0 | 0 |  | 0 | 0 | -0.0003328 | 247397.04 | 247397.04 | 1 | -5145.86 | 0 | -82.33 | 0 | 0 | 0 | -82.33 | 0 | 0 | 0
40 | 75700856 | 75701084 | 75389228 | 1 | 1 | 39 | 3 | 21.1-8-4 | СН-2012.21 Выпуск № 3 (в текущих ценах по состоянию на 01.04.2025 г.). Сб.1-8-4 | Морилка натуральная (в 2 слоя) | 1346 | 1009 | кг | кг | 1 | 0 | 1429785642 | 25 | 309.42 | 0 | 0 | 0 | 309.42 | 0 | 0 | 0 | 1 | 1 | 1 | 1 | 0 | 0 | 0 | 1 | 0 | 0 | 25 |  | 0 | 1 | -1 | 0 | 0 |  | 0 | 0 | 0 | 0 | 0 | 0 | 0 | 0 | 0 | 0 | 0 | 0 | 0 | 0 | 0 | 0 | 0 | 0 | 0 | 0 | 0 | 0 |  | 0 | 0 | 0.4 | 309.42 | 309.42 | 1 | 7735.5 | 0 | 123.77 | 0 | 0 | 0 | 123.77 | 0 | 0 | 0
43 | 75700856 | 75701092 | 75386788 | 39 | 1 | 39 | 1 | 9999990008 |  | Трудозатраты рабочих | 1191 | 1013 | чел.-ч. | чел.-ч. | 1 | 0 | 476480486 | 19.14 | 0 | 0 | 0 | 0 | 0 | 0 | 0 | 0 | 1 | 1 | 1 | 1 | -2 | 0 | 1 | 0 | 0 | 0 | 19.14 |  | 1 | 2 | 75702322 | 1 | 0 | 28 | 0 | 0 | 0 | 0 | 0 | 0 | 0 | 0 | 0 | 0 | 0 | 0 | 0 | 0 | 0 | 0 | 0 | 0 | 0 | 0 | 0 | 0 | 0 | 0.17226 | 0 | 0.17226 | 0 | 0 | 1 | 0 | 0 | 0 | 0 | 0 | 0 | 0 | 0 | 0 | 0
43 | 75700856 | 75701092 | 75388585 | 1 | 1 | 39 | 2 | 22.1-30-102 | СН-2012.22 Выпуск № 3 (в текущих ценах по состоянию на 01.04.2025 г.). Сб.1-30-102 | Дрели электрические, двухскоростные, мощностью 600 Вт | 1368 | 1011 | маш.-ч | маш.-ч | 1 | 0 | 1989376342 | 5.36 | 0 | 6.13 | 1.91 | 0 | 0 | 6.13 | 1.91 | 0 | 1 | 1 | 1 | 1 | -2 | 0 | 1 | 0 | 0 | 0 | 5.36 |  | 0 | 2 | 75702323 | 1 | 0 | 29 | 0 | 0 | 0 | 0 | 0 | 0 | 0 | 0 | 0 | 0 | 0 | 0 | 0 | 0 | 0 | 0 | 0 | 0 | 0 | 0 | 0 | 0 |  | 0 | 0 | 0.04824 | 6.13 | 6.13 | 1 | 32.86 | 10.24 | 0 | 0.3 | 0.09 | 0 | 0.3 | 0 | 0 | 0
43 | 75700856 | 75701092 | 75388528 | 1 | 1 | 39 | 2 | 22.1-30-27 | СН-2012.22 Выпуск № 3 (в текущих ценах по состоянию на 01.04.2025 г.). Сб.1-30-27 | Пилы дисковые электрические для резки пиломатериалов | 1368 | 1011 | маш.-ч | маш.-ч | 1 | 0 | -156276122 | 0.45 | 0 | 6.09 | 0.01 | 0 | 0 | 6.09 | 0.01 | 0 | 1 | 1 | 1 | 1 | -2 | 0 | 1 | 0 | 0 | 0 | 0.45 |  | 0 | 2 | 75702324 | 1 | 0 | 30 | 0 | 0 | 0 | 0 | 0 | 0 | 0 | 0 | 0 | 0 | 0 | 0 | 0 | 0 | 0 | 0 | 0 | 0 | 0 | 0 | 0 | 0 |  | 0 | 0 | 0.00405 | 6.09 | 6.09 | 1 | 2.74 | 0 | 0 | 0.02 | 0 | 0 | 0.02 | 0 | 0 | 0
43 | 75700856 | 75701092 | 75388550 | 1 | 1 | 39 | 2 | 22.1-30-56 | СН-2012.22 Выпуск № 3 (в текущих ценах по состоянию на 01.04.2025 г.). Сб.1-30-56 | Шуруповерты | 1368 | 1011 | маш.-ч | маш.-ч | 1 | 0 | -247555338 | 7.3 | 0 | 7.44 | 0.01 | 0 | 0 | 7.44 | 0.01 | 0 | 1 | 1 | 1 | 1 | -2 | 0 | 1 | 0 | 0 | 0 | 7.3 |  | 0 | 2 | 75702325 | 1 | 0 | 31 | 0 | 0 | 0 | 0 | 0 | 0 | 0 | 0 | 0 | 0 | 0 | 0 | 0 | 0 | 0 | 0 | 0 | 0 | 0 | 0 | 0 | 0 |  | 0 | 0 | 0.0657 | 7.44 | 7.44 | 1 | 54.31 | 0.07 | 0 | 0.49 | 0 | 0 | 0.49 | 0 | 0 | 0
43 | 75700856 | 75701092 | 75389658 | 1 | 1 | 39 | 3 | 21.1-11-32 | СН-2012.21 Выпуск № 3 (в текущих ценах по состоянию на 01.04.2025 г.). Сб.1-11-32 | Винты самонарезающие оцинкованные, длина 25 мм | 1346 | 1009 | кг | кг | 1 | 0 | 25616993 | 0.94 | 263.45 | 0 | 0 | 0 | 263.45 | 0 | 0 | 0 | 1 | 1 | 1 | 1 | -2 | 0 | 1 | 0 | 0 | 0 | 0.94 |  | 0 | 2 | 75702326 | 1 | 0 | 32 | 0 | 0 | 0 | 0 | 0 | 0 | 0 | 0 | 0 | 0 | 0 | 0 | 0 | 0 | 0 | 0 | 0 | 0 | 0 | 0 | 0 | 0 |  | 0 | 0 | 0.00846 | 263.45 | 263.45 | 1 | 247.64 | 0 | 2.23 | 0 | 0 | 0 | 2.23 | 0 | 0 | 0
43 | 75700856 | 75701092 | 75393446 | 1 | 1 | 39 | 3 | 21.7-12-1 | СН-2012.21 Выпуск № 3 (в текущих ценах по состоянию на 01.04.2025 г.). Сб.7-12-1 | Профили алюминиевые, ширина 40 мм, марка СПА 3505 | 1301 | 1003 | м | м | 1 | 0 | -1781956644 | 105 | 154.56 | 0 | 0 | 0 | 154.56 | 0 | 0 | 0 | 1 | 1 | 1 | 1 | -2 | 0 | 1 | 0 | 0 | 0 | 105 |  | 0 | 2 | 75702327 | 1 | 0 | 33 | 0 | 0 | 0 | 0 | 0 | 0 | 0 | 0 | 0 | 0 | 0 | 0 | 0 | 0 | 0 | 0 | 0 | 0 | 0 | 0 | 0 | 0 |  | 0 | 0 | 0.945 | 154.56 | 154.56 | 1 | 16228.8 | 0 | 146.06 | 0 | 0 | 0 | 146.06 | 0 | 0 | 0
79 | 75700856 | 75701161 | 75386788 | 39 | 1 | 39 | 1 | 9999990008 |  | Трудозатраты рабочих | 1191 | 1013 | чел.-ч. | чел.-ч. | 1 | 0 | 476480486 | 0.51 | 0 | 0 | 0 | 0 | 0 | 0 | 0 | 0 | 1 | 1 | 1 | 1 | -2 | 0 | 1 | 0 | 0 | 0 | 0.51 |  | 1 | 2 | 75702328 | 1 | 0 | 34 | 0 | 0 | 0 | 0 | 0 | 0 | 0 | 0 | 0 | 0 | 0 | 0 | 0 | 0 | 0 | 0 | 0 | 0 | 0 | 0 | 0 | 0 | 0 | 6.12 | 0 | 6.12 | 0 | 0 | 1 | 0 | 0 | 0 | 0 | 0 | 0 | 0 | 0 | 0 | 0
79 | 75700856 | 75701161 | 75388550 | 1 | 1 | 39 | 2 | 22.1-30-56 | СН-2012.22 Выпуск № 3 (в текущих ценах по состоянию на 01.04.2025 г.). Сб.1-30-56 | Шуруповерты | 1368 | 1011 | маш.-ч | маш.-ч | 1 | 0 | -247555338 | 0.02 | 0 | 7.44 | 0.01 | 0 | 0 | 7.44 | 0.01 | 0 | 1 | 1 | 1 | 1 | -2 | 0 | 1 | 0 | 0 | 0 | 0.02 |  | 0 | 2 | 75702329 | 1 | 0 | 35 | 0 | 0 | 0 | 0 | 0 | 0 | 0 | 0 | 0 | 0 | 0 | 0 | 0 | 0 | 0 | 0 | 0 | 0 | 0 | 0 | 0 | 0 |  | 0 | 0 | 0.24 | 7.44 | 7.44 | 1 | 0.15 | 0 | 0 | 1.79 | 0 | 0 | 1.79 | 0 | 0 | 0
80 | 75700856 | 75701166 | 75386788 | 39 | 1 | 39 | 1 | 9999990008 |  | Трудозатраты рабочих | 1191 | 1013 | чел.-ч. | чел.-ч. | 1 | 0 | 476480486 | 9.95 | 0 | 0 | 0 | 0 | 0 | 0 | 0 | 0 | 1 | 1 | 1 | 1 | -2 | 0 | 1 | 0 | 0 | 0 | 9.95 |  | 1 | 2 | 75702330 | 1 | 0 | 36 | 0 | 0 | 0 | 0 | 0 | 0 | 0 | 0 | 0 | 0 | 0 | 0 | 0 | 0 | 0 | 0 | 0 | 0 | 0 | 0 | 0 | 0 | 0 | 7.4525 | 0 | 7.4525 | 0 | 0 | 1 | 0 | 0 | 0 | 0 | 0 | 0 | 0 | 0 | 0 | 0
80 | 75700856 | 75701166 | 75386789 | 39 | 1 | 39 | 3 | 9999990001 |  | Масса мусора | 1348 | 1009 | т | т | 1000 | 0 | 1489638031 | 0.08 | 0 | 0 | 0 | 0 | 0 | 0 | 0 | 0 | 1 | 1 | 1 | 1 | -2 | 0 | 1 | 0 | 0 | 0 | 0.08 |  | 0 | 2 | 75702331 | 1 | 0 | 37 | 0 | 0 | 0 | 0 | 0 | 0 | 0 | 0 | 0 | 0 | 0 | 0 | 0 | 0 | 0 | 0 | 0 | 0 | 0 | 0 | 0 | 0 |  | 0 | 0 | 0.05992 | 0 | 0 | 1 | 0 | 0 | 0 | 0 | 0 | 0 | 0 | 0 | 0 | 0
81 | 75700856 | 75701171 | 75386788 | 39 | 1 | 39 | 1 | 9999990008 |  | Трудозатраты рабочих | 1191 | 1013 | чел.-ч. | чел.-ч. | 1 | 0 | 476480486 | 5.35 | 0 | 0 | 0 | 0 | 0 | 0 | 0 | 0 | 1 | 1 | 1 | 1 | -2 | 0 | 1 | 0 | 0 | 0 | 5.35 |  | 1 | 2 | 75702332 | 1 | 0 | 38 | 0 | 0 | 0 | 0 | 0 | 0 | 0 | 0 | 0 | 0 | 0 | 0 | 0 | 0 | 0 | 0 | 0 | 0 | 0 | 0 | 0 | 0 | 0 | 0 | 0 | 0 | 0 | 0 | 1 | 0 | 0 | 0 | 0 | 0 | 0 | 0 | 0 | 0 | 0
81 | 75700856 | 75701171 | 75388577 | 1 | 1 | 39 | 2 | 22.1-30-90 | СН-2012.22 Выпуск № 3 (в текущих ценах по состоянию на 01.04.2025 г.). Сб.1-30-90 | Дрели-миксеры импортного производства для перемешивания строительных материалов, скорость до 650 об/мин | 1368 | 1011 | маш.-ч | маш.-ч | 1 | 0 | -1592347921 | 0.04 | 0 | 12.22 | 0.24 | 0 | 0 | 12.22 | 0.24 | 0 | 1 | 1 | 1 | 1 | -2 | 0 | 1 | 0 | 0 | 0 | 0.04 |  | 0 | 2 | 75702333 | 1 | 0 | 39 | 0 | 0 | 0 | 0 | 0 | 0 | 0 | 0 | 0 | 0 | 0 | 0 | 0 | 0 | 0 | 0 | 0 | 0 | 0 | 0 | 0 | 0 |  | 0 | 0 | 0 | 12.22 | 12.22 | 1 | 0.49 | 0.01 | 0 | 0 | 0 | 0 | 0 | 0 | 0 | 0
81 | 75700856 | 75701171 | 75388993 | 1 | 1 | 39 | 3 | 21.1-6-10 | СН-2012.21 Выпуск № 3 (в текущих ценах по состоянию на 01.04.2025 г.). Сб.1-6-10 | Грунтовка акриловая концентрированная универсальная с высокой клеевой и проникающей способностью | 1296 | 1002 | л | л | 1 | 0 | 1726395108 | 10.3 | 128.71 | 0 | 0 | 0 | 128.71 | 0 | 0 | 0 | 1 | 1 | 1 | 1 | -2 | 0 | 1 | 0 | 0 | 0 | 10.3 |  | 0 | 2 | 75702334 | 1 | 0 | 40 | 0 | 0 | 0 | 0 | 0 | 0 | 0 | 0 | 0 | 0 | 0 | 0 | 0 | 0 | 0 | 0 | 0 | 0 | 0 | 0 | 0 | 0 |  | 0 | 0 | 0 | 128.71 | 128.71 | 1 | 1325.71 | 0 | 0 | 0 | 0 | 0 | 0 | 0 | 0 | 0
82 | 75700856 | 75701178 | 75386788 | 39 | 1 | 39 | 1 | 9999990008 |  | Трудозатраты рабочих | 1191 | 1013 | чел.-ч. | чел.-ч. | 1 | 0 | 476480486 | 42.17 | 0 | 0 | 0 | 0 | 0 | 0 | 0 | 0 | 1 | 1 | 1 | 1 | -2 | 0 | 1 | 0 | 0 | 0 | 42.17 |  | 1 | 2 | 75702335 | 1 | 0 | 41 | 0 | 0 | 0 | 0 | 0 | 0 | 0 | 0 | 0 | 0 | 0 | 0 | 0 | 0 | 0 | 0 | 0 | 0 | 0 | 0 | 0 | 0 | 0 | 31.5853 | 0 | 31.5853 | 0 | 0 | 1 | 0 | 0 | 0 | 0 | 0 | 0 | 0 | 0 | 0 | 0
82 | 75700856 | 75701178 | 75390376 | 1 | 1 | 39 | 3 | 21.1-20-7 | СН-2012.21 Выпуск № 3 (в текущих ценах по состоянию на 01.04.2025 г.). Сб.1-20-7 | Ветошь | 1346 | 1009 | кг | кг | 1 | 0 | 1118017035 | 0.31 | 26.09 | 0 | 0 | 0 | 26.09 | 0 | 0 | 0 | 1 | 1 | 1 | 1 | -2 | 0 | 1 | 0 | 0 | 0 | 0.31 |  | 0 | 2 | 75702336 | 1 | 0 | 42 | 0 | 0 | 0 | 0 | 0 | 0 | 0 | 0 | 0 | 0 | 0 | 0 | 0 | 0 | 0 | 0 | 0 | 0 | 0 | 0 | 0 | 0 |  | 0 | 0 | 0.23219 | 26.09 | 26.09 | 1 | 8.09 | 0 | 6.06 | 0 | 0 | 0 | 6.06 | 0 | 0 | 0
82 | 75700856 | 75701178 | 75390588 | 1 | 1 | 39 | 3 | 21.1-25-13 | СН-2012.21 Выпуск № 3 (в текущих ценах по состоянию на 01.04.2025 г.). Сб.1-25-13 | Вода | 1339 | 1007 | м3 | м3 | 1 | 0 | 973433911 | 0.006 | 49.83 | 0 | 0 | 0 | 49.83 | 0 | 0 | 0 | 1 | 1 | 1 | 1 | -2 | 0 | 1 | 0 | 0 | 0 | 0.006 |  | 0 | 2 | 75702337 | 1 | 0 | 43 | 0 | 0 | 0 | 0 | 0 | 0 | 0 | 0 | 0 | 0 | 0 | 0 | 0 | 0 | 0 | 0 | 0 | 0 | 0 | 0 | 0 | 0 |  | 0 | 0 | 0.004494 | 49.83 | 49.83 | 1 | 0.3 | 0 | 0.22 | 0 | 0 | 0 | 0.22 | 0 | 0 | 0
82 | 75700856 | 75701178 | 75390936 | 1 | 1 | 39 | 3 | 21.1-25-388 | СН-2012.21 Выпуск № 3 (в текущих ценах по состоянию на 01.04.2025 г.). Сб.1-25-388 | Шкурка шлифовальная на бумажной основе | 1327 | 1005 | м2 | м2 | 1 | 0 | -668698448 | 0.8 | 338.51 | 0 | 0 | 0 | 338.51 | 0 | 0 | 0 | 1 | 1 | 1 | 1 | -2 | 0 | 1 | 0 | 0 | 0 | 0.8 |  | 0 | 2 | 75702338 | 1 | 0 | 44 | 0 | 0 | 0 | 0 | 0 | 0 | 0 | 0 | 0 | 0 | 0 | 0 | 0 | 0 | 0 | 0 | 0 | 0 | 0 | 0 | 0 | 0 |  | 0 | 0 | 0.5992 | 338.51 | 338.51 | 1 | 270.81 | 0 | 202.84 | 0 | 0 | 0 | 202.84 | 0 | 0 | 0
82 | 75700856 | 75701178 | 75390952 | 1 | 1 | 39 | 3 | 21.1-25-404 | СН-2012.21 Выпуск № 3 (в текущих ценах по состоянию на 01.04.2025 г.). Сб.1-25-404 | Шпатлевка водно-дисперсионная акриловая | 1348 | 1009 | т | т | 1000 | 0 | 1133369200 | 0.051 | 76204.79 | 0 | 0 | 0 | 76204.79 | 0 | 0 | 0 | 1 | 1 | 1 | 1 | -2 | 0 | 1 | 0 | 0 | 0 | 0.051 |  | 0 | 2 | 75702339 | 1 | 0 | 45 | 0 | 0 | 0 | 0 | 0 | 0 | 0 | 0 | 0 | 0 | 0 | 0 | 0 | 0 | 0 | 0 | 0 | 0 | 0 | 0 | 0 | 0 |  | 0 | 0 | 0.038199 | 76204.79 | 76204.79 | 1 | 3886.44 | 0 | 2910.95 | 0 | 0 | 0 | 2910.95 | 0 | 0 | 0
82 | 75700856 | 75701178 | 75389081 | 1 | 1 | 39 | 3 | 21.1-6-103 | СН-2012.21 Выпуск № 3 (в текущих ценах по состоянию на 01.04.2025 г.). Сб.1-6-103 | Пигменты сухие для красок, охра золотистая (цвет по согласованию) | 1348 | 1009 | т | т | 1000 | 0 | 812432982 | 0.0017 | 198992.34 | 0 | 0 | 0 | 198992.34 | 0 | 0 | 0 | 1 | 1 | 1 | 1 | 0 | 0 | 0 | 1 | 0 | 0 | 0.0017 |  | 0 | 1 | -1 | 0 | 0 |  | 0 | 0 | 0 | 0 | 0 | 0 | 0 | 0 | 0 | 0 | 0 | 0 | 0 | 0 | 0 | 0 | 0 | 0 | 0 | 0 | 0 | 0 |  | 0 | 0 | 0.0012733 | 198992.34 | 198992.34 | 1 | 338.29 | 0 | 253.38 | 0 | 0 | 0 | 253.38 | 0 | 0 | 0
82 | 75700856 | 75701178 | 75389193 | 1 | 1 | 39 | 3 | 21.1-6-219 | СН-2012.21 Выпуск № 3 (в текущих ценах по состоянию на 01.04.2025 г.). Сб.1-6-219 | Краски водно-дисперсионные акриловые износостойкие, интерьерные, моющиеся, типа ВД-АК-210, белые | 1346 | 1009 | кг | кг | 1 | 0 | -1799487693 | 24.2 | 215.72 | 0 | 0 | 0 | 215.72 | 0 | 0 | 0 | 1 | 1 | 1 | 1 | -2 | 0 | 1 | 0 | 0 | 0 | 24.2 |  | 0 | 2 | 75702340 | 1 | 0 | 46 | 0 | 0 | 0 | 0 | 0 | 0 | 0 | 0 | 0 | 0 | 0 | 0 | 0 | 0 | 0 | 0 | 0 | 0 | 0 | 0 | 0 | 0 |  | 0 | 0 | 18.1258 | 215.72 | 215.72 | 1 | 5220.42 | 0 | 3910.1 | 0 | 0 | 0 | 3910.1 | 0 | 0 | 0
82 | 75700856 | 75701178 | 75389195 | 1 | 1 | 39 | 3 | 21.1-6-221 | СН-2012.21 Выпуск № 3 (в текущих ценах по состоянию на 01.04.2025 г.). Сб.1-6-221 | Грунтовка водно-дисперсионная акриловая укрепляющая для минеральных поверхностей, типа ВД-АК-0110 | 1346 | 1009 | кг | кг | 1 | 0 | 2089374929 | 10.4 | 80.6 | 0 | 0 | 0 | 80.6 | 0 | 0 | 0 | 1 | 1 | 1 | 1 | -2 | 0 | 1 | 0 | 0 | 0 | 10.4 |  | 0 | 2 | 75702341 | 1 | 0 | 47 | 0 | 0 | 0 | 0 | 0 | 0 | 0 | 0 | 0 | 0 | 0 | 0 | 0 | 0 | 0 | 0 | 0 | 0 | 0 | 0 | 0 | 0 |  | 0 | 0 | 7.7896 | 80.6 | 80.6 | 1 | 838.24 | 0 | 627.84 | 0 | 0 | 0 | 627.84 | 0 | 0 | 0
119 | 75700856 | 75701251 | 75386788 | 39 | 1 | 39 | 1 | 9999990008 |  | Трудозатраты рабочих | 1191 | 1013 | чел.-ч. | чел.-ч. | 1 | 0 | 476480486 | 60.8 | 0 | 0 | 0 | 0 | 0 | 0 | 0 | 0 | 1 | 1 | 1 | 1 | -2 | 0 | 1 | 0 | 0 | 0 | 60.8 |  | 1 | 2 | 75702342 | 1 | 0 | 48 | 0 | 0 | 0 | 0 | 0 | 0 | 0 | 0 | 0 | 0 | 0 | 0 | 0 | 0 | 0 | 0 | 0 | 0 | 0 | 0 | 0 | 0 | 0 | 0.608 | 0 | 0.608 | 0 | 0 | 1 | 0 | 0 | 0 | 0 | 0 | 0 | 0 | 0 | 0 | 0
119 | 75700856 | 75701251 | 75386789 | 39 | 1 | 39 | 3 | 9999990001 |  | Масса мусора | 1348 | 1009 | т | т | 1000 | 0 | 1489638031 | 1.66 | 0 | 0 | 0 | 0 | 0 | 0 | 0 | 0 | 1 | 1 | 1 | 1 | -2 | 0 | 1 | 0 | 0 | 0 | 1.66 |  | 0 | 2 | 75702343 | 1 | 0 | 49 | 0 | 0 | 0 | 0 | 0 | 0 | 0 | 0 | 0 | 0 | 0 | 0 | 0 | 0 | 0 | 0 | 0 | 0 | 0 | 0 | 0 | 0 |  | 0 | 0 | 0.0166 | 0 | 0 | 1 | 0 | 0 | 0 | 0 | 0 | 0 | 0 | 0 | 0 | 0
120 | 75700856 | 75701256 | 75386788 | 39 | 1 | 39 | 1 | 9999990008 |  | Трудозатраты рабочих | 1191 | 1013 | чел.-ч. | чел.-ч. | 1 | 0 | 476480486 | 77.86 | 0 | 0 | 0 | 0 | 0 | 0 | 0 | 0 | 1 | 1 | 1 | 1 | -2 | 0 | 1 | 0 | 0 | 0 | 77.86 |  | 1 | 2 | 75702344 | 1 | 2048 | 50 | 0 | 0 | 0 | 0 | 0 | 0 | 0 | 0 | 0 | 0 | 0 | 0 | 0 | 0 | 0 | 0 | 0 | 0 | 0 | 0 | 0 | 0 | 0 | 0.7786 | 0 | 0.7786 | 0 | 0 | 1 | 0 | 0 | 0 | 0 | 0 | 0 | 0 | 0 | 0 | 0
120 | 75700856 | 75701256 | 75389672 | 1 | 1 | 39 | 3 | 21.1-11-46 | СН-2012.21 Выпуск № 3 (в текущих ценах по состоянию на 01.04.2025 г.). Сб.1-11-46 | Гвозди строительные | 1348 | 1009 | т | т | 1000 | 0 | -799169102 | 0.012 | 95976.83 | 0 | 0 | 0 | 95976.83 | 0 | 0 | 0 | 1 | 1 | 1 | 1 | -2 | 0 | 1 | 0 | 0 | 0 | 0.012 |  | 0 | 2 | 75702345 | 1 | 2048 | 51 | 0 | 0 | 0 | 0 | 0 | 0 | 0 | 0 | 0 | 0 | 0 | 0 | 0 | 0 | 0 | 0 | 0 | 0 | 0 | 0 | 0 | 0 |  | 0 | 0 | 0.00012 | 95976.83 | 95976.83 | 1 | 1151.72 | 0 | 11.52 | 0 | 0 | 0 | 11.52 | 0 | 0 | 0
120 | 75700856 | 75701256 | 75389710 | 1 | 1 | 39 | 3 | 21.1-11-84 | СН-2012.21 Выпуск № 3 (в текущих ценах по состоянию на 01.04.2025 г.). Сб.1-11-84 | Поковки строительные (скобы, закрепы, хомуты) простые, масса 1,8 кг | 1348 | 1009 | т | т | 1000 | 0 | -1980536396 | 0.035 | 87313.75 | 0 | 0 | 0 | 87313.75 | 0 | 0 | 0 | 1 | 1 | 1 | 1 | -2 | 0 | 1 | 0 | 0 | 0 | 0.035 |  | 0 | 2 | 75702346 | 1 | 2048 | 52 | 0 | 0 | 0 | 0 | 0 | 0 | 0 | 0 | 0 | 0 | 0 | 0 | 0 | 0 | 0 | 0 | 0 | 0 | 0 | 0 | 0 | 0 |  | 0 | 0 | 0.00035 | 87313.75 | 87313.75 | 1 | 3055.98 | 0 | 30.56 | 0 | 0 | 0 | 30.56 | 0 | 0 | 0
120 | 75700856 | 75701256 | 75393920 | 1 | 1 | 39 | 3 | 21.9-12-46 | СН-2012.21 Выпуск № 3 (в текущих ценах по состоянию на 01.04.2025 г.). Сб.9-12-46 | Раскладки хвойных пород, окрашенные, сечение 19х13(24) мм | 1301 | 1003 | м | м | 1 | 0 | -1908336614 | 400 | 27.14 | 0 | 0 | 0 | 27.14 | 0 | 0 | 0 | 1 | 1 | 1 | 1 | -2 | 0 | 1 | 0 | 0 | 0 | 400 |  | 0 | 2 | 75702347 | 1 | 2048 | 53 | 0 | 0 | 0 | 0 | 0 | 0 | 0 | 0 | 0 | 0 | 0 | 0 | 0 | 0 | 0 | 0 | 0 | 0 | 0 | 0 | 0 | 0 |  | 0 | 0 | 4 | 27.14 | 27.14 | 1 | 10856 | 0 | 108.56 | 0 | 0 | 0 | 108.56 | 0 | 0 | 0
121 | 75700856 | 75701265 | 75386788 | 39 | 1 | 39 | 1 | 9999990008 |  | Трудозатраты рабочих | 1191 | 1013 | чел.-ч. | чел.-ч. | 1 | 0 | 476480486 | 2.24 | 0 | 0 | 0 | 0 | 0 | 0 | 0 | 0 | 1 | 1 | 1 | 1 | -2 | 0 | 1 | 0 | 0 | 0 | 2.24 |  | 1 | 2 | 75702348 | 1 | 0 | 54 | 0 | 0 | 0 | 0 | 0 | 0 | 0 | 0 | 0 | 0 | 0 | 0 | 0 | 0 | 0 | 0 | 0 | 0 | 0 | 0 | 0 | 0 | 0 | 2.24 | 0 | 2.24 | 0 | 0 | 1 | 0 | 0 | 0 | 0 | 0 | 0 | 0 | 0 | 0 | 0
121 | 75700856 | 75701265 | 75388585 | 1 | 1 | 39 | 2 | 22.1-30-102 | СН-2012.22 Выпуск № 3 (в текущих ценах по состоянию на 01.04.2025 г.). Сб.1-30-102 | Дрели электрические, двухскоростные, мощностью 600 Вт | 1368 | 1011 | маш.-ч | маш.-ч | 1 | 0 | 1989376342 | 0.02 | 0 | 6.13 | 1.91 | 0 | 0 | 6.13 | 1.91 | 0 | 1 | 1 | 1 | 1 | -2 | 0 | 1 | 0 | 0 | 0 | 0.02 |  | 0 | 2 | 75702349 | 1 | 0 | 55 | 0 | 0 | 0 | 0 | 0 | 0 | 0 | 0 | 0 | 0 | 0 | 0 | 0 | 0 | 0 | 0 | 0 | 0 | 0 | 0 | 0 | 0 |  | 0 | 0 | 0.02 | 6.13 | 6.13 | 1 | 0.12 | 0.04 | 0 | 0.12 | 0.04 | 0 | 0.12 | 0 | 0 | 0
121 | 75700856 | 75701265 | 75389751 | 1 | 1 | 39 | 3 | 21.1-11-125 | СН-2012.21 Выпуск № 3 (в текущих ценах по состоянию на 01.04.2025 г.). Сб.1-11-125 | Шурупы с потайной головкой, черные, размер 8,0х100 мм | 1348 | 1009 | т | т | 1000 | 0 | -1788654527 | 7e-05 | 239140.75 | 0 | 0 | 0 | 239140.75 | 0 | 0 | 0 | 1 | 1 | 1 | 1 | -2 | 0 | 1 | 0 | 0 | 0 | 7e-05 |  | 0 | 2 | 75702350 | 1 | 0 | 56 | 0 | 0 | 0 | 0 | 0 | 0 | 0 | 0 | 0 | 0 | 0 | 0 | 0 | 0 | 0 | 0 | 0 | 0 | 0 | 0 | 0 | 0 |  | 0 | 0 | 7e-05 | 239140.75 | 239140.75 | 1 | 16.74 | 0 | 16.74 | 0 | 0 | 0 | 16.74 | 0 | 0 | 0
121 | 75700856 | 75701265 | 75389824 | 1 | 1 | 39 | 3 | 21.1-11-198 | СН-2012.21 Выпуск № 3 (в текущих ценах по состоянию на 01.04.2025 г.). Сб.1-11-198 | Дюбели пластмассовые | 1354 | 1010 | шт. | шт. | 1 | 0 | 1799219779 | 0.04 | 2.31 | 0 | 0 | 0 | 2.31 | 0 | 0 | 0 | 1 | 1 | 1 | 1 | -2 | 0 | 1 | 0 | 0 | 0 | 0.04 |  | 0 | 2 | 75702351 | 1 | 0 | 57 | 0 | 0 | 0 | 0 | 0 | 0 | 0 | 0 | 0 | 0 | 0 | 0 | 0 | 0 | 0 | 0 | 0 | 0 | 0 | 0 | 0 | 0 |  | 0 | 0 | 0.04 | 2.31 | 2.31 | 1 | 0.09 | 0 | 0.09 | 0 | 0 | 0 | 0.09 | 0 | 0 | 0
121 | 75700856 | 75701265 | 75389710 | 1 | 1 | 39 | 3 | 21.1-11-84 | СН-2012.21 Выпуск № 3 (в текущих ценах по состоянию на 01.04.2025 г.). Сб.1-11-84 | Поковки строительные (скобы, закрепы, хомуты) простые, масса 1,8 кг | 1348 | 1009 | т | т | 1000 | 0 | -1980536396 | 0.00036 | 87313.75 | 0 | 0 | 0 | 87313.75 | 0 | 0 | 0 | 1 | 1 | 1 | 1 | -2 | 0 | 1 | 0 | 0 | 0 | 0.00036 |  | 0 | 2 | 75702352 | 1 | 0 | 58 | 0 | 0 | 0 | 0 | 0 | 0 | 0 | 0 | 0 | 0 | 0 | 0 | 0 | 0 | 0 | 0 | 0 | 0 | 0 | 0 | 0 | 0 |  | 0 | 0 | 0.00036 | 87313.75 | 87313.75 | 1 | 31.43 | 0 | 31.43 | 0 | 0 | 0 | 31.43 | 0 | 0 | 0
121 | 75700856 | 75701265 | 75390591 | 1 | 1 | 39 | 3 | 21.1-25-16 | СН-2012.21 Выпуск № 3 (в текущих ценах по состоянию на 01.04.2025 г.). Сб.1-25-16 | Волокно льняное №11 для уплотнения резьбовых соединений при монтаже систем водоснабжения и отопления | 1346 | 1009 | кг | кг | 1 | 0 | -901272518 | 0.03 | 656.56 | 0 | 0 | 0 | 656.56 | 0 | 0 | 0 | 1 | 1 | 1 | 1 | -2 | 0 | 1 | 0 | 0 | 0 | 0.03 |  | 0 | 2 | 75702353 | 1 | 0 | 59 | 0 | 0 | 0 | 0 | 0 | 0 | 0 | 0 | 0 | 0 | 0 | 0 | 0 | 0 | 0 | 0 | 0 | 0 | 0 | 0 | 0 | 0 |  | 0 | 0 | 0.03 | 656.56 | 656.56 | 1 | 19.7 | 0 | 19.7 | 0 | 0 | 0 | 19.7 | 0 | 0 | 0
121 | 75700856 | 75701265 | 75390621 | 1 | 1 | 39 | 3 | 21.1-25-56 | СН-2012.21 Выпуск № 3 (в текущих ценах по состоянию на 01.04.2025 г.). Сб.1-25-56 | Замазка суриковая | 1348 | 1009 | т | т | 1000 | 0 | -1019129760 | 0.0002 | 58866.75 | 0 | 0 | 0 | 58866.75 | 0 | 0 | 0 | 1 | 1 | 1 | 1 | -2 | 0 | 1 | 0 | 0 | 0 | 0.0002 |  | 0 | 2 | 75702354 | 1 | 0 | 60 | 0 | 0 | 0 | 0 | 0 | 0 | 0 | 0 | 0 | 0 | 0 | 0 | 0 | 0 | 0 | 0 | 0 | 0 | 0 | 0 | 0 | 0 |  | 0 | 0 | 0.0002 | 58866.75 | 58866.75 | 1 | 11.77 | 0 | 11.77 | 0 | 0 | 0 | 11.77 | 0 | 0 | 0
121 | 75700856 | 75701265 | 75389029 | 1 | 1 | 39 | 3 | 21.1-6-46 | СН-2012.21 Выпуск № 3 (в текущих ценах по состоянию на 01.04.2025 г.). Сб.1-6-46 | Краски масляные жидкотертые цветные (готовые к употреблению) для наружных и внутренних работ, марка МА-15, сурик железный для окраски по металлу | 1348 | 1009 | т | т | 1000 | 0 | 169962723 | 0.00038 | 91558.65 | 0 | 0 | 0 | 91558.65 | 0 | 0 | 0 | 1 | 1 | 1 | 1 | -2 | 0 | 1 | 0 | 0 | 0 | 0.00038 |  | 0 | 2 | 75702355 | 1 | 0 | 61 | 0 | 0 | 0 | 0 | 0 | 0 | 0 | 0 | 0 | 0 | 0 | 0 | 0 | 0 | 0 | 0 | 0 | 0 | 0 | 0 | 0 | 0 |  | 0 | 0 | 0.00038 | 91558.65 | 91558.65 | 1 | 34.79 | 0 | 34.79 | 0 | 0 | 0 | 34.79 | 0 | 0 | 0
121 | 75700856 | 75701265 | 75389070 | 1 | 1 | 39 | 3 | 21.1-6-90 | СН-2012.21 Выпуск № 3 (в текущих ценах по состоянию на 01.04.2025 г.). Сб.1-6-90 | Олифа для окраски комбинированная оксоль | 1346 | 1009 | кг | кг | 1 | 0 | 720467407 | 0.04 | 99.65 | 0 | 0 | 0 | 99.65 | 0 | 0 | 0 | 1 | 1 | 1 | 1 | -2 | 0 | 1 | 0 | 0 | 0 | 0.04 |  | 0 | 2 | 75702356 | 1 | 0 | 62 | 0 | 0 | 0 | 0 | 0 | 0 | 0 | 0 | 0 | 0 | 0 | 0 | 0 | 0 | 0 | 0 | 0 | 0 | 0 | 0 | 0 | 0 |  | 0 | 0 | 0.04 | 99.65 | 99.65 | 1 | 3.99 | 0 | 3.99 | 0 | 0 | 0 | 3.99 | 0 | 0 | 0
121 | 75700856 | 75701265 | 75396250 | 1 | 1 | 39 | 3 | 21.17-1-21 | СН-2012.21 Выпуск № 3 (в текущих ценах по состоянию на 01.04.2025 г.). Сб.17-1-21 | Умывальники керамические полукруглые второй величины с переливом 1 отверстие | 1354 | 1010 | шт. | шт. | 1 | 1 | -2016625611 | -1 | 1624.55 | 0 | 0 | 0 | 1624.55 | 0 | 0 | 0 | 1 | 1 | 1 | 1 | 0 | 0 | 1 | 0 | 0 | 0 | -1 |  | 0 | 2 | 75702357 | 1 | 6144 | 63 | 0 | 0 | 0 | 0 | 0 | 0 | 0 | 0 | 0 | 0 | 0 | 0 | 0 | 0 | 0 | 0 | 0 | 0 | 0 | 0 | 0 | 0 |  | 0 | 0 | -1 | 1624.55 | 1624.55 | 1 | -1624.55 | 0 | -1624.55 | 0 | 0 | 0 | -1624.55 | 0 | 0 | 0
121 | 75700856 | 75701265 | 75396306 | 1 | 1 | 39 | 3 | 21.17-2-12 | СН-2012.21 Выпуск № 3 (в текущих ценах по состоянию на 01.04.2025 г.). Сб.17-2-12 | Кронштейны чугунные для умывальников и моек скрытый большой КСБ, длина 320 мм | 1354 | 1010 | шт. | шт. | 1 | 0 | 911396742 | 2 | 271.4 | 0 | 0 | 0 | 271.4 | 0 | 0 | 0 | 1 | 1 | 1 | 1 | -2 | 0 | 1 | 0 | 0 | 0 | 2 |  | 0 | 2 | 75702358 | 1 | 0 | 64 | 0 | 0 | 0 | 0 | 0 | 0 | 0 | 0 | 0 | 0 | 0 | 0 | 0 | 0 | 0 | 0 | 0 | 0 | 0 | 0 | 0 | 0 |  | 0 | 0 | 2 | 271.4 | 271.4 | 1 | 542.8 | 0 | 542.8 | 0 | 0 | 0 | 542.8 | 0 | 0 | 0
121 | 75700856 | 75701265 | 75396309 | 1 | 1 | 39 | 3 | 21.17-2-15 | СН-2012.21 Выпуск № 3 (в текущих ценах по состоянию на 01.04.2025 г.). Сб.17-2-15 | Сифоны бутылочные из цветных металлов, латунные | 1354 | 1010 | шт. | шт. | 1 | 0 | 530957503 | 1 | 603.87 | 0 | 0 | 0 | 603.87 | 0 | 0 | 0 | 1 | 1 | 1 | 1 | -2 | 0 | 1 | 0 | 0 | 0 | 1 |  | 0 | 2 | 75702359 | 1 | 0 | 65 | 0 | 0 | 0 | 0 | 0 | 0 | 0 | 0 | 0 | 0 | 0 | 0 | 0 | 0 | 0 | 0 | 0 | 0 | 0 | 0 | 0 | 0 |  | 0 | 0 | 1 | 603.87 | 603.87 | 1 | 603.87 | 0 | 603.87 | 0 | 0 | 0 | 603.87 | 0 | 0 | 0
121 | 75700856 | 75701265 | 75396313 | 1 | 1 | 39 | 3 | 21.17-2-19 | СН-2012.21 Выпуск № 3 (в текущих ценах по состоянию на 01.04.2025 г.). Сб.17-2-19 | Смесители для умывальников и моек двухрукояточные центральные набортные, излив с аэратором тип См-УмДЦБА | 1354 | 1010 | шт. | шт. | 1 | 0 | -125063506 | 1 | 5025.26 | 0 | 0 | 0 | 5025.26 | 0 | 0 | 0 | 1 | 1 | 1 | 1 | 0 | 0 | 0 | 1 | 0 | 0 | 1 |  | 0 | 2 | 75702360 | 1 | 0 | 66 | 0 | 0 | 0 | 0 | 0 | 0 | 0 | 0 | 0 | 0 | 0 | 0 | 0 | 0 | 0 | 0 | 0 | 0 | 0 | 0 | 0 | 0 |  | 0 | 0 | 1 | 5025.26 | 5025.26 | 1 | 5025.26 | 0 | 5025.26 | 0 | 0 | 0 | 5025.26 | 0 | 0 | 0
121 | 75700856 | 75701265 | 75396313 | 1 | 1 | 39 | 3 | 21.17-2-19 | СН-2012.21 Выпуск № 3 (в текущих ценах по состоянию на 01.04.2025 г.). Сб.17-2-19 | Смесители для умывальников и моек двухрукояточные центральные набортные, излив с аэратором тип См-УмДЦБА | 1354 | 1010 | шт. | шт. | 1 | 1 | -125063506 | -1 | 5025.26 | 0 | 0 | 0 | 5025.26 | 0 | 0 | 0 | 1 | 1 | 1 | 1 | 0 | 0 | 1 | 0 | 0 | 0 | -1 |  | 0 | 1 | -1 | 0 | 0 |  | 0 | 0 | 0 | 0 | 0 | 0 | 0 | 0 | 0 | 0 | 0 | 0 | 0 | 0 | 0 | 0 | 0 | 0 | 0 | 0 | 0 | 0 |  | 0 | 0 | -1 | 5025.26 | 5025.26 | 1 | -5025.26 | 0 | -5025.26 | 0 | 0 | 0 | -5025.26 | 0 | 0 | 0
121 | 75700856 | 75701265 | 0 | 39 | 1 | 39 | 3 | Цена пост. |  | Сантехническая манжета для канализации MPF 50x25 (или эквивалент) | 1354 | 1010 | шт. | шт. | 1 | 0 | 1407851726 | 1 | 37.5 | 0 | 0 | 0 | 37.5 | 0 | 0 | 0 | 1 | 1 | 1 | 1 | 0 | 0 | 0 | 0 | 0 | 0 | 1 |  | 0 | 1 | -1 | 0 | 0 |  | 0 | 0 | 0 | 0 | 0 | 0 | 0 | 0 | 0 | 0 | 0 | 0 | 0 | 0 | 0 | 0 | 0 | 0 | 0 | 0 | 0 | 0 |  | 0 | 0 | 1 | 37.5 | 37.5 | 1 | 37.5 | 0 | 37.5 | 0 | 0 | 0 | 37.5 | 0 | 0 | 0
126 | 75700856 | 75701298 | 75386788 | 39 | 1 | 39 | 1 | 9999990008 |  | Трудозатраты рабочих | 1191 | 1013 | чел.-ч. | чел.-ч. | 1 | 0 | 476480486 | 77.86 | 0 | 0 | 0 | 0 | 0 | 0 | 0 | 0 | 1 | 1 | 1 | 1 | -2 | 0 | 1 | 0 | 0 | 0 | 77.86 |  | 1 | 2 | 75702361 | 1 | 0 | 67 | 0 | 0 | 0 | 0 | 0 | 0 | 0 | 0 | 0 | 0 | 0 | 0 | 0 | 0 | 0 | 0 | 0 | 0 | 0 | 0 | 0 | 0 | 0 | 0.7786 | 0 | 0.7786 | 0 | 0 | 1 | 0 | 0 | 0 | 0 | 0 | 0 | 0 | 0 | 0 | 0
126 | 75700856 | 75701298 | 75389672 | 1 | 1 | 39 | 3 | 21.1-11-46 | СН-2012.21 Выпуск № 3 (в текущих ценах по состоянию на 01.04.2025 г.). Сб.1-11-46 | Гвозди строительные | 1348 | 1009 | т | т | 1000 | 0 | -799169102 | 0.012 | 95976.83 | 0 | 0 | 0 | 95976.83 | 0 | 0 | 0 | 1 | 1 | 1 | 1 | -2 | 0 | 1 | 0 | 0 | 0 | 0.012 |  | 0 | 2 | 75702362 | 1 | 0 | 68 | 0 | 0 | 0 | 0 | 0 | 0 | 0 | 0 | 0 | 0 | 0 | 0 | 0 | 0 | 0 | 0 | 0 | 0 | 0 | 0 | 0 | 0 |  | 0 | 0 | 0.00012 | 95976.83 | 95976.83 | 1 | 1151.72 | 0 | 11.52 | 0 | 0 | 0 | 11.52 | 0 | 0 | 0
126 | 75700856 | 75701298 | 75389710 | 1 | 1 | 39 | 3 | 21.1-11-84 | СН-2012.21 Выпуск № 3 (в текущих ценах по состоянию на 01.04.2025 г.). Сб.1-11-84 | Поковки строительные (скобы, закрепы, хомуты) простые, масса 1,8 кг | 1348 | 1009 | т | т | 1000 | 0 | -1980536396 | 0.035 | 87313.75 | 0 | 0 | 0 | 87313.75 | 0 | 0 | 0 | 1 | 1 | 1 | 1 | -2 | 0 | 1 | 0 | 0 | 0 | 0.035 |  | 0 | 2 | 75702363 | 1 | 0 | 69 | 0 | 0 | 0 | 0 | 0 | 0 | 0 | 0 | 0 | 0 | 0 | 0 | 0 | 0 | 0 | 0 | 0 | 0 | 0 | 0 | 0 | 0 |  | 0 | 0 | 0.00035 | 87313.75 | 87313.75 | 1 | 3055.98 | 0 | 30.56 | 0 | 0 | 0 | 30.56 | 0 | 0 | 0
126 | 75700856 | 75701298 | 75393920 | 1 | 1 | 39 | 3 | 21.9-12-46 | СН-2012.21 Выпуск № 3 (в текущих ценах по состоянию на 01.04.2025 г.). Сб.9-12-46 | Раскладки хвойных пород, окрашенные, сечение 19х13(24) мм | 1301 | 1003 | м | м | 1 | 0 | -1908336614 | 400 | 27.14 | 0 | 0 | 0 | 27.14 | 0 | 0 | 0 | 1 | 1 | 1 | 1 | -2 | 0 | 1 | 0 | 0 | 0 | 400 |  | 0 | 2 | 75702364 | 1 | 0 | 70 | 0 | 0 | 0 | 0 | 0 | 0 | 0 | 0 | 0 | 0 | 0 | 0 | 0 | 0 | 0 | 0 | 0 | 0 | 0 | 0 | 0 | 0 |  | 0 | 0 | 4 | 27.14 | 27.14 | 1 | 10856 | 0 | 108.56 | 0 | 0 | 0 | 108.56 | 0 | 0 | 0
126 | 75700856 | 75701298 | 0 | 39 | 1 | 39 | 3 | Цена пост. |  | Тумба под раковину напольная SanStar Квадро 50см с раковиной цвет белый (или эквивалент) | 1354 | 1010 | шт. | шт. | 1 | 0 | -541391768 | 1 | 10050.83 | 0 | 0 | 0 | 10050.83 | 0 | 0 | 0 | 1 | 1 | 1 | 1 | 0 | 0 | 0 | 0 | 0 | 0 | 1 |  | 0 | 1 | -1 | 0 | 0 |  | 0 | 0 | 0 | 0 | 0 | 0 | 0 | 0 | 0 | 0 | 0 | 0 | 0 | 0 | 0 | 0 | 0 | 0 | 0 | 0 | 0 | 0 |  | 0 | 0 | 0.01 | 10050.83 | 10050.83 | 1 | 10050.83 | 0 | 100.51 | 0 | 0 | 0 | 100.51 | 0 | 0 | 0
128 | 75700856 | 75701309 | 75386788 | 39 | 1 | 39 | 1 | 9999990008 |  | Трудозатраты рабочих | 1191 | 1013 | чел.-ч. | чел.-ч. | 1 | 0 | 476480486 | 38.76 | 0 | 0 | 0 | 0 | 0 | 0 | 0 | 0 | 1 | 1 | 1 | 1 | -2 | 0 | 1 | 0 | 0 | 0 | 38.76 |  | 1 | 2 | 75702365 | 1 | 0 | 71 | 0 | 0 | 0 | 0 | 0 | 0 | 0 | 0 | 0 | 0 | 0 | 0 | 0 | 0 | 0 | 0 | 0 | 0 | 0 | 0 | 0 | 0 | 0 | 0.3876 | 0 | 0.3876 | 0 | 0 | 1 | 0 | 0 | 0 | 0 | 0 | 0 | 0 | 0 | 0 | 0
128 | 75700856 | 75701309 | 75394576 | 1 | 1 | 39 | 3 | 21.12-5-61 | СН-2012.21 Выпуск № 3 (в текущих ценах по состоянию на 01.04.2025 г.). Сб.12-5-61 | Подводки к водоразборной арматуре, с двумя латунными накидными гайками, длина 500 мм | 1035 | 1013 | компл. | компл. | 1 | 0 | 1711651658 | 200 | 132.3 | 0 | 0 | 0 | 132.3 | 0 | 0 | 0 | 1 | 1 | 1 | 1 | -2 | 0 | 1 | 0 | 0 | 0 | 200 |  | 0 | 2 | 75702366 | 1 | 0 | 72 | 0 | 0 | 0 | 0 | 0 | 0 | 0 | 0 | 0 | 0 | 0 | 0 | 0 | 0 | 0 | 0 | 0 | 0 | 0 | 0 | 0 | 0 |  | 0 | 0 | 2 | 132.3 | 132.3 | 1 | 26460 | 0 | 264.6 | 0 | 0 | 0 | 264.6 | 0 | 0 | 0
129 | 75700856 | 75701314 | 75386788 | 39 | 1 | 39 | 1 | 9999990008 |  | Трудозатраты рабочих | 1191 | 1013 | чел.-ч. | чел.-ч. | 1 | 0 | 476480486 | 1.21 | 0 | 0 | 0 | 0 | 0 | 0 | 0 | 0 | 1 | 1 | 1 | 1 | -2 | 0 | 1 | 0 | 0 | 0 | 1.21 |  | 1 | 2 | 75702367 | 1 | 0 | 73 | 0 | 0 | 0 | 0 | 0 | 0 | 0 | 0 | 0 | 0 | 0 | 0 | 0 | 0 | 0 | 0 | 0 | 0 | 0 | 0 | 0 | 0 | 0 | 0.242 | 0 | 0.242 | 0 | 0 | 1 | 0 | 0 | 0 | 0 | 0 | 0 | 0 | 0 | 0 | 0
130 | 75700856 | 75701317 | 75386788 | 39 | 1 | 39 | 1 | 9999990008 |  | Трудозатраты рабочих | 1191 | 1013 | чел.-ч. | чел.-ч. | 1 | 0 | 476480486 | 1.72 | 0 | 0 | 0 | 0 | 0 | 0 | 0 | 0 | 1 | 1 | 1 | 1 | -2 | 0 | 1 | 0 | 0 | 0 | 1.72 |  | 1 | 2 | 75702368 | 1 | 0 | 74 | 0 | 0 | 0 | 0 | 0 | 0 | 0 | 0 | 0 | 0 | 0 | 0 | 0 | 0 | 0 | 0 | 0 | 0 | 0 | 0 | 0 | 0 | 0 | 0.344 | 0 | 0.344 | 0 | 0 | 1 | 0 | 0 | 0 | 0 | 0 | 0 | 0 | 0 | 0 | 0
130 | 75700856 | 75701317 | 75390591 | 1 | 1 | 39 | 3 | 21.1-25-16 | СН-2012.21 Выпуск № 3 (в текущих ценах по состоянию на 01.04.2025 г.). Сб.1-25-16 | Волокно льняное №11 для уплотнения резьбовых соединений при монтаже систем водоснабжения и отопления | 1346 | 1009 | кг | кг | 1 | 0 | -901272518 | 0.063 | 656.56 | 0 | 0 | 0 | 656.56 | 0 | 0 | 0 | 1 | 1 | 1 | 1 | -2 | 0 | 1 | 0 | 0 | 0 | 0.063 |  | 0 | 2 | 75702369 | 1 | 0 | 75 | 0 | 0 | 0 | 0 | 0 | 0 | 0 | 0 | 0 | 0 | 0 | 0 | 0 | 0 | 0 | 0 | 0 | 0 | 0 | 0 | 0 | 0 |  | 0 | 0 | 0.0126 | 656.56 | 656.56 | 1 | 41.36 | 0 | 8.27 | 0 | 0 | 0 | 8.27 | 0 | 0 | 0
130 | 75700856 | 75701317 | 75395894 | 1 | 1 | 39 | 3 | 21.13-4-40 | СН-2012.21 Выпуск № 3 (в текущих ценах по состоянию на 01.04.2025 г.). Сб.13-4-40 | Краны латунные шаровые муфтовые проходные, марка 11б27п, диаметр 20 мм | 1354 | 1010 | шт. | шт. | 1 | 0 | 331574299 | 10 | 182.88 | 0 | 0 | 0 | 182.88 | 0 | 0 | 0 | 1 | 1 | 1 | 1 | 0 | 0 | 0 | 1 | 0 | 0 | 10 |  | 0 | 1 | -1 | 0 | 0 |  | 0 | 0 | 0 | 0 | 0 | 0 | 0 | 0 | 0 | 0 | 0 | 0 | 0 | 0 | 0 | 0 | 0 | 0 | 0 | 0 | 0 | 0 |  | 0 | 0 | 2 | 182.88 | 182.88 | 1 | 1828.8 | 0 | 365.76 | 0 | 0 | 0 | 365.76 | 0 | 0 | 0
130 | 75700856 | 75701317 | 75389029 | 1 | 1 | 39 | 3 | 21.1-6-46 | СН-2012.21 Выпуск № 3 (в текущих ценах по состоянию на 01.04.2025 г.). Сб.1-6-46 | Краски масляные жидкотертые цветные (готовые к употреблению) для наружных и внутренних работ, марка МА-15, сурик железный для окраски по металлу | 1348 | 1009 | т | т | 1000 | 0 | 169962723 | 0.00013 | 91558.65 | 0 | 0 | 0 | 91558.65 | 0 | 0 | 0 | 1 | 1 | 1 | 1 | -2 | 0 | 1 | 0 | 0 | 0 | 0.00013 |  | 0 | 2 | 75702370 | 1 | 0 | 76 | 0 | 0 | 0 | 0 | 0 | 0 | 0 | 0 | 0 | 0 | 0 | 0 | 0 | 0 | 0 | 0 | 0 | 0 | 0 | 0 | 0 | 0 |  | 0 | 0 | 2.6e-05 | 91558.65 | 91558.65 | 1 | 11.9 | 0 | 2.38 | 0 | 0 | 0 | 2.38 | 0 | 0 | 0
130 | 75700856 | 75701317 | 75389070 | 1 | 1 | 39 | 3 | 21.1-6-90 | СН-2012.21 Выпуск № 3 (в текущих ценах по состоянию на 01.04.2025 г.). Сб.1-6-90 | Олифа для окраски комбинированная оксоль | 1346 | 1009 | кг | кг | 1 | 0 | 720467407 | 0.063 | 99.65 | 0 | 0 | 0 | 99.65 | 0 | 0 | 0 | 1 | 1 | 1 | 1 | -2 | 0 | 1 | 0 | 0 | 0 | 0.063 |  | 0 | 2 | 75702371 | 1 | 0 | 77 | 0 | 0 | 0 | 0 | 0 | 0 | 0 | 0 | 0 | 0 | 0 | 0 | 0 | 0 | 0 | 0 | 0 | 0 | 0 | 0 | 0 | 0 |  | 0 | 0 | 0.0126 | 99.65 | 99.65 | 1 | 6.28 | 0 | 1.26 | 0 | 0 | 0 | 1.26 | 0 | 0 | 0
167 | 75700856 | 75701384 | 75386788 | 39 | 1 | 39 | 1 | 9999990008 |  | Трудозатраты рабочих | 1191 | 1013 | чел.-ч. | чел.-ч. | 1 | 0 | 476480486 | 29.74 | 0 | 0 | 0 | 0 | 0 | 0 | 0 | 0 | 1 | 1 | 1 | 1 | -2 | 0 | 1 | 0 | 0 | 0 | 29.74 |  | 1 | 2 | 75702372 | 1 | 0 | 78 | 0 | 0 | 0 | 0 | 0 | 0 | 0 | 0 | 0 | 0 | 0 | 0 | 0 | 0 | 0 | 0 | 0 | 0 | 0 | 0 | 0 | 0 | 0 | 1.1896 | 0 | 1.1896 | 0 | 0 | 1 | 0 | 0 | 0 | 0 | 0 | 0 | 0 | 0 | 0 | 0
167 | 75700856 | 75701384 | 75397572 | 1 | 1 | 39 | 3 | 21.21-5-24 | СН-2012.21 Выпуск № 3 (в текущих ценах по состоянию на 01.04.2025 г.). Сб.21-5-24 | Выключатели, серия "Прима", напряжение 250 В, сила тока 6 А, тип: А16-051, одноклавишный, открытой установки | 1354 | 1010 | шт. | шт. | 1 | 0 | -314732257 | 50 | 90.55 | 0 | 0 | 0 | 90.55 | 0 | 0 | 0 | 1 | 1 | 1 | 1 | 0 | 0 | 0 | 1 | 0 | 0 | 50 |  | 0 | 1 | -1 | 0 | 0 |  | 0 | 0 | 0 | 0 | 0 | 0 | 0 | 0 | 0 | 0 | 0 | 0 | 0 | 0 | 0 | 0 | 0 | 0 | 0 | 0 | 0 | 0 |  | 0 | 0 | 2 | 90.55 | 90.55 | 1 | 4527.5 | 0 | 181.1 | 0 | 0 | 0 | 181.1 | 0 | 0 | 0
167 | 75700856 | 75701384 | 0 | 39 | 1 | 39 | 3 | Цена пост. |  | Розетка 2х2P+E Schuko со шторками, 16A-250В, IP20 (или эквивалент) | 1354 | 1010 | шт. | шт. | 1 | 0 | -303536335 | 50 | 285 | 0 | 0 | 0 | 285 | 0 | 0 | 0 | 1 | 1 | 1 | 1 | 0 | 0 | 0 | 0 | 0 | 0 | 50 |  | 0 | 1 | -1 | 0 | 0 |  | 0 | 0 | 0 | 0 | 0 | 0 | 0 | 0 | 0 | 0 | 0 | 0 | 0 | 0 | 0 | 0 | 0 | 0 | 0 | 0 | 0 | 0 |  | 0 | 0 | 2 | 285 | 285 | 1 | 14250 | 0 | 570 | 0 | 0 | 0 | 570 | 0 | 0 | 0
205 | 75700856 | 75701447 | 75386788 | 39 | 1 | 39 | 1 | 9999990008 |  | Трудозатраты рабочих | 1191 | 1013 | чел.-ч. | чел.-ч. | 1 | 0 | 476480486 | 46.19 | 0 | 0 | 0 | 0 | 0 | 0 | 0 | 0 | 1 | 1 | 1 | 1 | -2 | 0 | 1 | 0 | 0 | 0 | 46.19 |  | 1 | 2 | 75702373 | 1 | 0 | 79 | 0 | 0 | 0 | 0 | 0 | 0 | 0 | 0 | 0 | 0 | 0 | 0 | 0 | 0 | 0 | 0 | 0 | 0 | 0 | 0 | 0 | 0 | 0 | 1.3857 | 0 | 1.3857 | 0 | 0 | 1 | 0 | 0 | 0 | 0 | 0 | 0 | 0 | 0 | 0 | 0
205 | 75700856 | 75701447 | 75388752 | 1 | 1 | 39 | 3 | 21.1-2-2 | СН-2012.21 Выпуск № 3 (в текущих ценах по состоянию на 01.04.2025 г.). Сб.1-2-2 | Гипсовые вяжущие (гипс) для штукатурных работ | 1348 | 1009 | т | т | 1000 | 0 | -2049845446 | 0.05 | 8017.57 | 0 | 0 | 0 | 8017.57 | 0 | 0 | 0 | 1 | 1 | 1 | 1 | -2 | 0 | 1 | 0 | 0 | 0 | 0.05 |  | 0 | 2 | 75702374 | 1 | 0 | 80 | 0 | 0 | 0 | 0 | 0 | 0 | 0 | 0 | 0 | 0 | 0 | 0 | 0 | 0 | 0 | 0 | 0 | 0 | 0 | 0 | 0 | 0 |  | 0 | 0 | 0.0015 | 8017.57 | 8017.57 | 1 | 400.88 | 0 | 12.03 | 0 | 0 | 0 | 12.03 | 0 | 0 | 0
205 | 75700856 | 75701447 | 75397345 | 1 | 1 | 39 | 3 | 21.19-11-22 | СН-2012.21 Выпуск № 3 (в текущих ценах по состоянию на 01.04.2025 г.). Сб.19-11-22 | Решетки вентиляционные стальные штампованные, тип РШ, размеры 200х200 мм | 1354 | 1010 | шт. | шт. | 1 | 1 | 118609747 | -100 | 287.24 | 0 | 0 | 0 | 287.24 | 0 | 0 | 0 | 1 | 1 | 1 | 1 | 0 | 0 | 1 | 0 | 0 | 0 | -100 |  | 0 | 2 | 75702375 | 1 | 6144 | 81 | 0 | 0 | 0 | 0 | 0 | 0 | 0 | 0 | 0 | 0 | 0 | 0 | 0 | 0 | 0 | 0 | 0 | 0 | 0 | 0 | 0 | 0 |  | 0 | 0 | -3 | 287.24 | 287.24 | 1 | -28724 | 0 | -861.72 | 0 | 0 | 0 | -861.72 | 0 | 0 | 0
205 | 75700856 | 75701447 | 75397369 | 1 | 1 | 39 | 3 | 21.19-11-46 | СН-2012.21 Выпуск № 3 (в текущих ценах по состоянию на 01.04.2025 г.). Сб.19-11-46 | Решетки вентиляционные, жалюзийные, регулируемые, стальные, марка РС-Г, размер 425х225 мм (300х400 мм) | 1354 | 1010 | шт. | шт. | 1 | 0 | -1885415833 | 100 | 776.22 | 0 | 0 | 0 | 776.22 | 0 | 0 | 0 | 1 | 1 | 1 | 1 | 0 | 0 | 0 | 0 | 0 | 0 | 100 |  | 0 | 1 | -1 | 0 | 0 |  | 0 | 0 | 0 | 0 | 0 | 0 | 0 | 0 | 0 | 0 | 0 | 0 | 0 | 0 | 0 | 0 | 0 | 0 | 0 | 0 | 0 | 0 |  | 0 | 0 | 3 | 776.22 | 776.22 | 1 | 77622 | 0 | 2328.66 | 0 | 0 | 0 | 2328.66 | 0 | 0 | 0
277 | 75700856 | 75701569 | 75386788 | 39 | 1 | 39 | 1 | 9999990008 |  | Трудозатраты рабочих | 1191 | 1013 | чел.-ч. | чел.-ч. | 1 | 0 | 476480486 | 3.13 | 0 | 0 | 0 | 0 | 0 | 0 | 0 | 0 | 1 | 1 | 1 | 1 | -2 | 0 | 1 | 0 | 0 | 0 | 3.13 |  | 1 | 2 | 75702376 | 1 | 0 | 82 | 0 | 0 | 0 | 0 | 0 | 0 | 0 | 0 | 0 | 0 | 0 | 0 | 0 | 0 | 0 | 0 | 0 | 0 | 0 | 0 | 0 | 0 | 0 | 0.02817 | 0 | 0.02817 | 0 | 0 | 1 | 0 | 0 | 0 | 0 | 0 | 0 | 0 | 0 | 0 | 0
277 | 75700856 | 75701569 | 75388550 | 1 | 1 | 39 | 2 | 22.1-30-56 | СН-2012.22 Выпуск № 3 (в текущих ценах по состоянию на 01.04.2025 г.). Сб.1-30-56 | Шуруповерты | 1368 | 1011 | маш.-ч | маш.-ч | 1 | 0 | -247555338 | 1 | 0 | 7.44 | 0.01 | 0 | 0 | 7.44 | 0.01 | 0 | 1 | 1 | 1 | 1 | -2 | 0 | 1 | 0 | 0 | 0 | 1 |  | 0 | 2 | 75702377 | 1 | 0 | 83 | 0 | 0 | 0 | 0 | 0 | 0 | 0 | 0 | 0 | 0 | 0 | 0 | 0 | 0 | 0 | 0 | 0 | 0 | 0 | 0 | 0 | 0 |  | 0 | 0 | 0.009 | 7.44 | 7.44 | 1 | 7.44 | 0.01 | 0 | 0.07 | 0 | 0 | 0.07 | 0 | 0 | 0
278 | 75700856 | 75701574 | 75386788 | 39 | 1 | 39 | 1 | 9999990008 |  | Трудозатраты рабочих | 1191 | 1013 | чел.-ч. | чел.-ч. | 1 | 0 | 476480486 | 3.77 | 0 | 0 | 0 | 0 | 0 | 0 | 0 | 0 | 1 | 1 | 1 | 1 | -2 | 0 | 1 | 0 | 0 | 0 | 3.77 |  | 1 | 2 | 75702378 | 1 | 0 | 84 | 0 | 0 | 0 | 0 | 0 | 0 | 0 | 0 | 0 | 0 | 0 | 0 | 0 | 0 | 0 | 0 | 0 | 0 | 0 | 0 | 0 | 0 | 0 | 1.1668 | 0 | 1.1668 | 0 | 0 | 1 | 0 | 0 | 0 | 0 | 0 | 0 | 0 | 0 | 0 | 0
278 | 75700856 | 75701574 | 75386789 | 39 | 1 | 39 | 3 | 9999990001 |  | Масса мусора | 1348 | 1009 | т | т | 1000 | 0 | 1489638031 | 0.11 | 0 | 0 | 0 | 0 | 0 | 0 | 0 | 0 | 1 | 1 | 1 | 1 | -2 | 0 | 1 | 0 | 0 | 0 | 0.11 |  | 0 | 2 | 75702379 | 1 | 0 | 85 | 0 | 0 | 0 | 0 | 0 | 0 | 0 | 0 | 0 | 0 | 0 | 0 | 0 | 0 | 0 | 0 | 0 | 0 | 0 | 0 | 0 | 0 |  | 0 | 0 | 0.034045 | 0 | 0 | 1 | 0 | 0 | 0 | 0 | 0 | 0 | 0 | 0 | 0 | 0
279 | 75700856 | 75701579 | 75386788 | 39 | 1 | 39 | 1 | 9999990008 |  | Трудозатраты рабочих | 1191 | 1013 | чел.-ч. | чел.-ч. | 1 | 0 | 476480486 | 8.8 | 0 | 0 | 0 | 0 | 0 | 0 | 0 | 0 | 1 | 1 | 1 | 1 | -2 | 0 | 1 | 0 | 0 | 0 | 8.8 |  | 1 | 2 | 75702380 | 1 | 0 | 86 | 0 | 0 | 0 | 0 | 0 | 0 | 0 | 0 | 0 | 0 | 0 | 0 | 0 | 0 | 0 | 0 | 0 | 0 | 0 | 0 | 0 | 0 | 0 | 2.772 | 0 | 2.772 | 0 | 0 | 1 | 0 | 0 | 0 | 0 | 0 | 0 | 0 | 0 | 0 | 0
279 | 75700856 | 75701579 | 75389672 | 1 | 1 | 39 | 3 | 21.1-11-46 | СН-2012.21 Выпуск № 3 (в текущих ценах по состоянию на 01.04.2025 г.). Сб.1-11-46 | Гвозди строительные | 1348 | 1009 | т | т | 1000 | 0 | -799169102 | 0.00042 | 95976.83 | 0 | 0 | 0 | 95976.83 | 0 | 0 | 0 | 1 | 1 | 1 | 1 | -2 | 0 | 1 | 0 | 0 | 0 | 0.00042 |  | 0 | 2 | 75702381 | 1 | 0 | 87 | 0 | 0 | 0 | 0 | 0 | 0 | 0 | 0 | 0 | 0 | 0 | 0 | 0 | 0 | 0 | 0 | 0 | 0 | 0 | 0 | 0 | 0 |  | 0 | 0 | 0.0001323 | 95976.83 | 95976.83 | 1 | 40.31 | 0 | 12.7 | 0 | 0 | 0 | 12.7 | 0 | 0 | 0
279 | 75700856 | 75701579 | 75393932 | 1 | 1 | 39 | 3 | 21.9-12-58 | СН-2012.21 Выпуск № 3 (в текущих ценах по состоянию на 01.04.2025 г.). Сб.9-12-58 | Плинтуса хвойных пород, неокрашенные, сечение 16х36 мм | 1301 | 1003 | м | м | 1 | 1 | -621127235 | -105 | 37.29 | 0 | 0 | 0 | 37.29 | 0 | 0 | 0 | 1 | 1 | 1 | 1 | 0 | 0 | 1 | 0 | 0 | 0 | -105 |  | 0 | 2 | 75702382 | 1 | 6144 | 88 | 0 | 0 | 0 | 0 | 0 | 0 | 0 | 0 | 0 | 0 | 0 | 0 | 0 | 0 | 0 | 0 | 0 | 0 | 0 | 0 | 0 | 0 |  | 0 | 0 | -33.075 | 37.29 | 37.29 | 1 | -3915.45 | 0 | -1233.37 | 0 | 0 | 0 | -1233.37 | 0 | 0 | 0
279 | 75700856 | 75701579 | 0 | 39 | 1 | 39 | 3 | цена пост. |  | Плинтус деревянный сращенный ПКС-50 13x50x2200 мм хвоя Экстра (или эквивалент) | 1301 | 1003 | м | м | 1 | 0 | 1643166817 | 105 | 87.13 | 0 | 0 | 0 | 87.13 | 0 | 0 | 0 | 1 | 1 | 1 | 1 | 0 | 0 | 0 | 1 | 0 | 0 | 105 |  | 0 | 1 | -1 | 0 | 0 |  | 0 | 0 | 0 | 0 | 0 | 0 | 0 | 0 | 0 | 0 | 0 | 0 | 0 | 0 | 0 | 0 | 0 | 0 | 0 | 0 | 0 | 0 |  | 0 | 0 | 33.075 | 87.13 | 87.13 | 1 | 9148.65 | 0 | 2881.82 | 0 | 0 | 0 | 2881.82 | 0 | 0 | 0
282 | 75700856 | 75701589 | 75386788 | 39 | 1 | 39 | 1 | 9999990008 |  | Трудозатраты рабочих | 1191 | 1013 | чел.-ч. | чел.-ч. | 1 | 0 | 476480486 | 12.88 | 0 | 0 | 0 | 0 | 0 | 0 | 0 | 0 | 1 | 1 | 1 | 1 | -2 | 0 | 1 | 1 | 0 | 0 | 12.88 |  | 1 | 2 | 75702383 | 1 | 0 | 89 | 0 | 0 | 0 | 0 | 0 | 0 | 0 | 0 | 0 | 0 | 0 | 0 | 0 | 0 | 0 | 0 | 0 | 0 | 0 | 0 | 0 | 0 | 0 | 0.2035 | 0 | 0.2035 | 0 | 0 | 1 | 0 | 0 | 0 | 0 | 0 | 0 | 0 | 0 | 0 | 0
282 | 75700856 | 75701589 | 75389061 | 1 | 1 | 39 | 3 | 21.1-6-81 | СН-2012.21 Выпуск № 3 (в текущих ценах по состоянию на 01.04.2025 г.). Сб.1-6-81 | Лак мочевидный для паркетных полов | 1348 | 1009 | т | т | 1000 | 1 | -1906236598 | -0.0208 | 247397.04 | 0 | 0 | 0 | 247397.04 | 0 | 0 | 0 | 1 | 1 | 1 | 1 | 0 | 0 | 1 | 1 | 0 | 0 | -0.0208 |  | 0 | 2 | 75702384 | 1 | 6144 | 90 | 0 | 0 | 0 | 0 | 0 | 0 | 0 | 0 | 0 | 0 | 0 | 0 | 0 | 0 | 0 | 0 | 0 | 0 | 0 | 0 | 0 | 0 |  | 0 | 0 | -0.00032864 | 247397.04 | 247397.04 | 1 | -5145.86 | 0 | -81.3 | 0 | 0 | 0 | -81.3 | 0 | 0 | 0
282 | 75700856 | 75701589 | 75389228 | 1 | 1 | 39 | 3 | 21.1-8-4 | СН-2012.21 Выпуск № 3 (в текущих ценах по состоянию на 01.04.2025 г.). Сб.1-8-4 | Морилка натуральная (в 2 слоя) | 1346 | 1009 | кг | кг | 1 | 0 | 1429785642 | 25 | 309.42 | 0 | 0 | 0 | 309.42 | 0 | 0 | 0 | 1 | 1 | 1 | 1 | 0 | 0 | 0 | 1 | 0 | 0 | 25 |  | 0 | 1 | -1 | 0 | 0 |  | 0 | 0 | 0 | 0 | 0 | 0 | 0 | 0 | 0 | 0 | 0 | 0 | 0 | 0 | 0 | 0 | 0 | 0 | 0 | 0 | 0 | 0 |  | 0 | 0 | 0.395 | 309.42 | 309.42 | 1 | 7735.5 | 0 | 122.22 | 0 | 0 | 0 | 122.22 | 0 | 0 | 0
285 | 75700856 | 75701597 | 75386788 | 39 | 1 | 39 | 1 | 9999990008 |  | Трудозатраты рабочих | 1191 | 1013 | чел.-ч. | чел.-ч. | 1 | 0 | 476480486 | 19.14 | 0 | 0 | 0 | 0 | 0 | 0 | 0 | 0 | 1 | 1 | 1 | 1 | -2 | 0 | 1 | 0 | 0 | 0 | 19.14 |  | 1 | 2 | 75702385 | 1 | 0 | 91 | 0 | 0 | 0 | 0 | 0 | 0 | 0 | 0 | 0 | 0 | 0 | 0 | 0 | 0 | 0 | 0 | 0 | 0 | 0 | 0 | 0 | 0 | 0 | 0.17226 | 0 | 0.17226 | 0 | 0 | 1 | 0 | 0 | 0 | 0 | 0 | 0 | 0 | 0 | 0 | 0
285 | 75700856 | 75701597 | 75388585 | 1 | 1 | 39 | 2 | 22.1-30-102 | СН-2012.22 Выпуск № 3 (в текущих ценах по состоянию на 01.04.2025 г.). Сб.1-30-102 | Дрели электрические, двухскоростные, мощностью 600 Вт | 1368 | 1011 | маш.-ч | маш.-ч | 1 | 0 | 1989376342 | 5.36 | 0 | 6.13 | 1.91 | 0 | 0 | 6.13 | 1.91 | 0 | 1 | 1 | 1 | 1 | -2 | 0 | 1 | 0 | 0 | 0 | 5.36 |  | 0 | 2 | 75702386 | 1 | 0 | 92 | 0 | 0 | 0 | 0 | 0 | 0 | 0 | 0 | 0 | 0 | 0 | 0 | 0 | 0 | 0 | 0 | 0 | 0 | 0 | 0 | 0 | 0 |  | 0 | 0 | 0.04824 | 6.13 | 6.13 | 1 | 32.86 | 10.24 | 0 | 0.3 | 0.09 | 0 | 0.3 | 0 | 0 | 0
285 | 75700856 | 75701597 | 75388528 | 1 | 1 | 39 | 2 | 22.1-30-27 | СН-2012.22 Выпуск № 3 (в текущих ценах по состоянию на 01.04.2025 г.). Сб.1-30-27 | Пилы дисковые электрические для резки пиломатериалов | 1368 | 1011 | маш.-ч | маш.-ч | 1 | 0 | -156276122 | 0.45 | 0 | 6.09 | 0.01 | 0 | 0 | 6.09 | 0.01 | 0 | 1 | 1 | 1 | 1 | -2 | 0 | 1 | 0 | 0 | 0 | 0.45 |  | 0 | 2 | 75702387 | 1 | 0 | 93 | 0 | 0 | 0 | 0 | 0 | 0 | 0 | 0 | 0 | 0 | 0 | 0 | 0 | 0 | 0 | 0 | 0 | 0 | 0 | 0 | 0 | 0 |  | 0 | 0 | 0.00405 | 6.09 | 6.09 | 1 | 2.74 | 0 | 0 | 0.02 | 0 | 0 | 0.02 | 0 | 0 | 0
285 | 75700856 | 75701597 | 75388550 | 1 | 1 | 39 | 2 | 22.1-30-56 | СН-2012.22 Выпуск № 3 (в текущих ценах по состоянию на 01.04.2025 г.). Сб.1-30-56 | Шуруповерты | 1368 | 1011 | маш.-ч | маш.-ч | 1 | 0 | -247555338 | 7.3 | 0 | 7.44 | 0.01 | 0 | 0 | 7.44 | 0.01 | 0 | 1 | 1 | 1 | 1 | -2 | 0 | 1 | 0 | 0 | 0 | 7.3 |  | 0 | 2 | 75702388 | 1 | 0 | 94 | 0 | 0 | 0 | 0 | 0 | 0 | 0 | 0 | 0 | 0 | 0 | 0 | 0 | 0 | 0 | 0 | 0 | 0 | 0 | 0 | 0 | 0 |  | 0 | 0 | 0.0657 | 7.44 | 7.44 | 1 | 54.31 | 0.07 | 0 | 0.49 | 0 | 0 | 0.49 | 0 | 0 | 0
285 | 75700856 | 75701597 | 75389658 | 1 | 1 | 39 | 3 | 21.1-11-32 | СН-2012.21 Выпуск № 3 (в текущих ценах по состоянию на 01.04.2025 г.). Сб.1-11-32 | Винты самонарезающие оцинкованные, длина 25 мм | 1346 | 1009 | кг | кг | 1 | 0 | 25616993 | 0.94 | 263.45 | 0 | 0 | 0 | 263.45 | 0 | 0 | 0 | 1 | 1 | 1 | 1 | -2 | 0 | 1 | 0 | 0 | 0 | 0.94 |  | 0 | 2 | 75702389 | 1 | 0 | 95 | 0 | 0 | 0 | 0 | 0 | 0 | 0 | 0 | 0 | 0 | 0 | 0 | 0 | 0 | 0 | 0 | 0 | 0 | 0 | 0 | 0 | 0 |  | 0 | 0 | 0.00846 | 263.45 | 263.45 | 1 | 247.64 | 0 | 2.23 | 0 | 0 | 0 | 2.23 | 0 | 0 | 0
285 | 75700856 | 75701597 | 75393446 | 1 | 1 | 39 | 3 | 21.7-12-1 | СН-2012.21 Выпуск № 3 (в текущих ценах по состоянию на 01.04.2025 г.). Сб.7-12-1 | Профили алюминиевые, ширина 40 мм, марка СПА 3505 | 1301 | 1003 | м | м | 1 | 0 | -1781956644 | 105 | 154.56 | 0 | 0 | 0 | 154.56 | 0 | 0 | 0 | 1 | 1 | 1 | 1 | -2 | 0 | 1 | 0 | 0 | 0 | 105 |  | 0 | 2 | 75702390 | 1 | 0 | 96 | 0 | 0 | 0 | 0 | 0 | 0 | 0 | 0 | 0 | 0 | 0 | 0 | 0 | 0 | 0 | 0 | 0 | 0 | 0 | 0 | 0 | 0 |  | 0 | 0 | 0.945 | 154.56 | 154.56 | 1 | 16228.8 | 0 | 146.06 | 0 | 0 | 0 | 146.06 | 0 | 0 | 0
286 | 75700856 | 75701610 | 75386788 | 39 | 1 | 39 | 1 | 9999990008 |  | Трудозатраты рабочих | 1191 | 1013 | чел.-ч. | чел.-ч. | 1 | 0 | 476480486 | 11.39 | 0 | 0 | 0 | 0 | 0 | 0 | 0 | 0 | 1 | 1 | 1 | 1 | -2 | 0 | 1 | 0 | 0 | 0 | 11.39 |  | 1 | 2 | 75702391 | 1 | 0 | 97 | 0 | 0 | 0 | 0 | 0 | 0 | 0 | 0 | 0 | 0 | 0 | 0 | 0 | 0 | 0 | 0 | 0 | 0 | 0 | 0 | 0 | 0 | 0 | 6.162 | 0 | 6.162 | 0 | 0 | 1 | 0 | 0 | 0 | 0 | 0 | 0 | 0 | 0 | 0 | 0
286 | 75700856 | 75701610 | 75386789 | 39 | 1 | 39 | 3 | 9999990001 |  | Масса мусора | 1348 | 1009 | т | т | 1000 | 0 | 1489638031 | 0.47 | 0 | 0 | 0 | 0 | 0 | 0 | 0 | 0 | 1 | 1 | 1 | 1 | -2 | 0 | 1 | 0 | 0 | 0 | 0.47 |  | 0 | 2 | 75702392 | 1 | 0 | 98 | 0 | 0 | 0 | 0 | 0 | 0 | 0 | 0 | 0 | 0 | 0 | 0 | 0 | 0 | 0 | 0 | 0 | 0 | 0 | 0 | 0 | 0 |  | 0 | 0 | 0.25427 | 0 | 0 | 1 | 0 | 0 | 0 | 0 | 0 | 0 | 0 | 0 | 0 | 0
287 | 75700856 | 75701615 | 75386788 | 39 | 1 | 39 | 1 | 9999990008 |  | Трудозатраты рабочих | 1191 | 1013 | чел.-ч. | чел.-ч. | 1 | 0 | 476480486 | 37.97 | 0 | 0 | 0 | 0 | 0 | 0 | 0 | 0 | 1 | 1 | 1 | 1 | -2 | 0 | 1 | 0 | 0 | 0 | 37.97 |  | 1 | 2 | 75702393 | 1 | 0 | 99 | 0 | 0 | 0 | 0 | 0 | 0 | 0 | 0 | 0 | 0 | 0 | 0 | 0 | 0 | 0 | 0 | 0 | 0 | 0 | 0 | 0 | 0 | 0 | 20.5418 | 0 | 20.5418 | 0 | 0 | 1 | 0 | 0 | 0 | 0 | 0 | 0 | 0 | 0 | 0 | 0
287 | 75700856 | 75701615 | 75388182 | 1 | 1 | 39 | 2 | 22.1-14-13 | СН-2012.22 Выпуск № 3 (в текущих ценах по состоянию на 01.04.2025 г.). Сб.1-14-13 | Пылесосы, потребляемая мощность 350-1200 Вт | 1368 | 1011 | маш.-ч | маш.-ч | 1 | 0 | 64700738 | 3 | 0 | 56.19 | 0.31 | 0 | 0 | 56.19 | 0.31 | 0 | 1 | 1 | 1 | 1 | -2 | 0 | 1 | 0 | 0 | 0 | 3 |  | 0 | 2 | 75702394 | 1 | 0 | 100 | 0 | 0 | 0 | 0 | 0 | 0 | 0 | 0 | 0 | 0 | 0 | 0 | 0 | 0 | 0 | 0 | 0 | 0 | 0 | 0 | 0 | 0 |  | 0 | 0 | 1.623 | 56.19 | 56.19 | 1 | 168.57 | 0.93 | 0 | 91.2 | 0.5 | 0 | 91.2 | 0 | 0 | 0
287 | 75700856 | 75701615 | 75388586 | 1 | 1 | 39 | 2 | 22.1-30-103 | СН-2012.22 Выпуск № 3 (в текущих ценах по состоянию на 01.04.2025 г.). Сб.1-30-103 | Перфораторы электрические, мощность до 800 Вт | 1368 | 1011 | маш.-ч | маш.-ч | 1 | 0 | -684189830 | 4.15 | 0 | 10.7 | 1.91 | 0 | 0 | 10.7 | 1.91 | 0 | 1 | 1 | 1 | 1 | -2 | 0 | 1 | 0 | 0 | 0 | 4.15 |  | 0 | 2 | 75702395 | 1 | 0 | 101 | 0 | 0 | 0 | 0 | 0 | 0 | 0 | 0 | 0 | 0 | 0 | 0 | 0 | 0 | 0 | 0 | 0 | 0 | 0 | 0 | 0 | 0 |  | 0 | 0 | 2.2452 | 10.7 | 10.7 | 1 | 44.41 | 7.93 | 0 | 24.02 | 4.29 | 0 | 24.02 | 0 | 0 | 0
287 | 75700856 | 75701615 | 75387866 | 1 | 1 | 39 | 2 | 22.1-4-1 | СН-2012.22 Выпуск № 3 (в текущих ценах по состоянию на 01.04.2025 г.). Сб.1-4-1 | Погрузчики универсальные на пневмоколесном ходу, грузоподъемность до 1 т | 1368 | 1011 | маш.-ч | маш.-ч | 1 | 0 | 2002913998 | 0.02 | 0 | 1472.88 | 893.16 | 0 | 0 | 1472.88 | 893.16 | 0 | 1 | 1 | 1 | 1 | -2 | 0 | 1 | 0 | 0 | 0 | 0.02 |  | 0 | 2 | 75702396 | 1 | 0 | 102 | 0 | 0 | 0 | 0 | 0 | 0 | 0 | 0 | 0 | 0 | 0 | 0 | 0 | 0 | 0 | 0 | 0 | 0 | 0 | 0 | 0 | 0 |  | 0 | 0 | 0.01082 | 1472.88 | 1472.88 | 1 | 29.46 | 17.86 | 0 | 15.94 | 9.66 | 0 | 15.94 | 0 | 0 | 0
287 | 75700856 | 75701615 | 75390588 | 1 | 1 | 39 | 3 | 21.1-25-13 | СН-2012.21 Выпуск № 3 (в текущих ценах по состоянию на 01.04.2025 г.). Сб.1-25-13 | Вода | 1339 | 1007 | м3 | м3 | 1 | 0 | 973433911 | 0.302 | 49.83 | 0 | 0 | 0 | 49.83 | 0 | 0 | 0 | 1 | 1 | 1 | 1 | -2 | 0 | 1 | 0 | 0 | 0 | 0.302 |  | 0 | 2 | 75702397 | 1 | 0 | 103 | 0 | 0 | 0 | 0 | 0 | 0 | 0 | 0 | 0 | 0 | 0 | 0 | 0 | 0 | 0 | 0 | 0 | 0 | 0 | 0 | 0 | 0 |  | 0 | 0 | 0.16338 | 49.83 | 49.83 | 1 | 15.05 | 0 | 8.14 | 0 | 0 | 0 | 8.14 | 0 | 0 | 0
287 | 75700856 | 75701615 | 75390808 | 1 | 1 | 39 | 3 | 21.1-25-257 | СН-2012.21 Выпуск № 3 (в текущих ценах по состоянию на 01.04.2025 г.). Сб.1-25-257 | Пленка полиэтиленовая, толщина 80 мкм | 1327 | 1005 | м2 | м2 | 1 | 0 | 1627923774 | 10 | 10.62 | 0 | 0 | 0 | 10.62 | 0 | 0 | 0 | 1 | 1 | 1 | 1 | -2 | 0 | 1 | 0 | 0 | 0 | 10 |  | 0 | 2 | 75702398 | 1 | 0 | 104 | 0 | 0 | 0 | 0 | 0 | 0 | 0 | 0 | 0 | 0 | 0 | 0 | 0 | 0 | 0 | 0 | 0 | 0 | 0 | 0 | 0 | 0 |  | 0 | 0 | 5.41 | 10.62 | 10.62 | 1 | 106.2 | 0 | 57.45 | 0 | 0 | 0 | 57.45 | 0 | 0 | 0
287 | 75700856 | 75701615 | 75389157 | 1 | 1 | 39 | 3 | 21.1-6-183 | СН-2012.21 Выпуск № 3 (в текущих ценах по состоянию на 01.04.2025 г.). Сб.1-6-183 | Грунтовка водно-дисперсионная на акриловых сополимерах с токопроводящими добавками | 1346 | 1009 | кг | кг | 1 | 0 | 1856405498 | 20 | 915.75 | 0 | 0 | 0 | 915.75 | 0 | 0 | 0 | 1 | 1 | 1 | 1 | -2 | 0 | 1 | 0 | 0 | 0 | 20 |  | 0 | 2 | 75702399 | 1 | 0 | 105 | 0 | 0 | 0 | 0 | 0 | 0 | 0 | 0 | 0 | 0 | 0 | 0 | 0 | 0 | 0 | 0 | 0 | 0 | 0 | 0 | 0 | 0 |  | 0 | 0 | 10.82 | 915.75 | 915.75 | 1 | 18315 | 0 | 9908.42 | 0 | 0 | 0 | 9908.42 | 0 | 0 | 0
287 | 75700856 | 75701615 | 75391767 | 1 | 1 | 39 | 3 | 21.3-2-120 | СН-2012.21 Выпуск № 3 (в текущих ценах по состоянию на 01.04.2025 г.). Сб.3-2-120 | Смеси сухие цементно-песчаные для устройства стяжки, самовыравнивающиеся: В15 (М200), F50 | 1348 | 1009 | т | т | 1000 | 0 | 837212414 | 0.842 | 37996.66 | 0 | 0 | 0 | 37996.66 | 0 | 0 | 0 | 1 | 1 | 1 | 1 | -2 | 0 | 1 | 0 | 0 | 0 | 0.842 |  | 0 | 2 | 75702400 | 1 | 0 | 106 | 0 | 0 | 0 | 0 | 0 | 0 | 0 | 0 | 0 | 0 | 0 | 0 | 0 | 0 | 0 | 0 | 0 | 0 | 0 | 0 | 0 | 0 |  | 0 | 0 | 0.45552 | 37996.66 | 37996.66 | 1 | 31993.19 | 0 | 17308.31 | 0 | 0 | 0 | 17308.31 | 0 | 0 | 0
288 | 75700856 | 75701632 | 75386788 | 39 | 1 | 39 | 1 | 9999990008 |  | Трудозатраты рабочих | 1191 | 1013 | чел.-ч. | чел.-ч. | 1 | 0 | 476480486 | 60.04 | 0 | 0 | 0 | 0 | 0 | 0 | 0 | 0 | 1 | 1 | 1 | 1 | -2 | 0 | 1 | 0 | 0 | 0 | 60.04 |  | 1 | 2 | 75702401 | 1 | 0 | 107 | 0 | 0 | 0 | 0 | 0 | 0 | 0 | 0 | 0 | 0 | 0 | 0 | 0 | 0 | 0 | 0 | 0 | 0 | 0 | 0 | 0 | 0 | 0 | 32.4816 | 0 | 32.4816 | 0 | 0 | 1 | 0 | 0 | 0 | 0 | 0 | 0 | 0 | 0 | 0 | 0
288 | 75700856 | 75701632 | 75388182 | 1 | 1 | 39 | 2 | 22.1-14-13 | СН-2012.22 Выпуск № 3 (в текущих ценах по состоянию на 01.04.2025 г.). Сб.1-14-13 | Пылесосы, потребляемая мощность 350-1200 Вт | 1368 | 1011 | маш.-ч | маш.-ч | 1 | 0 | 64700738 | 6.64 | 0 | 56.19 | 0.31 | 0 | 0 | 56.19 | 0.31 | 0 | 1 | 1 | 1 | 1 | -2 | 0 | 1 | 0 | 0 | 0 | 6.64 |  | 0 | 2 | 75702402 | 1 | 0 | 108 | 0 | 0 | 0 | 0 | 0 | 0 | 0 | 0 | 0 | 0 | 0 | 0 | 0 | 0 | 0 | 0 | 0 | 0 | 0 | 0 | 0 | 0 |  | 0 | 0 | 3.5922 | 56.19 | 56.19 | 1 | 373.1 | 2.06 | 0 | 201.85 | 1.11 | 0 | 201.85 | 0 | 0 | 0
288 | 75700856 | 75701632 | 75388325 | 1 | 1 | 39 | 2 | 22.1-17-156 | СН-2012.22 Выпуск № 3 (в текущих ценах по состоянию на 01.04.2025 г.). Сб.1-17-156 | Фены строительные, мощность 2 кВт | 1368 | 1011 | маш.-ч | маш.-ч | 1 | 0 | -476797040 | 4.7 | 0 | 10.02 | 0 | 0 | 0 | 10.02 | 0 | 0 | 1 | 1 | 1 | 1 | -2 | 0 | 1 | 0 | 0 | 0 | 4.7 |  | 0 | 2 | 75702403 | 1 | 0 | 109 | 0 | 0 | 0 | 0 | 0 | 0 | 0 | 0 | 0 | 0 | 0 | 0 | 0 | 0 | 0 | 0 | 0 | 0 | 0 | 0 | 0 | 0 |  | 0 | 0 | 2.5427 | 10.02 | 10.02 | 1 | 47.09 | 0 | 0 | 25.48 | 0 | 0 | 25.48 | 0 | 0 | 0
288 | 75700856 | 75701632 | 75388524 | 1 | 1 | 39 | 2 | 22.1-30-23 | СН-2012.22 Выпуск № 3 (в текущих ценах по состоянию на 01.04.2025 г.). Сб.1-30-23 | Приспособления для снятия фасок | 1368 | 1011 | маш.-ч | маш.-ч | 1 | 0 | -1279016800 | 1.5 | 0 | 3.57 | 0.01 | 0 | 0 | 3.57 | 0.01 | 0 | 1 | 1 | 1 | 1 | -2 | 0 | 1 | 0 | 0 | 0 | 1.5 |  | 0 | 2 | 75702404 | 1 | 0 | 110 | 0 | 0 | 0 | 0 | 0 | 0 | 0 | 0 | 0 | 0 | 0 | 0 | 0 | 0 | 0 | 0 | 0 | 0 | 0 | 0 | 0 | 0 |  | 0 | 0 | 0.8115 | 3.57 | 3.57 | 1 | 5.36 | 0.02 | 0 | 2.9 | 0.01 | 0 | 2.9 | 0 | 0 | 0
288 | 75700856 | 75701632 | 75390660 | 1 | 1 | 39 | 3 | 21.1-25-100 | СН-2012.21 Выпуск № 3 (в текущих ценах по состоянию на 01.04.2025 г.). Сб.1-25-100 | Клей водно-дисперсионный акриловый, универсальный для укладки поливинилхлоридных и текстильных покрытий | 1346 | 1009 | кг | кг | 1 | 0 | 713614851 | 36.05 | 221.14 | 0 | 0 | 0 | 221.14 | 0 | 0 | 0 | 1 | 1 | 1 | 1 | -2 | 0 | 1 | 0 | 0 | 0 | 36.05 |  | 0 | 2 | 75702405 | 1 | 0 | 111 | 0 | 0 | 0 | 0 | 0 | 0 | 0 | 0 | 0 | 0 | 0 | 0 | 0 | 0 | 0 | 0 | 0 | 0 | 0 | 0 | 0 | 0 |  | 0 | 0 | 19.5031 | 221.14 | 221.14 | 1 | 7972.1 | 0 | 4312.9 | 0 | 0 | 0 | 4312.9 | 0 | 0 | 0
288 | 75700856 | 75701632 | 75391078 | 1 | 1 | 39 | 3 | 21.1-25-736 | СН-2012.21 Выпуск № 3 (в текущих ценах по состоянию на 01.04.2025 г.). Сб.1-25-736 | Линолеум поливинилхлоридный высокой износостойкости, класс 34/43, истираемость 110 (86) мкм (Р), группа горючести Г1, толщина 2 мм | 1327 | 1005 | м2 | м2 | 1 | 0 | -1901445925 | 107 | 1117.35 | 0 | 0 | 0 | 1117.35 | 0 | 0 | 0 | 1 | 1 | 1 | 1 | -2 | 0 | 1 | 0 | 0 | 0 | 107 |  | 0 | 2 | 75702406 | 1 | 0 | 112 | 0 | 0 | 0 | 0 | 0 | 0 | 0 | 0 | 0 | 0 | 0 | 0 | 0 | 0 | 0 | 0 | 0 | 0 | 0 | 0 | 0 | 0 |  | 0 | 0 | 57.887 | 1117.35 | 1117.35 | 1 | 119556.45 | 0 | 64680.04 | 0 | 0 | 0 | 64680.04 | 0 | 0 | 0
288 | 75700856 | 75701632 | 75391090 | 1 | 1 | 39 | 3 | 21.1-25-748 | СН-2012.21 Выпуск № 3 (в текущих ценах по состоянию на 01.04.2025 г.). Сб.1-25-748 | Шнур для сварки швов поливинилхлоридного линолеума | 1301 | 1003 | м | м | 1 | 0 | -1400349757 | 60 | 57.6 | 0 | 0 | 0 | 57.6 | 0 | 0 | 0 | 1 | 1 | 1 | 1 | -2 | 0 | 1 | 0 | 0 | 0 | 60 |  | 0 | 2 | 75702407 | 1 | 0 | 113 | 0 | 0 | 0 | 0 | 0 | 0 | 0 | 0 | 0 | 0 | 0 | 0 | 0 | 0 | 0 | 0 | 0 | 0 | 0 | 0 | 0 | 0 |  | 0 | 0 | 32.46 | 57.6 | 57.6 | 1 | 3456 | 0 | 1869.7 | 0 | 0 | 0 | 1869.7 | 0 | 0 | 0
288 | 75700856 | 75701632 | 75389139 | 1 | 1 | 39 | 3 | 21.1-6-165 | СН-2012.21 Выпуск № 3 (в текущих ценах по состоянию на 01.04.2025 г.). Сб.1-6-165 | Грунтовка водно-дисперсионная высококонцентрированная глубокопроникающая универсальная | 1346 | 1009 | кг | кг | 1 | 0 | 538144241 | 10.3 | 138.59 | 0 | 0 | 0 | 138.59 | 0 | 0 | 0 | 1 | 1 | 1 | 1 | -2 | 0 | 1 | 0 | 0 | 0 | 10.3 |  | 0 | 2 | 75702408 | 1 | 0 | 114 | 0 | 0 | 0 | 0 | 0 | 0 | 0 | 0 | 0 | 0 | 0 | 0 | 0 | 0 | 0 | 0 | 0 | 0 | 0 | 0 | 0 | 0 |  | 0 | 0 | 5.5723 | 138.59 | 138.59 | 1 | 1427.48 | 0 | 772.27 | 0 | 0 | 0 | 772.27 | 0 | 0 | 0
324 | 75700856 | 75701705 | 75386788 | 39 | 1 | 39 | 1 | 9999990008 |  | Трудозатраты рабочих | 1191 | 1013 | чел.-ч. | чел.-ч. | 1 | 0 | 476480486 | 24.52 | 0 | 0 | 0 | 0 | 0 | 0 | 0 | 0 | 1 | 1 | 1 | 1 | -2 | 0 | 1 | 0 | 0 | 0 | 24.52 |  | 1 | 2 | 75702409 | 1 | 0 | 115 | 0 | 0 | 0 | 0 | 0 | 0 | 0 | 0 | 0 | 0 | 0 | 0 | 0 | 0 | 0 | 0 | 0 | 0 | 0 | 0 | 0 | 0 | 0 | 19.0766 | 0 | 19.0766 | 0 | 0 | 1 | 0 | 0 | 0 | 0 | 0 | 0 | 0 | 0 | 0 | 0
324 | 75700856 | 75701705 | 75390376 | 1 | 1 | 39 | 3 | 21.1-20-7 | СН-2012.21 Выпуск № 3 (в текущих ценах по состоянию на 01.04.2025 г.). Сб.1-20-7 | Ветошь | 1346 | 1009 | кг | кг | 1 | 0 | 1118017035 | 0.36 | 26.09 | 0 | 0 | 0 | 26.09 | 0 | 0 | 0 | 1 | 1 | 1 | 1 | -2 | 0 | 1 | 0 | 0 | 0 | 0.36 |  | 0 | 2 | 75702410 | 1 | 0 | 116 | 0 | 0 | 0 | 0 | 0 | 0 | 0 | 0 | 0 | 0 | 0 | 0 | 0 | 0 | 0 | 0 | 0 | 0 | 0 | 0 | 0 | 0 |  | 0 | 0 | 0.28008 | 26.09 | 26.09 | 1 | 9.39 | 0 | 7.31 | 0 | 0 | 0 | 7.31 | 0 | 0 | 0
324 | 75700856 | 75701705 | 75390588 | 1 | 1 | 39 | 3 | 21.1-25-13 | СН-2012.21 Выпуск № 3 (в текущих ценах по состоянию на 01.04.2025 г.). Сб.1-25-13 | Вода | 1339 | 1007 | м3 | м3 | 1 | 0 | 973433911 | 0.24 | 49.83 | 0 | 0 | 0 | 49.83 | 0 | 0 | 0 | 1 | 1 | 1 | 1 | -2 | 0 | 1 | 0 | 0 | 0 | 0.24 |  | 0 | 2 | 75702411 | 1 | 0 | 117 | 0 | 0 | 0 | 0 | 0 | 0 | 0 | 0 | 0 | 0 | 0 | 0 | 0 | 0 | 0 | 0 | 0 | 0 | 0 | 0 | 0 | 0 |  | 0 | 0 | 0.18672 | 49.83 | 49.83 | 1 | 11.96 | 0 | 9.3 | 0 | 0 | 0 | 9.3 | 0 | 0 | 0
324 | 75700856 | 75701705 | 75390936 | 1 | 1 | 39 | 3 | 21.1-25-388 | СН-2012.21 Выпуск № 3 (в текущих ценах по состоянию на 01.04.2025 г.). Сб.1-25-388 | Шкурка шлифовальная на бумажной основе | 1327 | 1005 | м2 | м2 | 1 | 0 | -668698448 | 0.8 | 338.51 | 0 | 0 | 0 | 338.51 | 0 | 0 | 0 | 1 | 1 | 1 | 1 | -2 | 0 | 1 | 0 | 0 | 0 | 0.8 |  | 0 | 2 | 75702412 | 1 | 0 | 118 | 0 | 0 | 0 | 0 | 0 | 0 | 0 | 0 | 0 | 0 | 0 | 0 | 0 | 0 | 0 | 0 | 0 | 0 | 0 | 0 | 0 | 0 |  | 0 | 0 | 0.6224 | 338.51 | 338.51 | 1 | 270.81 | 0 | 210.69 | 0 | 0 | 0 | 210.69 | 0 | 0 | 0
324 | 75700856 | 75701705 | 75390952 | 1 | 1 | 39 | 3 | 21.1-25-404 | СН-2012.21 Выпуск № 3 (в текущих ценах по состоянию на 01.04.2025 г.). Сб.1-25-404 | Шпатлевка водно-дисперсионная акриловая | 1348 | 1009 | т | т | 1000 | 0 | 1133369200 | 0.0064 | 76204.79 | 0 | 0 | 0 | 76204.79 | 0 | 0 | 0 | 1 | 1 | 1 | 1 | -2 | 0 | 1 | 0 | 0 | 0 | 0.0064 |  | 0 | 2 | 75702413 | 1 | 0 | 119 | 0 | 0 | 0 | 0 | 0 | 0 | 0 | 0 | 0 | 0 | 0 | 0 | 0 | 0 | 0 | 0 | 0 | 0 | 0 | 0 | 0 | 0 |  | 0 | 0 | 0.0049792 | 76204.79 | 76204.79 | 1 | 487.71 | 0 | 379.44 | 0 | 0 | 0 | 379.44 | 0 | 0 | 0
324 | 75700856 | 75701705 | 75389081 | 1 | 1 | 39 | 3 | 21.1-6-103 | СН-2012.21 Выпуск № 3 (в текущих ценах по состоянию на 01.04.2025 г.). Сб.1-6-103 | Пигменты сухие для красок, охра золотистая (цвет по согласованию) | 1348 | 1009 | т | т | 1000 | 0 | 812432982 | 0.0017 | 198992.34 | 0 | 0 | 0 | 198992.34 | 0 | 0 | 0 | 1 | 1 | 1 | 1 | 0 | 0 | 0 | 0 | 0 | 0 | 0.0017 |  | 0 | 1 | -1 | 0 | 0 |  | 0 | 0 | 0 | 0 | 0 | 0 | 0 | 0 | 0 | 0 | 0 | 0 | 0 | 0 | 0 | 0 | 0 | 0 | 0 | 0 | 0 | 0 |  | 0 | 0 | 0.0013226 | 198992.34 | 198992.34 | 1 | 338.29 | 0 | 263.19 | 0 | 0 | 0 | 263.19 | 0 | 0 | 0
324 | 75700856 | 75701705 | 75389193 | 1 | 1 | 39 | 3 | 21.1-6-219 | СН-2012.21 Выпуск № 3 (в текущих ценах по состоянию на 01.04.2025 г.). Сб.1-6-219 | Краски водно-дисперсионные акриловые износостойкие, интерьерные, моющиеся, типа ВД-АК-210, белые | 1346 | 1009 | кг | кг | 1 | 0 | -1799487693 | 24.8 | 215.72 | 0 | 0 | 0 | 215.72 | 0 | 0 | 0 | 1 | 1 | 1 | 1 | -2 | 0 | 1 | 0 | 0 | 0 | 24.8 |  | 0 | 2 | 75702414 | 1 | 0 | 120 | 0 | 0 | 0 | 0 | 0 | 0 | 0 | 0 | 0 | 0 | 0 | 0 | 0 | 0 | 0 | 0 | 0 | 0 | 0 | 0 | 0 | 0 |  | 0 | 0 | 19.2944 | 215.72 | 215.72 | 1 | 5349.86 | 0 | 4162.19 | 0 | 0 | 0 | 4162.19 | 0 | 0 | 0
324 | 75700856 | 75701705 | 75389195 | 1 | 1 | 39 | 3 | 21.1-6-221 | СН-2012.21 Выпуск № 3 (в текущих ценах по состоянию на 01.04.2025 г.). Сб.1-6-221 | Грунтовка водно-дисперсионная акриловая укрепляющая для минеральных поверхностей, типа ВД-АК-0110 | 1346 | 1009 | кг | кг | 1 | 0 | 2089374929 | 14 | 80.6 | 0 | 0 | 0 | 80.6 | 0 | 0 | 0 | 1 | 1 | 1 | 1 | -2 | 0 | 1 | 0 | 0 | 0 | 14 |  | 0 | 2 | 75702415 | 1 | 0 | 121 | 0 | 0 | 0 | 0 | 0 | 0 | 0 | 0 | 0 | 0 | 0 | 0 | 0 | 0 | 0 | 0 | 0 | 0 | 0 | 0 | 0 | 0 |  | 0 | 0 | 10.892 | 80.6 | 80.6 | 1 | 1128.4 | 0 | 877.9 | 0 | 0 | 0 | 877.9 | 0 | 0 | 0
361 | 75700856 | 75701778 | 75386788 | 39 | 1 | 39 | 1 | 9999990008 |  | Трудозатраты рабочих | 1191 | 1013 | чел.-ч. | чел.-ч. | 1 | 0 | 476480486 | 30.74 | 0 | 0 | 0 | 0 | 0 | 0 | 0 | 0 | 1 | 1 | 1 | 1 | -2 | 0 | 1 | 0 | 0 | 0 | 30.74 |  | 1 | 2 | 75702416 | 1 | 0 | 122 | 0 | 0 | 0 | 0 | 0 | 0 | 0 | 0 | 0 | 0 | 0 | 0 | 0 | 0 | 0 | 0 | 0 | 0 | 0 | 0 | 0 | 0 | 0 | 16.8148 | 0 | 16.8148 | 0 | 0 | 1 | 0 | 0 | 0 | 0 | 0 | 0 | 0 | 0 | 0 | 0
361 | 75700856 | 75701778 | 75390376 | 1 | 1 | 39 | 3 | 21.1-20-7 | СН-2012.21 Выпуск № 3 (в текущих ценах по состоянию на 01.04.2025 г.). Сб.1-20-7 | Ветошь | 1346 | 1009 | кг | кг | 1 | 0 | 1118017035 | 0.36 | 26.09 | 0 | 0 | 0 | 26.09 | 0 | 0 | 0 | 1 | 1 | 1 | 1 | -2 | 0 | 1 | 0 | 0 | 0 | 0.36 |  | 0 | 2 | 75702417 | 1 | 0 | 123 | 0 | 0 | 0 | 0 | 0 | 0 | 0 | 0 | 0 | 0 | 0 | 0 | 0 | 0 | 0 | 0 | 0 | 0 | 0 | 0 | 0 | 0 |  | 0 | 0 | 0.19692 | 26.09 | 26.09 | 1 | 9.39 | 0 | 5.14 | 0 | 0 | 0 | 5.14 | 0 | 0 | 0
361 | 75700856 | 75701778 | 75390588 | 1 | 1 | 39 | 3 | 21.1-25-13 | СН-2012.21 Выпуск № 3 (в текущих ценах по состоянию на 01.04.2025 г.). Сб.1-25-13 | Вода | 1339 | 1007 | м3 | м3 | 1 | 0 | 973433911 | 0.24 | 49.83 | 0 | 0 | 0 | 49.83 | 0 | 0 | 0 | 1 | 1 | 1 | 1 | -2 | 0 | 1 | 0 | 0 | 0 | 0.24 |  | 0 | 2 | 75702418 | 1 | 0 | 124 | 0 | 0 | 0 | 0 | 0 | 0 | 0 | 0 | 0 | 0 | 0 | 0 | 0 | 0 | 0 | 0 | 0 | 0 | 0 | 0 | 0 | 0 |  | 0 | 0 | 0.13128 | 49.83 | 49.83 | 1 | 11.96 | 0 | 6.54 | 0 | 0 | 0 | 6.54 | 0 | 0 | 0
361 | 75700856 | 75701778 | 75390936 | 1 | 1 | 39 | 3 | 21.1-25-388 | СН-2012.21 Выпуск № 3 (в текущих ценах по состоянию на 01.04.2025 г.). Сб.1-25-388 | Шкурка шлифовальная на бумажной основе | 1327 | 1005 | м2 | м2 | 1 | 0 | -668698448 | 1.6 | 338.51 | 0 | 0 | 0 | 338.51 | 0 | 0 | 0 | 1 | 1 | 1 | 1 | -2 | 0 | 1 | 0 | 0 | 0 | 1.6 |  | 0 | 2 | 75702419 | 1 | 0 | 125 | 0 | 0 | 0 | 0 | 0 | 0 | 0 | 0 | 0 | 0 | 0 | 0 | 0 | 0 | 0 | 0 | 0 | 0 | 0 | 0 | 0 | 0 |  | 0 | 0 | 0.8752 | 338.51 | 338.51 | 1 | 541.62 | 0 | 296.26 | 0 | 0 | 0 | 296.26 | 0 | 0 | 0
361 | 75700856 | 75701778 | 75390952 | 1 | 1 | 39 | 3 | 21.1-25-404 | СН-2012.21 Выпуск № 3 (в текущих ценах по состоянию на 01.04.2025 г.). Сб.1-25-404 | Шпатлевка водно-дисперсионная акриловая | 1348 | 1009 | т | т | 1000 | 0 | 1133369200 | 0.0068 | 76204.79 | 0 | 0 | 0 | 76204.79 | 0 | 0 | 0 | 1 | 1 | 1 | 1 | -2 | 0 | 1 | 0 | 0 | 0 | 0.0068 |  | 0 | 2 | 75702420 | 1 | 0 | 126 | 0 | 0 | 0 | 0 | 0 | 0 | 0 | 0 | 0 | 0 | 0 | 0 | 0 | 0 | 0 | 0 | 0 | 0 | 0 | 0 | 0 | 0 |  | 0 | 0 | 0.0037196 | 76204.79 | 76204.79 | 1 | 518.19 | 0 | 283.45 | 0 | 0 | 0 | 283.45 | 0 | 0 | 0
361 | 75700856 | 75701778 | 75389192 | 1 | 1 | 39 | 3 | 21.1-6-218 | СН-2012.21 Выпуск № 3 (в текущих ценах по состоянию на 01.04.2025 г.). Сб.1-6-218 | Краски водно-дисперсионные акриловые износостойкие, интерьерные и фасадные, влагостойкие, типа ВД-АК-120, белые | 1346 | 1009 | кг | кг | 1 | 0 | -959966110 | 24.8 | 157.52 | 0 | 0 | 0 | 157.52 | 0 | 0 | 0 | 1 | 1 | 1 | 1 | -2 | 0 | 1 | 0 | 0 | 0 | 24.8 |  | 0 | 2 | 75702421 | 1 | 0 | 127 | 0 | 0 | 0 | 0 | 0 | 0 | 0 | 0 | 0 | 0 | 0 | 0 | 0 | 0 | 0 | 0 | 0 | 0 | 0 | 0 | 0 | 0 |  | 0 | 0 | 13.5656 | 157.52 | 157.52 | 1 | 3906.5 | 0 | 2136.85 | 0 | 0 | 0 | 2136.85 | 0 | 0 | 0
361 | 75700856 | 75701778 | 75389195 | 1 | 1 | 39 | 3 | 21.1-6-221 | СН-2012.21 Выпуск № 3 (в текущих ценах по состоянию на 01.04.2025 г.). Сб.1-6-221 | Грунтовка водно-дисперсионная акриловая укрепляющая для минеральных поверхностей, типа ВД-АК-0110 | 1346 | 1009 | кг | кг | 1 | 0 | 2089374929 | 14 | 80.6 | 0 | 0 | 0 | 80.6 | 0 | 0 | 0 | 1 | 1 | 1 | 1 | -2 | 0 | 1 | 0 | 0 | 0 | 14 |  | 0 | 2 | 75702422 | 1 | 0 | 128 | 0 | 0 | 0 | 0 | 0 | 0 | 0 | 0 | 0 | 0 | 0 | 0 | 0 | 0 | 0 | 0 | 0 | 0 | 0 | 0 | 0 | 0 |  | 0 | 0 | 7.658 | 80.6 | 80.6 | 1 | 1128.4 | 0 | 617.23 | 0 | 0 | 0 | 617.23 | 0 | 0 | 0
397 | 75700856 | 75701849 | 75386788 | 39 | 1 | 39 | 1 | 9999990008 |  | Трудозатраты рабочих | 1191 | 1013 | чел.-ч. | чел.-ч. | 1 | 0 | 476480486 | 1.48 | 0 | 0 | 0 | 0 | 0 | 0 | 0 | 0 | 1 | 1 | 1 | 1 | -2 | 0 | 1 | 1 | 0 | 0 | 7.4 | *0,2 | 1 | 2 | 75702423 | 1 | 0 | 129 | 0 | 0 | 0 | 0 | 0 | 0 | 0 | 0 | 0 | 0 | 0 | 0 | 0 | 0 | 0 | 0 | 0 | 0 | 0 | 0 | 0 | 0 | 0 | 0.18204 | 0 | 0.18204 | 0 | 0 | 1 | 0 | 0 | 0 | 0 | 0 | 0 | 0 | 0 | 0 | 0
397 | 75700856 | 75701849 | 75390706 | 1 | 1 | 39 | 3 | 21.1-25-152 | СН-2012.21 Выпуск № 3 (в текущих ценах по состоянию на 01.04.2025 г.). Сб.1-25-152 | Лента-скотч малярный, ширина 50 мм | 1301 | 1003 | м | м | 1 | 0 | 1792308677 | 0 | 2.24 | 0 | 0 | 0 | 2.24 | 0 | 0 | 0 | 1 | 1 | 1 | 1 | -2 | 0 | 1 | 1 | 0 | 0 | 13 | *0 | 0 | 2 | 75702424 | 1 | 0 | 130 | 0 | 0 | 0 | 0 | 0 | 0 | 0 | 0 | 0 | 0 | 0 | 0 | 0 | 0 | 0 | 0 | 0 | 0 | 0 | 0 | 0 | 0 |  | 0 | 0 | 0 | 2.24 | 2.24 | 1 | 0 | 0 | 0 | 0 | 0 | 0 | 0 | 0 | 0 | 0
397 | 75700856 | 75701849 | 75390645 | 1 | 1 | 39 | 3 | 21.1-25-85 | СН-2012.21 Выпуск № 3 (в текущих ценах по состоянию на 01.04.2025 г.). Сб.1-25-85 | Клей акриловый универсальный, водостойкий | 1296 | 1002 | л | л | 1 | 0 | 2116147259 | 0 | 594.64 | 0 | 0 | 0 | 594.64 | 0 | 0 | 0 | 1 | 1 | 1 | 1 | -2 | 0 | 1 | 1 | 0 | 0 | 0.57 | *0 | 0 | 2 | 75702425 | 1 | 0 | 131 | 0 | 0 | 0 | 0 | 0 | 0 | 0 | 0 | 0 | 0 | 0 | 0 | 0 | 0 | 0 | 0 | 0 | 0 | 0 | 0 | 0 | 0 |  | 0 | 0 | 0 | 594.64 | 594.64 | 1 | 0 | 0 | 0 | 0 | 0 | 0 | 0 | 0 | 0 | 0
398 | 75700856 | 75701857 | 75386788 | 39 | 1 | 39 | 1 | 9999990008 |  | Трудозатраты рабочих | 1191 | 1013 | чел.-ч. | чел.-ч. | 1 | 0 | 476480486 | 1.6 | 0 | 0 | 0 | 0 | 0 | 0 | 0 | 0 | 1 | 1 | 1 | 1 | -2 | 0 | 1 | 1 | 0 | 0 | 8 | *0,2 | 1 | 2 | 75702427 | 1 | 0 | 133 | 0 | 0 | 0 | 0 | 0 | 0 | 0 | 0 | 0 | 0 | 0 | 0 | 0 | 0 | 0 | 0 | 0 | 0 | 0 | 0 | 0 | 0 | 0 | 0.1152 | 0 | 0.1152 | 0 | 0 | 1 | 0 | 0 | 0 | 0 | 0 | 0 | 0 | 0 | 0 | 0
398 | 75700856 | 75701857 | 75390706 | 1 | 1 | 39 | 3 | 21.1-25-152 | СН-2012.21 Выпуск № 3 (в текущих ценах по состоянию на 01.04.2025 г.). Сб.1-25-152 | Лента-скотч малярный, ширина 50 мм | 1301 | 1003 | м | м | 1 | 0 | 1792308677 | 0 | 2.24 | 0 | 0 | 0 | 2.24 | 0 | 0 | 0 | 1 | 1 | 1 | 1 | -2 | 0 | 1 | 1 | 0 | 0 | 13 | *0 | 0 | 2 | 75702428 | 1 | 0 | 134 | 0 | 0 | 0 | 0 | 0 | 0 | 0 | 0 | 0 | 0 | 0 | 0 | 0 | 0 | 0 | 0 | 0 | 0 | 0 | 0 | 0 | 0 |  | 0 | 0 | 0 | 2.24 | 2.24 | 1 | 0 | 0 | 0 | 0 | 0 | 0 | 0 | 0 | 0 | 0
398 | 75700856 | 75701857 | 75390645 | 1 | 1 | 39 | 3 | 21.1-25-85 | СН-2012.21 Выпуск № 3 (в текущих ценах по состоянию на 01.04.2025 г.). Сб.1-25-85 | Клей акриловый универсальный, водостойкий | 1296 | 1002 | л | л | 1 | 0 | 2116147259 | 0 | 594.64 | 0 | 0 | 0 | 594.64 | 0 | 0 | 0 | 1 | 1 | 1 | 1 | -2 | 0 | 1 | 1 | 0 | 0 | 0.57 | *0 | 0 | 2 | 75702429 | 1 | 0 | 135 | 0 | 0 | 0 | 0 | 0 | 0 | 0 | 0 | 0 | 0 | 0 | 0 | 0 | 0 | 0 | 0 | 0 | 0 | 0 | 0 | 0 | 0 |  | 0 | 0 | 0 | 594.64 | 594.64 | 1 | 0 | 0 | 0 | 0 | 0 | 0 | 0 | 0 | 0 | 0
399 | 75700856 | 75701865 | 75386788 | 39 | 1 | 39 | 1 | 9999990008 |  | Трудозатраты рабочих | 1191 | 1013 | чел.-ч. | чел.-ч. | 1 | 0 | 476480486 | 7.4 | 0 | 0 | 0 | 0 | 0 | 0 | 0 | 0 | 1 | 1 | 1 | 1 | -2 | 0 | 1 | 0 | 0 | 0 | 7.4 |  | 1 | 2 | 75702431 | 1 | 0 | 137 | 0 | 0 | 0 | 0 | 0 | 0 | 0 | 0 | 0 | 0 | 0 | 0 | 0 | 0 | 0 | 0 | 0 | 0 | 0 | 0 | 0 | 0 | 0 | 0.9102 | 0 | 0.9102 | 0 | 0 | 1 | 0 | 0 | 0 | 0 | 0 | 0 | 0 | 0 | 0 | 0
399 | 75700856 | 75701865 | 75391395 | 1 | 1 | 39 | 3 | 21.1-25-1068 | СН-2012.21 Выпуск № 3 (в текущих ценах по состоянию на 01.04.2025 г.). Сб.1-25-1068 | Уголки поливинилхлоридные декоративные для внутренней облицовки, внешние, размеры 40х40 мм, белые | 1301 | 1003 | м | м | 1 | 0 | 170470939 | 101 | 28.54 | 0 | 0 | 0 | 28.54 | 0 | 0 | 0 | 1 | 1 | 1 | 1 | 0 | 0 | 0 | 1 | 0 | 0 | 101 |  | 0 | 1 | -1 | 0 | 0 |  | 0 | 0 | 0 | 0 | 0 | 0 | 0 | 0 | 0 | 0 | 0 | 0 | 0 | 0 | 0 | 0 | 0 | 0 | 0 | 0 | 0 | 0 |  | 0 | 0 | 12.423 | 28.54 | 28.54 | 1 | 2882.54 | 0 | 354.55 | 0 | 0 | 0 | 354.55 | 0 | 0 | 0
399 | 75700856 | 75701865 | 75390706 | 1 | 1 | 39 | 3 | 21.1-25-152 | СН-2012.21 Выпуск № 3 (в текущих ценах по состоянию на 01.04.2025 г.). Сб.1-25-152 | Лента-скотч малярный, ширина 50 мм | 1301 | 1003 | м | м | 1 | 0 | 1792308677 | 13 | 2.24 | 0 | 0 | 0 | 2.24 | 0 | 0 | 0 | 1 | 1 | 1 | 1 | -2 | 0 | 1 | 0 | 0 | 0 | 13 |  | 0 | 2 | 75702432 | 1 | 0 | 138 | 0 | 0 | 0 | 0 | 0 | 0 | 0 | 0 | 0 | 0 | 0 | 0 | 0 | 0 | 0 | 0 | 0 | 0 | 0 | 0 | 0 | 0 |  | 0 | 0 | 1.599 | 2.24 | 2.24 | 1 | 29.12 | 0 | 3.58 | 0 | 0 | 0 | 3.58 | 0 | 0 | 0
399 | 75700856 | 75701865 | 75390645 | 1 | 1 | 39 | 3 | 21.1-25-85 | СН-2012.21 Выпуск № 3 (в текущих ценах по состоянию на 01.04.2025 г.). Сб.1-25-85 | Клей акриловый универсальный, водостойкий | 1296 | 1002 | л | л | 1 | 0 | 2116147259 | 0.57 | 594.64 | 0 | 0 | 0 | 594.64 | 0 | 0 | 0 | 1 | 1 | 1 | 1 | -2 | 0 | 1 | 0 | 0 | 0 | 0.57 |  | 0 | 2 | 75702433 | 1 | 0 | 139 | 0 | 0 | 0 | 0 | 0 | 0 | 0 | 0 | 0 | 0 | 0 | 0 | 0 | 0 | 0 | 0 | 0 | 0 | 0 | 0 | 0 | 0 |  | 0 | 0 | 0.07011 | 594.64 | 594.64 | 1 | 338.94 | 0 | 41.69 | 0 | 0 | 0 | 41.69 | 0 | 0 | 0
401 | 75700856 | 75701875 | 75386788 | 39 | 1 | 39 | 1 | 9999990008 |  | Трудозатраты рабочих | 1191 | 1013 | чел.-ч. | чел.-ч. | 1 | 0 | 476480486 | 8 | 0 | 0 | 0 | 0 | 0 | 0 | 0 | 0 | 1 | 1 | 1 | 1 | -2 | 0 | 1 | 0 | 0 | 0 | 8 |  | 1 | 2 | 75702435 | 1 | 0 | 141 | 0 | 0 | 0 | 0 | 0 | 0 | 0 | 0 | 0 | 0 | 0 | 0 | 0 | 0 | 0 | 0 | 0 | 0 | 0 | 0 | 0 | 0 | 0 | 0.576 | 0 | 0.576 | 0 | 0 | 1 | 0 | 0 | 0 | 0 | 0 | 0 | 0 | 0 | 0 | 0
401 | 75700856 | 75701875 | 75391395 | 1 | 1 | 39 | 3 | 21.1-25-1068 | СН-2012.21 Выпуск № 3 (в текущих ценах по состоянию на 01.04.2025 г.). Сб.1-25-1068 | Уголки поливинилхлоридные декоративные для внутренней облицовки, внешние, размеры 40х40 мм, белые | 1301 | 1003 | м | м | 1 | 0 | 170470939 | 101 | 28.54 | 0 | 0 | 0 | 28.54 | 0 | 0 | 0 | 1 | 1 | 1 | 1 | 0 | 0 | 0 | 1 | 0 | 0 | 101 |  | 0 | 1 | -1 | 0 | 0 |  | 0 | 0 | 0 | 0 | 0 | 0 | 0 | 0 | 0 | 0 | 0 | 0 | 0 | 0 | 0 | 0 | 0 | 0 | 0 | 0 | 0 | 0 |  | 0 | 0 | 7.272 | 28.54 | 28.54 | 1 | 2882.54 | 0 | 207.54 | 0 | 0 | 0 | 207.54 | 0 | 0 | 0
401 | 75700856 | 75701875 | 75390706 | 1 | 1 | 39 | 3 | 21.1-25-152 | СН-2012.21 Выпуск № 3 (в текущих ценах по состоянию на 01.04.2025 г.). Сб.1-25-152 | Лента-скотч малярный, ширина 50 мм | 1301 | 1003 | м | м | 1 | 0 | 1792308677 | 13 | 2.24 | 0 | 0 | 0 | 2.24 | 0 | 0 | 0 | 1 | 1 | 1 | 1 | -2 | 0 | 1 | 0 | 0 | 0 | 13 |  | 0 | 2 | 75702436 | 1 | 0 | 142 | 0 | 0 | 0 | 0 | 0 | 0 | 0 | 0 | 0 | 0 | 0 | 0 | 0 | 0 | 0 | 0 | 0 | 0 | 0 | 0 | 0 | 0 |  | 0 | 0 | 0.936 | 2.24 | 2.24 | 1 | 29.12 | 0 | 2.1 | 0 | 0 | 0 | 2.1 | 0 | 0 | 0
401 | 75700856 | 75701875 | 75390645 | 1 | 1 | 39 | 3 | 21.1-25-85 | СН-2012.21 Выпуск № 3 (в текущих ценах по состоянию на 01.04.2025 г.). Сб.1-25-85 | Клей акриловый универсальный, водостойкий | 1296 | 1002 | л | л | 1 | 0 | 2116147259 | 0.57 | 594.64 | 0 | 0 | 0 | 594.64 | 0 | 0 | 0 | 1 | 1 | 1 | 1 | -2 | 0 | 1 | 0 | 0 | 0 | 0.57 |  | 0 | 2 | 75702437 | 1 | 0 | 143 | 0 | 0 | 0 | 0 | 0 | 0 | 0 | 0 | 0 | 0 | 0 | 0 | 0 | 0 | 0 | 0 | 0 | 0 | 0 | 0 | 0 | 0 |  | 0 | 0 | 0.04104 | 594.64 | 594.64 | 1 | 338.94 | 0 | 24.4 | 0 | 0 | 0 | 24.4 | 0 | 0 | 0
438 | 75700856 | 75701941 | 75386788 | 39 | 1 | 39 | 1 | 9999990008 |  | Трудозатраты рабочих | 1191 | 1013 | чел.-ч. | чел.-ч. | 1 | 0 | 476480486 | 60.8 | 0 | 0 | 0 | 0 | 0 | 0 | 0 | 0 | 1 | 1 | 1 | 1 | -2 | 0 | 1 | 0 | 0 | 0 | 60.8 |  | 1 | 2 | 75702439 | 1 | 0 | 145 | 0 | 0 | 0 | 0 | 0 | 0 | 0 | 0 | 0 | 0 | 0 | 0 | 0 | 0 | 0 | 0 | 0 | 0 | 0 | 0 | 0 | 0 | 0 | 0.608 | 0 | 0.608 | 0 | 0 | 1 | 0 | 0 | 0 | 0 | 0 | 0 | 0 | 0 | 0 | 0
438 | 75700856 | 75701941 | 75386789 | 39 | 1 | 39 | 3 | 9999990001 |  | Масса мусора | 1348 | 1009 | т | т | 1000 | 0 | 1489638031 | 1.66 | 0 | 0 | 0 | 0 | 0 | 0 | 0 | 0 | 1 | 1 | 1 | 1 | -2 | 0 | 1 | 0 | 0 | 0 | 1.66 |  | 0 | 2 | 75702440 | 1 | 0 | 146 | 0 | 0 | 0 | 0 | 0 | 0 | 0 | 0 | 0 | 0 | 0 | 0 | 0 | 0 | 0 | 0 | 0 | 0 | 0 | 0 | 0 | 0 |  | 0 | 0 | 0.0166 | 0 | 0 | 1 | 0 | 0 | 0 | 0 | 0 | 0 | 0 | 0 | 0 | 0
439 | 75700856 | 75701946 | 75386788 | 39 | 1 | 39 | 1 | 9999990008 |  | Трудозатраты рабочих | 1191 | 1013 | чел.-ч. | чел.-ч. | 1 | 0 | 476480486 | 77.86 | 0 | 0 | 0 | 0 | 0 | 0 | 0 | 0 | 1 | 1 | 1 | 1 | -2 | 0 | 1 | 0 | 0 | 0 | 77.86 |  | 1 | 2 | 75702441 | 1 | 2048 | 147 | 0 | 0 | 0 | 0 | 0 | 0 | 0 | 0 | 0 | 0 | 0 | 0 | 0 | 0 | 0 | 0 | 0 | 0 | 0 | 0 | 0 | 0 | 0 | 0.7786 | 0 | 0.7786 | 0 | 0 | 1 | 0 | 0 | 0 | 0 | 0 | 0 | 0 | 0 | 0 | 0
439 | 75700856 | 75701946 | 75389672 | 1 | 1 | 39 | 3 | 21.1-11-46 | СН-2012.21 Выпуск № 3 (в текущих ценах по состоянию на 01.04.2025 г.). Сб.1-11-46 | Гвозди строительные | 1348 | 1009 | т | т | 1000 | 0 | -799169102 | 0.012 | 95976.83 | 0 | 0 | 0 | 95976.83 | 0 | 0 | 0 | 1 | 1 | 1 | 1 | -2 | 0 | 1 | 0 | 0 | 0 | 0.012 |  | 0 | 2 | 75702442 | 1 | 2048 | 148 | 0 | 0 | 0 | 0 | 0 | 0 | 0 | 0 | 0 | 0 | 0 | 0 | 0 | 0 | 0 | 0 | 0 | 0 | 0 | 0 | 0 | 0 |  | 0 | 0 | 0.00012 | 95976.83 | 95976.83 | 1 | 1151.72 | 0 | 11.52 | 0 | 0 | 0 | 11.52 | 0 | 0 | 0
439 | 75700856 | 75701946 | 75389710 | 1 | 1 | 39 | 3 | 21.1-11-84 | СН-2012.21 Выпуск № 3 (в текущих ценах по состоянию на 01.04.2025 г.). Сб.1-11-84 | Поковки строительные (скобы, закрепы, хомуты) простые, масса 1,8 кг | 1348 | 1009 | т | т | 1000 | 0 | -1980536396 | 0.035 | 87313.75 | 0 | 0 | 0 | 87313.75 | 0 | 0 | 0 | 1 | 1 | 1 | 1 | -2 | 0 | 1 | 0 | 0 | 0 | 0.035 |  | 0 | 2 | 75702443 | 1 | 2048 | 149 | 0 | 0 | 0 | 0 | 0 | 0 | 0 | 0 | 0 | 0 | 0 | 0 | 0 | 0 | 0 | 0 | 0 | 0 | 0 | 0 | 0 | 0 |  | 0 | 0 | 0.00035 | 87313.75 | 87313.75 | 1 | 3055.98 | 0 | 30.56 | 0 | 0 | 0 | 30.56 | 0 | 0 | 0
439 | 75700856 | 75701946 | 75393920 | 1 | 1 | 39 | 3 | 21.9-12-46 | СН-2012.21 Выпуск № 3 (в текущих ценах по состоянию на 01.04.2025 г.). Сб.9-12-46 | Раскладки хвойных пород, окрашенные, сечение 19х13(24) мм | 1301 | 1003 | м | м | 1 | 0 | -1908336614 | 400 | 27.14 | 0 | 0 | 0 | 27.14 | 0 | 0 | 0 | 1 | 1 | 1 | 1 | -2 | 0 | 1 | 0 | 0 | 0 | 400 |  | 0 | 2 | 75702444 | 1 | 2048 | 150 | 0 | 0 | 0 | 0 | 0 | 0 | 0 | 0 | 0 | 0 | 0 | 0 | 0 | 0 | 0 | 0 | 0 | 0 | 0 | 0 | 0 | 0 |  | 0 | 0 | 4 | 27.14 | 27.14 | 1 | 10856 | 0 | 108.56 | 0 | 0 | 0 | 108.56 | 0 | 0 | 0
440 | 75700856 | 75701955 | 75386788 | 39 | 1 | 39 | 1 | 9999990008 |  | Трудозатраты рабочих | 1191 | 1013 | чел.-ч. | чел.-ч. | 1 | 0 | 476480486 | 2.24 | 0 | 0 | 0 | 0 | 0 | 0 | 0 | 0 | 1 | 1 | 1 | 1 | -2 | 0 | 1 | 0 | 0 | 0 | 2.24 |  | 1 | 2 | 75702445 | 1 | 0 | 151 | 0 | 0 | 0 | 0 | 0 | 0 | 0 | 0 | 0 | 0 | 0 | 0 | 0 | 0 | 0 | 0 | 0 | 0 | 0 | 0 | 0 | 0 | 0 | 2.24 | 0 | 2.24 | 0 | 0 | 1 | 0 | 0 | 0 | 0 | 0 | 0 | 0 | 0 | 0 | 0
440 | 75700856 | 75701955 | 75388585 | 1 | 1 | 39 | 2 | 22.1-30-102 | СН-2012.22 Выпуск № 3 (в текущих ценах по состоянию на 01.04.2025 г.). Сб.1-30-102 | Дрели электрические, двухскоростные, мощностью 600 Вт | 1368 | 1011 | маш.-ч | маш.-ч | 1 | 0 | 1989376342 | 0.02 | 0 | 6.13 | 1.91 | 0 | 0 | 6.13 | 1.91 | 0 | 1 | 1 | 1 | 1 | -2 | 0 | 1 | 0 | 0 | 0 | 0.02 |  | 0 | 2 | 75702446 | 1 | 0 | 152 | 0 | 0 | 0 | 0 | 0 | 0 | 0 | 0 | 0 | 0 | 0 | 0 | 0 | 0 | 0 | 0 | 0 | 0 | 0 | 0 | 0 | 0 |  | 0 | 0 | 0.02 | 6.13 | 6.13 | 1 | 0.12 | 0.04 | 0 | 0.12 | 0.04 | 0 | 0.12 | 0 | 0 | 0
440 | 75700856 | 75701955 | 75389751 | 1 | 1 | 39 | 3 | 21.1-11-125 | СН-2012.21 Выпуск № 3 (в текущих ценах по состоянию на 01.04.2025 г.). Сб.1-11-125 | Шурупы с потайной головкой, черные, размер 8,0х100 мм | 1348 | 1009 | т | т | 1000 | 0 | -1788654527 | 7e-05 | 239140.75 | 0 | 0 | 0 | 239140.75 | 0 | 0 | 0 | 1 | 1 | 1 | 1 | -2 | 0 | 1 | 0 | 0 | 0 | 7e-05 |  | 0 | 2 | 75702447 | 1 | 0 | 153 | 0 | 0 | 0 | 0 | 0 | 0 | 0 | 0 | 0 | 0 | 0 | 0 | 0 | 0 | 0 | 0 | 0 | 0 | 0 | 0 | 0 | 0 |  | 0 | 0 | 7e-05 | 239140.75 | 239140.75 | 1 | 16.74 | 0 | 16.74 | 0 | 0 | 0 | 16.74 | 0 | 0 | 0
440 | 75700856 | 75701955 | 75389824 | 1 | 1 | 39 | 3 | 21.1-11-198 | СН-2012.21 Выпуск № 3 (в текущих ценах по состоянию на 01.04.2025 г.). Сб.1-11-198 | Дюбели пластмассовые | 1354 | 1010 | шт. | шт. | 1 | 0 | 1799219779 | 0.04 | 2.31 | 0 | 0 | 0 | 2.31 | 0 | 0 | 0 | 1 | 1 | 1 | 1 | -2 | 0 | 1 | 0 | 0 | 0 | 0.04 |  | 0 | 2 | 75702448 | 1 | 0 | 154 | 0 | 0 | 0 | 0 | 0 | 0 | 0 | 0 | 0 | 0 | 0 | 0 | 0 | 0 | 0 | 0 | 0 | 0 | 0 | 0 | 0 | 0 |  | 0 | 0 | 0.04 | 2.31 | 2.31 | 1 | 0.09 | 0 | 0.09 | 0 | 0 | 0 | 0.09 | 0 | 0 | 0
440 | 75700856 | 75701955 | 75389710 | 1 | 1 | 39 | 3 | 21.1-11-84 | СН-2012.21 Выпуск № 3 (в текущих ценах по состоянию на 01.04.2025 г.). Сб.1-11-84 | Поковки строительные (скобы, закрепы, хомуты) простые, масса 1,8 кг | 1348 | 1009 | т | т | 1000 | 0 | -1980536396 | 0.00036 | 87313.75 | 0 | 0 | 0 | 87313.75 | 0 | 0 | 0 | 1 | 1 | 1 | 1 | -2 | 0 | 1 | 0 | 0 | 0 | 0.00036 |  | 0 | 2 | 75702449 | 1 | 0 | 155 | 0 | 0 | 0 | 0 | 0 | 0 | 0 | 0 | 0 | 0 | 0 | 0 | 0 | 0 | 0 | 0 | 0 | 0 | 0 | 0 | 0 | 0 |  | 0 | 0 | 0.00036 | 87313.75 | 87313.75 | 1 | 31.43 | 0 | 31.43 | 0 | 0 | 0 | 31.43 | 0 | 0 | 0
440 | 75700856 | 75701955 | 75390591 | 1 | 1 | 39 | 3 | 21.1-25-16 | СН-2012.21 Выпуск № 3 (в текущих ценах по состоянию на 01.04.2025 г.). Сб.1-25-16 | Волокно льняное №11 для уплотнения резьбовых соединений при монтаже систем водоснабжения и отопления | 1346 | 1009 | кг | кг | 1 | 0 | -901272518 | 0.03 | 656.56 | 0 | 0 | 0 | 656.56 | 0 | 0 | 0 | 1 | 1 | 1 | 1 | -2 | 0 | 1 | 0 | 0 | 0 | 0.03 |  | 0 | 2 | 75702450 | 1 | 0 | 156 | 0 | 0 | 0 | 0 | 0 | 0 | 0 | 0 | 0 | 0 | 0 | 0 | 0 | 0 | 0 | 0 | 0 | 0 | 0 | 0 | 0 | 0 |  | 0 | 0 | 0.03 | 656.56 | 656.56 | 1 | 19.7 | 0 | 19.7 | 0 | 0 | 0 | 19.7 | 0 | 0 | 0
440 | 75700856 | 75701955 | 75390621 | 1 | 1 | 39 | 3 | 21.1-25-56 | СН-2012.21 Выпуск № 3 (в текущих ценах по состоянию на 01.04.2025 г.). Сб.1-25-56 | Замазка суриковая | 1348 | 1009 | т | т | 1000 | 0 | -1019129760 | 0.0002 | 58866.75 | 0 | 0 | 0 | 58866.75 | 0 | 0 | 0 | 1 | 1 | 1 | 1 | -2 | 0 | 1 | 0 | 0 | 0 | 0.0002 |  | 0 | 2 | 75702451 | 1 | 0 | 157 | 0 | 0 | 0 | 0 | 0 | 0 | 0 | 0 | 0 | 0 | 0 | 0 | 0 | 0 | 0 | 0 | 0 | 0 | 0 | 0 | 0 | 0 |  | 0 | 0 | 0.0002 | 58866.75 | 58866.75 | 1 | 11.77 | 0 | 11.77 | 0 | 0 | 0 | 11.77 | 0 | 0 | 0
440 | 75700856 | 75701955 | 75389029 | 1 | 1 | 39 | 3 | 21.1-6-46 | СН-2012.21 Выпуск № 3 (в текущих ценах по состоянию на 01.04.2025 г.). Сб.1-6-46 | Краски масляные жидкотертые цветные (готовые к употреблению) для наружных и внутренних работ, марка МА-15, сурик железный для окраски по металлу | 1348 | 1009 | т | т | 1000 | 0 | 169962723 | 0.00038 | 91558.65 | 0 | 0 | 0 | 91558.65 | 0 | 0 | 0 | 1 | 1 | 1 | 1 | -2 | 0 | 1 | 0 | 0 | 0 | 0.00038 |  | 0 | 2 | 75702452 | 1 | 0 | 158 | 0 | 0 | 0 | 0 | 0 | 0 | 0 | 0 | 0 | 0 | 0 | 0 | 0 | 0 | 0 | 0 | 0 | 0 | 0 | 0 | 0 | 0 |  | 0 | 0 | 0.00038 | 91558.65 | 91558.65 | 1 | 34.79 | 0 | 34.79 | 0 | 0 | 0 | 34.79 | 0 | 0 | 0
440 | 75700856 | 75701955 | 75389070 | 1 | 1 | 39 | 3 | 21.1-6-90 | СН-2012.21 Выпуск № 3 (в текущих ценах по состоянию на 01.04.2025 г.). Сб.1-6-90 | Олифа для окраски комбинированная оксоль | 1346 | 1009 | кг | кг | 1 | 0 | 720467407 | 0.04 | 99.65 | 0 | 0 | 0 | 99.65 | 0 | 0 | 0 | 1 | 1 | 1 | 1 | -2 | 0 | 1 | 0 | 0 | 0 | 0.04 |  | 0 | 2 | 75702453 | 1 | 0 | 159 | 0 | 0 | 0 | 0 | 0 | 0 | 0 | 0 | 0 | 0 | 0 | 0 | 0 | 0 | 0 | 0 | 0 | 0 | 0 | 0 | 0 | 0 |  | 0 | 0 | 0.04 | 99.65 | 99.65 | 1 | 3.99 | 0 | 3.99 | 0 | 0 | 0 | 3.99 | 0 | 0 | 0
440 | 75700856 | 75701955 | 75396250 | 1 | 1 | 39 | 3 | 21.17-1-21 | СН-2012.21 Выпуск № 3 (в текущих ценах по состоянию на 01.04.2025 г.). Сб.17-1-21 | Умывальники керамические полукруглые второй величины с переливом 1 отверстие | 1354 | 1010 | шт. | шт. | 1 | 1 | -2016625611 | -1 | 1624.55 | 0 | 0 | 0 | 1624.55 | 0 | 0 | 0 | 1 | 1 | 1 | 1 | 0 | 0 | 1 | 0 | 0 | 0 | -1 |  | 0 | 2 | 75702454 | 1 | 6144 | 160 | 0 | 0 | 0 | 0 | 0 | 0 | 0 | 0 | 0 | 0 | 0 | 0 | 0 | 0 | 0 | 0 | 0 | 0 | 0 | 0 | 0 | 0 |  | 0 | 0 | -1 | 1624.55 | 1624.55 | 1 | -1624.55 | 0 | -1624.55 | 0 | 0 | 0 | -1624.55 | 0 | 0 | 0
440 | 75700856 | 75701955 | 75396306 | 1 | 1 | 39 | 3 | 21.17-2-12 | СН-2012.21 Выпуск № 3 (в текущих ценах по состоянию на 01.04.2025 г.). Сб.17-2-12 | Кронштейны чугунные для умывальников и моек скрытый большой КСБ, длина 320 мм | 1354 | 1010 | шт. | шт. | 1 | 0 | 911396742 | 2 | 271.4 | 0 | 0 | 0 | 271.4 | 0 | 0 | 0 | 1 | 1 | 1 | 1 | -2 | 0 | 1 | 0 | 0 | 0 | 2 |  | 0 | 2 | 75702455 | 1 | 0 | 161 | 0 | 0 | 0 | 0 | 0 | 0 | 0 | 0 | 0 | 0 | 0 | 0 | 0 | 0 | 0 | 0 | 0 | 0 | 0 | 0 | 0 | 0 |  | 0 | 0 | 2 | 271.4 | 271.4 | 1 | 542.8 | 0 | 542.8 | 0 | 0 | 0 | 542.8 | 0 | 0 | 0
440 | 75700856 | 75701955 | 75396309 | 1 | 1 | 39 | 3 | 21.17-2-15 | СН-2012.21 Выпуск № 3 (в текущих ценах по состоянию на 01.04.2025 г.). Сб.17-2-15 | Сифоны бутылочные из цветных металлов, латунные | 1354 | 1010 | шт. | шт. | 1 | 0 | 530957503 | 1 | 603.87 | 0 | 0 | 0 | 603.87 | 0 | 0 | 0 | 1 | 1 | 1 | 1 | -2 | 0 | 1 | 0 | 0 | 0 | 1 |  | 0 | 2 | 75702456 | 1 | 0 | 162 | 0 | 0 | 0 | 0 | 0 | 0 | 0 | 0 | 0 | 0 | 0 | 0 | 0 | 0 | 0 | 0 | 0 | 0 | 0 | 0 | 0 | 0 |  | 0 | 0 | 1 | 603.87 | 603.87 | 1 | 603.87 | 0 | 603.87 | 0 | 0 | 0 | 603.87 | 0 | 0 | 0
440 | 75700856 | 75701955 | 75396313 | 1 | 1 | 39 | 3 | 21.17-2-19 | СН-2012.21 Выпуск № 3 (в текущих ценах по состоянию на 01.04.2025 г.). Сб.17-2-19 | Смесители для умывальников и моек двухрукояточные центральные набортные, излив с аэратором тип См-УмДЦБА | 1354 | 1010 | шт. | шт. | 1 | 0 | -125063506 | 1 | 5025.26 | 0 | 0 | 0 | 5025.26 | 0 | 0 | 0 | 1 | 1 | 1 | 1 | 0 | 0 | 0 | 1 | 0 | 0 | 1 |  | 0 | 2 | 75702457 | 1 | 0 | 163 | 0 | 0 | 0 | 0 | 0 | 0 | 0 | 0 | 0 | 0 | 0 | 0 | 0 | 0 | 0 | 0 | 0 | 0 | 0 | 0 | 0 | 0 |  | 0 | 0 | 1 | 5025.26 | 5025.26 | 1 | 5025.26 | 0 | 5025.26 | 0 | 0 | 0 | 5025.26 | 0 | 0 | 0
440 | 75700856 | 75701955 | 75396313 | 1 | 1 | 39 | 3 | 21.17-2-19 | СН-2012.21 Выпуск № 3 (в текущих ценах по состоянию на 01.04.2025 г.). Сб.17-2-19 | Смесители для умывальников и моек двухрукояточные центральные набортные, излив с аэратором тип См-УмДЦБА | 1354 | 1010 | шт. | шт. | 1 | 1 | -125063506 | -1 | 5025.26 | 0 | 0 | 0 | 5025.26 | 0 | 0 | 0 | 1 | 1 | 1 | 1 | 0 | 0 | 1 | 0 | 0 | 0 | -1 |  | 0 | 1 | -1 | 0 | 0 |  | 0 | 0 | 0 | 0 | 0 | 0 | 0 | 0 | 0 | 0 | 0 | 0 | 0 | 0 | 0 | 0 | 0 | 0 | 0 | 0 | 0 | 0 |  | 0 | 0 | -1 | 5025.26 | 5025.26 | 1 | -5025.26 | 0 | -5025.26 | 0 | 0 | 0 | -5025.26 | 0 | 0 | 0
440 | 75700856 | 75701955 | 0 | 39 | 1 | 39 | 3 | Цена пост. |  | Сантехническая манжета для канализации MPF 50x25 (или эквивалент) | 1354 | 1010 | шт. | шт. | 1 | 0 | 1407851726 | 1 | 37.5 | 0 | 0 | 0 | 37.5 | 0 | 0 | 0 | 1 | 1 | 1 | 1 | 0 | 0 | 0 | 0 | 0 | 0 | 1 |  | 0 | 1 | -1 | 0 | 0 |  | 0 | 0 | 0 | 0 | 0 | 0 | 0 | 0 | 0 | 0 | 0 | 0 | 0 | 0 | 0 | 0 | 0 | 0 | 0 | 0 | 0 | 0 |  | 0 | 0 | 1 | 37.5 | 37.5 | 1 | 37.5 | 0 | 37.5 | 0 | 0 | 0 | 37.5 | 0 | 0 | 0
445 | 75700856 | 75701988 | 75386788 | 39 | 1 | 39 | 1 | 9999990008 |  | Трудозатраты рабочих | 1191 | 1013 | чел.-ч. | чел.-ч. | 1 | 0 | 476480486 | 77.86 | 0 | 0 | 0 | 0 | 0 | 0 | 0 | 0 | 1 | 1 | 1 | 1 | -2 | 0 | 1 | 0 | 0 | 0 | 77.86 |  | 1 | 2 | 75702458 | 1 | 0 | 164 | 0 | 0 | 0 | 0 | 0 | 0 | 0 | 0 | 0 | 0 | 0 | 0 | 0 | 0 | 0 | 0 | 0 | 0 | 0 | 0 | 0 | 0 | 0 | 0.7786 | 0 | 0.7786 | 0 | 0 | 1 | 0 | 0 | 0 | 0 | 0 | 0 | 0 | 0 | 0 | 0
445 | 75700856 | 75701988 | 75389672 | 1 | 1 | 39 | 3 | 21.1-11-46 | СН-2012.21 Выпуск № 3 (в текущих ценах по состоянию на 01.04.2025 г.). Сб.1-11-46 | Гвозди строительные | 1348 | 1009 | т | т | 1000 | 0 | -799169102 | 0.012 | 95976.83 | 0 | 0 | 0 | 95976.83 | 0 | 0 | 0 | 1 | 1 | 1 | 1 | -2 | 0 | 1 | 0 | 0 | 0 | 0.012 |  | 0 | 2 | 75702459 | 1 | 0 | 165 | 0 | 0 | 0 | 0 | 0 | 0 | 0 | 0 | 0 | 0 | 0 | 0 | 0 | 0 | 0 | 0 | 0 | 0 | 0 | 0 | 0 | 0 |  | 0 | 0 | 0.00012 | 95976.83 | 95976.83 | 1 | 1151.72 | 0 | 11.52 | 0 | 0 | 0 | 11.52 | 0 | 0 | 0
445 | 75700856 | 75701988 | 75389710 | 1 | 1 | 39 | 3 | 21.1-11-84 | СН-2012.21 Выпуск № 3 (в текущих ценах по состоянию на 01.04.2025 г.). Сб.1-11-84 | Поковки строительные (скобы, закрепы, хомуты) простые, масса 1,8 кг | 1348 | 1009 | т | т | 1000 | 0 | -1980536396 | 0.035 | 87313.75 | 0 | 0 | 0 | 87313.75 | 0 | 0 | 0 | 1 | 1 | 1 | 1 | -2 | 0 | 1 | 0 | 0 | 0 | 0.035 |  | 0 | 2 | 75702460 | 1 | 0 | 166 | 0 | 0 | 0 | 0 | 0 | 0 | 0 | 0 | 0 | 0 | 0 | 0 | 0 | 0 | 0 | 0 | 0 | 0 | 0 | 0 | 0 | 0 |  | 0 | 0 | 0.00035 | 87313.75 | 87313.75 | 1 | 3055.98 | 0 | 30.56 | 0 | 0 | 0 | 30.56 | 0 | 0 | 0
445 | 75700856 | 75701988 | 75393920 | 1 | 1 | 39 | 3 | 21.9-12-46 | СН-2012.21 Выпуск № 3 (в текущих ценах по состоянию на 01.04.2025 г.). Сб.9-12-46 | Раскладки хвойных пород, окрашенные, сечение 19х13(24) мм | 1301 | 1003 | м | м | 1 | 0 | -1908336614 | 400 | 27.14 | 0 | 0 | 0 | 27.14 | 0 | 0 | 0 | 1 | 1 | 1 | 1 | -2 | 0 | 1 | 0 | 0 | 0 | 400 |  | 0 | 2 | 75702461 | 1 | 0 | 167 | 0 | 0 | 0 | 0 | 0 | 0 | 0 | 0 | 0 | 0 | 0 | 0 | 0 | 0 | 0 | 0 | 0 | 0 | 0 | 0 | 0 | 0 |  | 0 | 0 | 4 | 27.14 | 27.14 | 1 | 10856 | 0 | 108.56 | 0 | 0 | 0 | 108.56 | 0 | 0 | 0
445 | 75700856 | 75701988 | 0 | 39 | 1 | 39 | 3 | Цена пост. |  | Тумба под раковину напольная SanStar Квадро 50см с раковиной цвет белый (или эквивалент) | 1354 | 1010 | шт. | шт. | 1 | 0 | -541391768 | 1 | 10050.83 | 0 | 0 | 0 | 10050.83 | 0 | 0 | 0 | 1 | 1 | 1 | 1 | 0 | 0 | 0 | 0 | 0 | 0 | 1 |  | 0 | 1 | -1 | 0 | 0 |  | 0 | 0 | 0 | 0 | 0 | 0 | 0 | 0 | 0 | 0 | 0 | 0 | 0 | 0 | 0 | 0 | 0 | 0 | 0 | 0 | 0 | 0 |  | 0 | 0 | 0.01 | 10050.83 | 10050.83 | 1 | 10050.83 | 0 | 100.51 | 0 | 0 | 0 | 100.51 | 0 | 0 | 0
447 | 75700856 | 75701999 | 75386788 | 39 | 1 | 39 | 1 | 9999990008 |  | Трудозатраты рабочих | 1191 | 1013 | чел.-ч. | чел.-ч. | 1 | 0 | 476480486 | 38.76 | 0 | 0 | 0 | 0 | 0 | 0 | 0 | 0 | 1 | 1 | 1 | 1 | -2 | 0 | 1 | 0 | 0 | 0 | 38.76 |  | 1 | 2 | 75702462 | 1 | 0 | 168 | 0 | 0 | 0 | 0 | 0 | 0 | 0 | 0 | 0 | 0 | 0 | 0 | 0 | 0 | 0 | 0 | 0 | 0 | 0 | 0 | 0 | 0 | 0 | 0.3876 | 0 | 0.3876 | 0 | 0 | 1 | 0 | 0 | 0 | 0 | 0 | 0 | 0 | 0 | 0 | 0
447 | 75700856 | 75701999 | 75394576 | 1 | 1 | 39 | 3 | 21.12-5-61 | СН-2012.21 Выпуск № 3 (в текущих ценах по состоянию на 01.04.2025 г.). Сб.12-5-61 | Подводки к водоразборной арматуре, с двумя латунными накидными гайками, длина 500 мм | 1035 | 1013 | компл. | компл. | 1 | 0 | 1711651658 | 200 | 132.3 | 0 | 0 | 0 | 132.3 | 0 | 0 | 0 | 1 | 1 | 1 | 1 | -2 | 0 | 1 | 0 | 0 | 0 | 200 |  | 0 | 2 | 75702463 | 1 | 0 | 169 | 0 | 0 | 0 | 0 | 0 | 0 | 0 | 0 | 0 | 0 | 0 | 0 | 0 | 0 | 0 | 0 | 0 | 0 | 0 | 0 | 0 | 0 |  | 0 | 0 | 2 | 132.3 | 132.3 | 1 | 26460 | 0 | 264.6 | 0 | 0 | 0 | 264.6 | 0 | 0 | 0
448 | 75700856 | 75702004 | 75386788 | 39 | 1 | 39 | 1 | 9999990008 |  | Трудозатраты рабочих | 1191 | 1013 | чел.-ч. | чел.-ч. | 1 | 0 | 476480486 | 1.21 | 0 | 0 | 0 | 0 | 0 | 0 | 0 | 0 | 1 | 1 | 1 | 1 | -2 | 0 | 1 | 0 | 0 | 0 | 1.21 |  | 1 | 2 | 75702464 | 1 | 0 | 170 | 0 | 0 | 0 | 0 | 0 | 0 | 0 | 0 | 0 | 0 | 0 | 0 | 0 | 0 | 0 | 0 | 0 | 0 | 0 | 0 | 0 | 0 | 0 | 0.242 | 0 | 0.242 | 0 | 0 | 1 | 0 | 0 | 0 | 0 | 0 | 0 | 0 | 0 | 0 | 0
449 | 75700856 | 75702007 | 75386788 | 39 | 1 | 39 | 1 | 9999990008 |  | Трудозатраты рабочих | 1191 | 1013 | чел.-ч. | чел.-ч. | 1 | 0 | 476480486 | 1.72 | 0 | 0 | 0 | 0 | 0 | 0 | 0 | 0 | 1 | 1 | 1 | 1 | -2 | 0 | 1 | 0 | 0 | 0 | 1.72 |  | 1 | 2 | 75702465 | 1 | 0 | 171 | 0 | 0 | 0 | 0 | 0 | 0 | 0 | 0 | 0 | 0 | 0 | 0 | 0 | 0 | 0 | 0 | 0 | 0 | 0 | 0 | 0 | 0 | 0 | 0.344 | 0 | 0.344 | 0 | 0 | 1 | 0 | 0 | 0 | 0 | 0 | 0 | 0 | 0 | 0 | 0
449 | 75700856 | 75702007 | 75390591 | 1 | 1 | 39 | 3 | 21.1-25-16 | СН-2012.21 Выпуск № 3 (в текущих ценах по состоянию на 01.04.2025 г.). Сб.1-25-16 | Волокно льняное №11 для уплотнения резьбовых соединений при монтаже систем водоснабжения и отопления | 1346 | 1009 | кг | кг | 1 | 0 | -901272518 | 0.063 | 656.56 | 0 | 0 | 0 | 656.56 | 0 | 0 | 0 | 1 | 1 | 1 | 1 | -2 | 0 | 1 | 0 | 0 | 0 | 0.063 |  | 0 | 2 | 75702466 | 1 | 0 | 172 | 0 | 0 | 0 | 0 | 0 | 0 | 0 | 0 | 0 | 0 | 0 | 0 | 0 | 0 | 0 | 0 | 0 | 0 | 0 | 0 | 0 | 0 |  | 0 | 0 | 0.0126 | 656.56 | 656.56 | 1 | 41.36 | 0 | 8.27 | 0 | 0 | 0 | 8.27 | 0 | 0 | 0
449 | 75700856 | 75702007 | 75395894 | 1 | 1 | 39 | 3 | 21.13-4-40 | СН-2012.21 Выпуск № 3 (в текущих ценах по состоянию на 01.04.2025 г.). Сб.13-4-40 | Краны латунные шаровые муфтовые проходные, марка 11б27п, диаметр 20 мм | 1354 | 1010 | шт. | шт. | 1 | 0 | 331574299 | 10 | 182.88 | 0 | 0 | 0 | 182.88 | 0 | 0 | 0 | 1 | 1 | 1 | 1 | 0 | 0 | 0 | 1 | 0 | 0 | 10 |  | 0 | 1 | -1 | 0 | 0 |  | 0 | 0 | 0 | 0 | 0 | 0 | 0 | 0 | 0 | 0 | 0 | 0 | 0 | 0 | 0 | 0 | 0 | 0 | 0 | 0 | 0 | 0 |  | 0 | 0 | 2 | 182.88 | 182.88 | 1 | 1828.8 | 0 | 365.76 | 0 | 0 | 0 | 365.76 | 0 | 0 | 0
449 | 75700856 | 75702007 | 75389029 | 1 | 1 | 39 | 3 | 21.1-6-46 | СН-2012.21 Выпуск № 3 (в текущих ценах по состоянию на 01.04.2025 г.). Сб.1-6-46 | Краски масляные жидкотертые цветные (готовые к употреблению) для наружных и внутренних работ, марка МА-15, сурик железный для окраски по металлу | 1348 | 1009 | т | т | 1000 | 0 | 169962723 | 0.00013 | 91558.65 | 0 | 0 | 0 | 91558.65 | 0 | 0 | 0 | 1 | 1 | 1 | 1 | -2 | 0 | 1 | 0 | 0 | 0 | 0.00013 |  | 0 | 2 | 75702467 | 1 | 0 | 173 | 0 | 0 | 0 | 0 | 0 | 0 | 0 | 0 | 0 | 0 | 0 | 0 | 0 | 0 | 0 | 0 | 0 | 0 | 0 | 0 | 0 | 0 |  | 0 | 0 | 2.6e-05 | 91558.65 | 91558.65 | 1 | 11.9 | 0 | 2.38 | 0 | 0 | 0 | 2.38 | 0 | 0 | 0
449 | 75700856 | 75702007 | 75389070 | 1 | 1 | 39 | 3 | 21.1-6-90 | СН-2012.21 Выпуск № 3 (в текущих ценах по состоянию на 01.04.2025 г.). Сб.1-6-90 | Олифа для окраски комбинированная оксоль | 1346 | 1009 | кг | кг | 1 | 0 | 720467407 | 0.063 | 99.65 | 0 | 0 | 0 | 99.65 | 0 | 0 | 0 | 1 | 1 | 1 | 1 | -2 | 0 | 1 | 0 | 0 | 0 | 0.063 |  | 0 | 2 | 75702468 | 1 | 0 | 174 | 0 | 0 | 0 | 0 | 0 | 0 | 0 | 0 | 0 | 0 | 0 | 0 | 0 | 0 | 0 | 0 | 0 | 0 | 0 | 0 | 0 | 0 |  | 0 | 0 | 0.0126 | 99.65 | 99.65 | 1 | 6.28 | 0 | 1.26 | 0 | 0 | 0 | 1.26 | 0 | 0 | 0
486 | 75700856 | 75702074 | 75386788 | 39 | 1 | 39 | 1 | 9999990008 |  | Трудозатраты рабочих | 1191 | 1013 | чел.-ч. | чел.-ч. | 1 | 0 | 476480486 | 29.74 | 0 | 0 | 0 | 0 | 0 | 0 | 0 | 0 | 1 | 1 | 1 | 1 | -2 | 0 | 1 | 0 | 0 | 0 | 29.74 |  | 1 | 2 | 75702469 | 1 | 0 | 175 | 0 | 0 | 0 | 0 | 0 | 0 | 0 | 0 | 0 | 0 | 0 | 0 | 0 | 0 | 0 | 0 | 0 | 0 | 0 | 0 | 0 | 0 | 0 | 0.8922 | 0 | 0.8922 | 0 | 0 | 1 | 0 | 0 | 0 | 0 | 0 | 0 | 0 | 0 | 0 | 0
486 | 75700856 | 75702074 | 75397572 | 1 | 1 | 39 | 3 | 21.21-5-24 | СН-2012.21 Выпуск № 3 (в текущих ценах по состоянию на 01.04.2025 г.). Сб.21-5-24 | Выключатели, серия "Прима", напряжение 250 В, сила тока 6 А, тип: А16-051, одноклавишный, открытой установки | 1354 | 1010 | шт. | шт. | 1 | 0 | -314732257 | 33.3333 | 90.55 | 0 | 0 | 0 | 90.55 | 0 | 0 | 0 | 1 | 1 | 1 | 1 | 0 | 0 | 0 | 1 | 0 | 0 | 33.3333 |  | 0 | 1 | -1 | 0 | 0 |  | 0 | 0 | 0 | 0 | 0 | 0 | 0 | 0 | 0 | 0 | 0 | 0 | 0 | 0 | 0 | 0 | 0 | 0 | 0 | 0 | 0 | 0 |  | 0 | 0 | 1 | 90.55 | 90.55 | 1 | 3018.33 | 0 | 90.55 | 0 | 0 | 0 | 90.55 | 0 | 0 | 0
486 | 75700856 | 75702074 | 0 | 39 | 1 | 39 | 3 | Цена пост. |  | Розетка 2х2P+E Schuko со шторками, 16A-250В, IP20 (или эквивалент) | 1354 | 1010 | шт. | шт. | 1 | 0 | -303536335 | 66.6667 | 285 | 0 | 0 | 0 | 285 | 0 | 0 | 0 | 1 | 1 | 1 | 1 | 0 | 0 | 0 | 0 | 0 | 0 | 66.6667 |  | 0 | 1 | -1 | 0 | 0 |  | 0 | 0 | 0 | 0 | 0 | 0 | 0 | 0 | 0 | 0 | 0 | 0 | 0 | 0 | 0 | 0 | 0 | 0 | 0 | 0 | 0 | 0 |  | 0 | 0 | 2 | 285 | 285 | 1 | 19000 | 0 | 570 | 0 | 0 | 0 | 570 | 0 | 0 | 0
524 | 75700856 | 75702137 | 75386788 | 39 | 1 | 39 | 1 | 9999990008 |  | Трудозатраты рабочих | 1191 | 1013 | чел.-ч. | чел.-ч. | 1 | 0 | 476480486 | 46.19 | 0 | 0 | 0 | 0 | 0 | 0 | 0 | 0 | 1 | 1 | 1 | 1 | -2 | 0 | 1 | 0 | 0 | 0 | 46.19 |  | 1 | 2 | 75702470 | 1 | 0 | 176 | 0 | 0 | 0 | 0 | 0 | 0 | 0 | 0 | 0 | 0 | 0 | 0 | 0 | 0 | 0 | 0 | 0 | 0 | 0 | 0 | 0 | 0 | 0 | 0.9238 | 0 | 0.9238 | 0 | 0 | 1 | 0 | 0 | 0 | 0 | 0 | 0 | 0 | 0 | 0 | 0
524 | 75700856 | 75702137 | 75388752 | 1 | 1 | 39 | 3 | 21.1-2-2 | СН-2012.21 Выпуск № 3 (в текущих ценах по состоянию на 01.04.2025 г.). Сб.1-2-2 | Гипсовые вяжущие (гипс) для штукатурных работ | 1348 | 1009 | т | т | 1000 | 0 | -2049845446 | 0.05 | 8017.57 | 0 | 0 | 0 | 8017.57 | 0 | 0 | 0 | 1 | 1 | 1 | 1 | -2 | 0 | 1 | 0 | 0 | 0 | 0.05 |  | 0 | 2 | 75702471 | 1 | 0 | 177 | 0 | 0 | 0 | 0 | 0 | 0 | 0 | 0 | 0 | 0 | 0 | 0 | 0 | 0 | 0 | 0 | 0 | 0 | 0 | 0 | 0 | 0 |  | 0 | 0 | 0.001 | 8017.57 | 8017.57 | 1 | 400.88 | 0 | 8.02 | 0 | 0 | 0 | 8.02 | 0 | 0 | 0
524 | 75700856 | 75702137 | 75397345 | 1 | 1 | 39 | 3 | 21.19-11-22 | СН-2012.21 Выпуск № 3 (в текущих ценах по состоянию на 01.04.2025 г.). Сб.19-11-22 | Решетки вентиляционные стальные штампованные, тип РШ, размеры 200х200 мм | 1354 | 1010 | шт. | шт. | 1 | 1 | 118609747 | -100 | 287.24 | 0 | 0 | 0 | 287.24 | 0 | 0 | 0 | 1 | 1 | 1 | 1 | 0 | 0 | 1 | 0 | 0 | 0 | -100 |  | 0 | 2 | 75702472 | 1 | 6144 | 178 | 0 | 0 | 0 | 0 | 0 | 0 | 0 | 0 | 0 | 0 | 0 | 0 | 0 | 0 | 0 | 0 | 0 | 0 | 0 | 0 | 0 | 0 |  | 0 | 0 | -2 | 287.24 | 287.24 | 1 | -28724 | 0 | -574.48 | 0 | 0 | 0 | -574.48 | 0 | 0 | 0
524 | 75700856 | 75702137 | 75397375 | 1 | 1 | 39 | 3 | 21.19-11-52 | СН-2012.21 Выпуск № 3 (в текущих ценах по состоянию на 01.04.2025 г.). Сб.19-11-52 | Решетки вентиляционные, жалюзийные, регулируемые, стальные, марка РС-Г, размер 625х225 мм (600х300 мм) | 1354 | 1010 | шт. | шт. | 1 | 0 | -2129737567 | 100 | 981.41 | 0 | 0 | 0 | 981.41 | 0 | 0 | 0 | 1 | 1 | 1 | 1 | 0 | 0 | 0 | 0 | 0 | 0 | 100 |  | 0 | 1 | -1 | 0 | 0 |  | 0 | 0 | 0 | 0 | 0 | 0 | 0 | 0 | 0 | 0 | 0 | 0 | 0 | 0 | 0 | 0 | 0 | 0 | 0 | 0 | 0 | 0 |  | 0 | 0 | 2 | 981.41 | 981.41 | 1 | 98141 | 0 | 1962.82 | 0 | 0 | 0 | 1962.82 | 0 | 0 | 0
592 | 75700856 | 75702203 | 75386788 | 39 | 1 | 39 | 1 | 9999990008 |  | Трудозатраты рабочих | 1191 | 1013 | чел.-ч. | чел.-ч. | 1 | 0 | 476480486 | 37.95 | 0 | 0 | 0 | 0 | 0 | 0 | 0 | 0 | 1 | 1 | 1 | 1 | -2 | 0 | 1 | 0 | 0 | 0 | 37.95 |  | 1 | 2 | 75702473 | 1 | 0 | 179 | 0 | 0 | 0 | 0 | 0 | 0 | 0 | 0 | 0 | 0 | 0 | 0 | 0 | 0 | 0 | 0 | 0 | 0 | 0 | 0 | 0 | 0 | 0 | 113.85 | 0 | 113.85 | 0 | 0 | 1 | 0 | 0 | 0 | 0 | 0 | 0 | 0 | 0 | 0 | 0
592 | 75700856 | 75702203 | 75388071 | 1 | 1 | 39 | 2 | 22.1-10-5 | СН-2012.22 Выпуск № 3 (в текущих ценах по состоянию на 01.04.2025 г.). Сб.1-10-5 | Компрессоры с дизельным двигателем прицепные до 5 м3/мин | 1368 | 1011 | маш.-ч | маш.-ч | 1 | 0 | -829216341 | 4.52 | 0 | 1465.49 | 827.04 | 0 | 0 | 1465.49 | 827.04 | 0 | 1 | 1 | 1 | 1 | -2 | 0 | 1 | 0 | 0 | 0 | 4.52 |  | 0 | 2 | 75702474 | 1 | 0 | 180 | 0 | 0 | 0 | 0 | 0 | 0 | 0 | 0 | 0 | 0 | 0 | 0 | 0 | 0 | 0 | 0 | 0 | 0 | 0 | 0 | 0 | 0 |  | 0 | 0 | 13.56 | 1465.49 | 1465.49 | 1 | 6624.01 | 3738.22 | 0 | 19872.04 | 11214.66 | 0 | 19872.04 | 0 | 0 | 0
592 | 75700856 | 75702203 | 75388182 | 1 | 1 | 39 | 2 | 22.1-14-13 | СН-2012.22 Выпуск № 3 (в текущих ценах по состоянию на 01.04.2025 г.). Сб.1-14-13 | Пылесосы, потребляемая мощность 350-1200 Вт | 1368 | 1011 | маш.-ч | маш.-ч | 1 | 0 | 64700738 | 4.52 | 0 | 56.19 | 0.31 | 0 | 0 | 56.19 | 0.31 | 0 | 1 | 1 | 1 | 1 | -2 | 0 | 1 | 0 | 0 | 0 | 4.52 |  | 0 | 2 | 75702475 | 1 | 0 | 181 | 0 | 0 | 0 | 0 | 0 | 0 | 0 | 0 | 0 | 0 | 0 | 0 | 0 | 0 | 0 | 0 | 0 | 0 | 0 | 0 | 0 | 0 |  | 0 | 0 | 13.56 | 56.19 | 56.19 | 1 | 253.98 | 1.4 | 0 | 761.94 | 4.2 | 0 | 761.94 | 0 | 0 | 0
592 | 75700856 | 75702203 | 75388258 | 1 | 1 | 39 | 2 | 22.1-17-22 | СН-2012.22 Выпуск № 3 (в текущих ценах по состоянию на 01.04.2025 г.). Сб.1-17-22 | Агрегаты "Пламя" | 1368 | 1011 | маш.-ч | маш.-ч | 1 | 0 | 1548580198 | 3.62 | 0 | 76.53 | 0.12 | 0 | 0 | 76.53 | 0.12 | 0 | 1 | 1 | 1 | 1 | -2 | 0 | 1 | 0 | 0 | 0 | 3.62 |  | 0 | 2 | 75702476 | 1 | 0 | 182 | 0 | 0 | 0 | 0 | 0 | 0 | 0 | 0 | 0 | 0 | 0 | 0 | 0 | 0 | 0 | 0 | 0 | 0 | 0 | 0 | 0 | 0 |  | 0 | 0 | 10.86 | 76.53 | 76.53 | 1 | 277.04 | 0.43 | 0 | 831.12 | 1.3 | 0 | 831.12 | 0 | 0 | 0
592 | 75700856 | 75702203 | 75388259 | 1 | 1 | 39 | 2 | 22.1-17-23 | СН-2012.22 Выпуск № 3 (в текущих ценах по состоянию на 01.04.2025 г.). Сб.1-17-23 | Газовые горелки | 1368 | 1011 | маш.-ч | маш.-ч | 1 | 0 | -983302307 | 7.9 | 0 | 9.56 | 5.82 | 0 | 0 | 9.56 | 5.82 | 0 | 1 | 1 | 1 | 1 | -2 | 0 | 1 | 0 | 0 | 0 | 7.9 |  | 0 | 2 | 75702477 | 1 | 0 | 183 | 0 | 0 | 0 | 0 | 0 | 0 | 0 | 0 | 0 | 0 | 0 | 0 | 0 | 0 | 0 | 0 | 0 | 0 | 0 | 0 | 0 | 0 |  | 0 | 0 | 23.7 | 9.56 | 9.56 | 1 | 75.52 | 45.98 | 0 | 226.57 | 137.93 | 0 | 226.57 | 0 | 0 | 0
592 | 75700856 | 75702203 | 75388665 | 1 | 1 | 39 | 3 | 21.1-1-18 | СН-2012.21 Выпуск № 3 (в текущих ценах по состоянию на 01.04.2025 г.). Сб.1-1-18 | Мастика герметизирующая нетвердеющая, строительная, битумно-атактическая, антикоррозийная | 1348 | 1009 | т | т | 1000 | 0 | 445982593 | 0.035 | 129600.01 | 0 | 0 | 0 | 129600.01 | 0 | 0 | 0 | 1 | 1 | 1 | 1 | -2 | 0 | 1 | 0 | 0 | 0 | 0.035 |  | 0 | 2 | 75702478 | 1 | 0 | 184 | 0 | 0 | 0 | 0 | 0 | 0 | 0 | 0 | 0 | 0 | 0 | 0 | 0 | 0 | 0 | 0 | 0 | 0 | 0 | 0 | 0 | 0 |  | 0 | 0 | 0.105 | 129600.01 | 129600.01 | 1 | 4536 | 0 | 13608 | 0 | 0 | 0 | 13608 | 0 | 0 | 0
592 | 75700856 | 75702203 | 75388812 | 1 | 1 | 39 | 3 | 21.1-3-49 | СН-2012.21 Выпуск № 3 (в текущих ценах по состоянию на 01.04.2025 г.). Сб.1-3-49 | Материал рулонный кровельный, Филизол, марка "В" | 1327 | 1005 | м2 | м2 | 1 | 0 | 1660649221 | 135 | 315.89 | 0 | 0 | 0 | 315.89 | 0 | 0 | 0 | 1 | 1 | 1 | 1 | 0 | 0 | 0 | 1 | 0 | 0 | 135 |  | 0 | 1 | -1 | 0 | 0 |  | 0 | 0 | 0 | 0 | 0 | 0 | 0 | 0 | 0 | 0 | 0 | 0 | 0 | 0 | 0 | 0 | 0 | 0 | 0 | 0 | 0 | 0 |  | 0 | 0 | 405 | 315.89 | 315.89 | 1 | 42645.15 | 0 | 127935.45 | 0 | 0 | 0 | 127935.45 | 0 | 0 | 0
592 | 75700856 | 75702203 | 75388814 | 1 | 1 | 39 | 3 | 21.1-3-51 | СН-2012.21 Выпуск № 3 (в текущих ценах по состоянию на 01.04.2025 г.). Сб.1-3-51 | Материал рулонный кровельный, Филизол, марка "СУПЕР" | 1327 | 1005 | м2 | м2 | 1 | 1 | -105732302 | -135 | 346.44 | 0 | 0 | 0 | 346.44 | 0 | 0 | 0 | 1 | 1 | 1 | 1 | 0 | 0 | 1 | 0 | 0 | 0 | -135 |  | 0 | 2 | 75702479 | 1 | 6144 | 185 | 0 | 0 | 0 | 0 | 0 | 0 | 0 | 0 | 0 | 0 | 0 | 0 | 0 | 0 | 0 | 0 | 0 | 0 | 0 | 0 | 0 | 0 |  | 0 | 0 | -405 | 346.44 | 346.44 | 1 | -46769.4 | 0 | -140308.2 | 0 | 0 | 0 | -140308.2 | 0 | 0 | 0
592 | 75700856 | 75702203 | 75388872 | 1 | 1 | 39 | 3 | 21.1-4-32 | СН-2012.21 Выпуск № 3 (в текущих ценах по состоянию на 01.04.2025 г.). Сб.1-4-32 | Пропан-бутан, сжиженный газ | 1346 | 1009 | кг | кг | 1 | 0 | -1105174393 | 3.4 | 68.54 | 0 | 0 | 0 | 68.54 | 0 | 0 | 0 | 1 | 1 | 1 | 1 | -2 | 0 | 1 | 0 | 0 | 0 | 3.4 |  | 0 | 2 | 75702480 | 1 | 0 | 186 | 0 | 0 | 0 | 0 | 0 | 0 | 0 | 0 | 0 | 0 | 0 | 0 | 0 | 0 | 0 | 0 | 0 | 0 | 0 | 0 | 0 | 0 |  | 0 | 0 | 10.2 | 68.54 | 68.54 | 1 | 233.04 | 0 | 699.11 | 0 | 0 | 0 | 699.11 | 0 | 0 | 0
630 | 75700856 | 75702279 | 75387788 | 1 | 1 | 39 | 2 | 22.1-1-5 | СН-2012.22 Выпуск № 3 (в текущих ценах по состоянию на 01.04.2025 г.). Сб.1-1-5 | Экскаваторы на гусеничном ходу гидравлические, объем ковша до 0,65 м3 | 1368 | 1011 | маш.-ч | маш.-ч | 1 | 0 | -1415669716 | 0.0537 | 0 | 2195.02 | 940.44 | 0 | 0 | 2195.02 | 940.44 | 0 | 1 | 1 | 1 | 1 | -2 | 0 | 1 | 1 | 0 | 0 | 0.0537 |  | 0 | 2 | 75705809 | 1 | 0 | 187 | 0 | 0 | 0 | 0 | 0 | 0 | 0 | 0 | 0 | 0 | 0 | 0 | 0 | 0 | 0 | 0 | 0 | 0 | 0 | 0 | 0 | 0 |  | 0 | 0 | 0.034637 | 2195.02 | 2195.02 | 1 | 117.87 | 50.5 | 0 | 76.03 | 32.57 | 0 | 76.03 | 0 | 0 | 0
631 | 75700856 | 75702282 | 75388479 | 1 | 1 | 39 | 2 | 22.1-18-12 | СН-2012.22 Выпуск № 3 (в текущих ценах по состоянию на 01.04.2025 г.). Сб.1-18-12 | Автомобили-самосвалы, грузоподъемность до 7 т | 1368 | 1011 | маш.-ч | маш.-ч | 1 | 0 | 9060937 | 0.02 | 0 | 1552.57 | 619.16 | 0 | 0 | 1552.57 | 619.16 | 0 | 1 | 1 | 1 | 1 | -2 | 0 | 1 | 0 | 0 | 0 | 0.02 |  | 0 | 2 | 75702482 | 1 | 0 | 188 | 0 | 0 | 0 | 0 | 0 | 0 | 0 | 0 | 0 | 0 | 0 | 0 | 0 | 0 | 0 | 0 | 0 | 0 | 0 | 0 | 0 | 0 |  | 0 | 0 | 0.0129 | 1552.57 | 1552.57 | 1 | 31.05 | 12.38 | 0 | 20.03 | 7.99 | 0 | 20.03 | 0 | 0 | 0
631 | 75700856 | 75702282 | 75388480 | 1 | 1 | 39 | 2 | 22.1-18-13 | СН-2012.22 Выпуск № 3 (в текущих ценах по состоянию на 01.04.2025 г.). Сб.1-18-13 | Автомобили-самосвалы, грузоподъемность до 10 т | 1368 | 1011 | маш.-ч | маш.-ч | 1 | 0 | 822486257 | 0.018 | 0 | 1566.41 | 619.79 | 0 | 0 | 1566.41 | 619.79 | 0 | 1 | 1 | 1 | 1 | -2 | 0 | 1 | 0 | 0 | 0 | 0.018 |  | 0 | 2 | 75702483 | 1 | 0 | 189 | 0 | 0 | 0 | 0 | 0 | 0 | 0 | 0 | 0 | 0 | 0 | 0 | 0 | 0 | 0 | 0 | 0 | 0 | 0 | 0 | 0 | 0 |  | 0 | 0 | 0.01161 | 1566.41 | 1566.41 | 1 | 28.2 | 11.16 | 0 | 18.19 | 7.2 | 0 | 18.19 | 0 | 0 | 0
632 | 75700856 | 75702287 | 75388479 | 1 | 1 | 39 | 2 | 22.1-18-12 | СН-2012.22 Выпуск № 3 (в текущих ценах по состоянию на 01.04.2025 г.). Сб.1-18-12 | Автомобили-самосвалы, грузоподъемность до 7 т | 1368 | 1011 | маш.-ч | маш.-ч | 1 | 0 | 9060937 | 0.48 | 0 | 1552.57 | 619.16 | 0 | 0 | 1552.57 | 619.16 | 0 | 1 | 1 | 1 | 1 | -2 | 0 | 1 | 1 | 0 | 0 | 0.01 | *48 | 0 | 2 | 75702484 | 1 | 0 | 190 | 0 | 0 | 0 | 0 | 0 | 0 | 0 | 0 | 0 | 0 | 0 | 0 | 0 | 0 | 0 | 0 | 0 | 0 | 0 | 0 | 0 | 0 |  | 0 | 0 | 0.3096 | 1552.57 | 1552.57 | 1 | 745.44 | 297.12 | 0 | 480.68 | 191.69 | 0 | 480.68 | 0 | 0 | 0
632 | 75700856 | 75702287 | 75388480 | 1 | 1 | 39 | 2 | 22.1-18-13 | СН-2012.22 Выпуск № 3 (в текущих ценах по состоянию на 01.04.2025 г.). Сб.1-18-13 | Автомобили-самосвалы, грузоподъемность до 10 т | 1368 | 1011 | маш.-ч | маш.-ч | 1 | 0 | 822486257 | 0.384 | 0 | 1566.41 | 619.79 | 0 | 0 | 1566.41 | 619.79 | 0 | 1 | 1 | 1 | 1 | -2 | 0 | 1 | 1 | 0 | 0 | 0.008 | *48 | 0 | 2 | 75702485 | 1 | 0 | 191 | 0 | 0 | 0 | 0 | 0 | 0 | 0 | 0 | 0 | 0 | 0 | 0 | 0 | 0 | 0 | 0 | 0 | 0 | 0 | 0 | 0 | 0 |  | 0 | 0 | 0.24768 | 1566.41 | 1566.41 | 1 | 601.44 | 238.08 | 0 | 387.97 | 153.51 | 0 | 387.97 | 0 | 0 | 0

## EtalonRes
32 | 75702295 | 75701025 | 75386788 | 39 | 1 | 39 | 1 | 9999990008 |  | Трудозатраты рабочих | 1191 | 1013 | чел.-ч. | чел.-ч. | 1 | 3.13 | 0 | 0 | 0 | 0 | 0 | 1 | 1 |  | 3.13 | 2 | 75701026 | 1 | 0 | 0 | 0 | 0 | 0 | 0 | 0 | 0
32 | 75702296 | 75701025 | 75388550 | 1 | 1 | 39 | 2 | 22.1-30-56 | СН-2012.22 Выпуск № 3 (в текущих ценах по состоянию на 01.04.2025 г.). Сб.1-30-56 | Шуруповерты | 1368 | 1011 | маш.-ч | маш.-ч | 1 | 1 | 0 | 7.44 | 0.01 | 0 | 0 | 1 | 0 |  | 1 | 2 | 75701027 | 2 | 0 | 0 | 0 | 0 | 0 | 0 | 0 | 0
33 | 75702297 | 75701030 | 75386788 | 39 | 1 | 39 | 1 | 9999990008 |  | Трудозатраты рабочих | 1191 | 1013 | чел.-ч. | чел.-ч. | 1 | 2.78 | 0 | 0 | 0 | 0 | 0 | 1 | 1 |  | 2.78 | 2 | 75701031 | 3 | 0 | 0 | 0 | 0 | 0 | 0 | 0 | 0
33 | 75702298 | 75701030 | 75388550 | 1 | 1 | 39 | 2 | 22.1-30-56 | СН-2012.22 Выпуск № 3 (в текущих ценах по состоянию на 01.04.2025 г.). Сб.1-30-56 | Шуруповерты | 1368 | 1011 | маш.-ч | маш.-ч | 1 | 0.34 | 0 | 7.44 | 0.01 | 0 | 0 | 1 | 0 |  | 0.34 | 2 | 75701032 | 4 | 0 | 0 | 0 | 0 | 0 | 0 | 0 | 0
34 | 75702299 | 75701035 | 75386788 | 39 | 1 | 39 | 1 | 9999990008 |  | Трудозатраты рабочих | 1191 | 1013 | чел.-ч. | чел.-ч. | 1 | 11.39 | 0 | 0 | 0 | 0 | 0 | 1 | 1 |  | 11.39 | 2 | 75701036 | 5 | 0 | 0 | 0 | 0 | 0 | 0 | 0 | 0
34 | 75702300 | 75701035 | 75386789 | 39 | 1 | 39 | 3 | 9999990001 |  | Масса мусора | 1348 | 1009 | т | т | 1000 | 0.47 | 0 | 0 | 0 | 0 | 0 | 1 | 0 |  | 0.47 | 2 | 75701037 | 6 | 0 | 0 | 0 | 0 | 0 | 0 | 0 | 0
35 | 75702301 | 75701040 | 75386788 | 39 | 1 | 39 | 1 | 9999990008 |  | Трудозатраты рабочих | 1191 | 1013 | чел.-ч. | чел.-ч. | 1 | 37.97 | 0 | 0 | 0 | 0 | 0 | 1 | 1 |  | 37.97 | 2 | 75701041 | 7 | 0 | 0 | 0 | 0 | 0 | 0 | 0 | 0
35 | 75702302 | 75701040 | 75388182 | 1 | 1 | 39 | 2 | 22.1-14-13 | СН-2012.22 Выпуск № 3 (в текущих ценах по состоянию на 01.04.2025 г.). Сб.1-14-13 | Пылесосы, потребляемая мощность 350-1200 Вт | 1368 | 1011 | маш.-ч | маш.-ч | 1 | 3 | 0 | 56.19 | 0.31 | 0 | 0 | 1 | 0 |  | 3 | 2 | 75701042 | 8 | 0 | 0 | 0 | 0 | 0 | 0 | 0 | 0
35 | 75702303 | 75701040 | 75388586 | 1 | 1 | 39 | 2 | 22.1-30-103 | СН-2012.22 Выпуск № 3 (в текущих ценах по состоянию на 01.04.2025 г.). Сб.1-30-103 | Перфораторы электрические, мощность до 800 Вт | 1368 | 1011 | маш.-ч | маш.-ч | 1 | 4.15 | 0 | 10.7 | 1.91 | 0 | 0 | 1 | 0 |  | 4.15 | 2 | 75701043 | 9 | 0 | 0 | 0 | 0 | 0 | 0 | 0 | 0
35 | 75702304 | 75701040 | 75387866 | 1 | 1 | 39 | 2 | 22.1-4-1 | СН-2012.22 Выпуск № 3 (в текущих ценах по состоянию на 01.04.2025 г.). Сб.1-4-1 | Погрузчики универсальные на пневмоколесном ходу, грузоподъемность до 1 т | 1368 | 1011 | маш.-ч | маш.-ч | 1 | 0.02 | 0 | 1472.88 | 893.16 | 0 | 0 | 1 | 0 |  | 0.02 | 2 | 75701044 | 10 | 0 | 0 | 0 | 0 | 0 | 0 | 0 | 0
35 | 75702305 | 75701040 | 75390588 | 1 | 1 | 39 | 3 | 21.1-25-13 | СН-2012.21 Выпуск № 3 (в текущих ценах по состоянию на 01.04.2025 г.). Сб.1-25-13 | Вода | 1339 | 1007 | м3 | м3 | 1 | 0.302 | 49.83 | 0 | 0 | 0 | 0 | 1 | 0 |  | 0.302 | 2 | 75701045 | 11 | 0 | 0 | 0 | 0 | 0 | 0 | 0 | 0
35 | 75702306 | 75701040 | 75390808 | 1 | 1 | 39 | 3 | 21.1-25-257 | СН-2012.21 Выпуск № 3 (в текущих ценах по состоянию на 01.04.2025 г.). Сб.1-25-257 | Пленка полиэтиленовая, толщина 80 мкм | 1327 | 1005 | м2 | м2 | 1 | 10 | 10.62 | 0 | 0 | 0 | 0 | 1 | 0 |  | 10 | 2 | 75701046 | 12 | 0 | 0 | 0 | 0 | 0 | 0 | 0 | 0
35 | 75702307 | 75701040 | 75389157 | 1 | 1 | 39 | 3 | 21.1-6-183 | СН-2012.21 Выпуск № 3 (в текущих ценах по состоянию на 01.04.2025 г.). Сб.1-6-183 | Грунтовка водно-дисперсионная на акриловых сополимерах с токопроводящими добавками | 1346 | 1009 | кг | кг | 1 | 20 | 915.75 | 0 | 0 | 0 | 0 | 1 | 0 |  | 20 | 2 | 75701047 | 13 | 0 | 0 | 0 | 0 | 0 | 0 | 0 | 0
35 | 75702308 | 75701040 | 75391767 | 1 | 1 | 39 | 3 | 21.3-2-120 | СН-2012.21 Выпуск № 3 (в текущих ценах по состоянию на 01.04.2025 г.). Сб.3-2-120 | Смеси сухие цементно-песчаные для устройства стяжки, самовыравнивающиеся: В15 (М200), F50 | 1348 | 1009 | т | т | 1000 | 0.842 | 37996.66 | 0 | 0 | 0 | 0 | 1 | 0 |  | 0.842 | 2 | 75701048 | 14 | 0 | 0 | 0 | 0 | 0 | 0 | 0 | 0
36 | 75702309 | 75701057 | 75386788 | 39 | 1 | 39 | 1 | 9999990008 |  | Трудозатраты рабочих | 1191 | 1013 | чел.-ч. | чел.-ч. | 1 | 60.04 | 0 | 0 | 0 | 0 | 0 | 1 | 1 |  | 60.04 | 2 | 75701058 | 15 | 0 | 0 | 0 | 0 | 0 | 0 | 0 | 0
36 | 75702310 | 75701057 | 75388182 | 1 | 1 | 39 | 2 | 22.1-14-13 | СН-2012.22 Выпуск № 3 (в текущих ценах по состоянию на 01.04.2025 г.). Сб.1-14-13 | Пылесосы, потребляемая мощность 350-1200 Вт | 1368 | 1011 | маш.-ч | маш.-ч | 1 | 6.64 | 0 | 56.19 | 0.31 | 0 | 0 | 1 | 0 |  | 6.64 | 2 | 75701059 | 16 | 0 | 0 | 0 | 0 | 0 | 0 | 0 | 0
36 | 75702311 | 75701057 | 75388325 | 1 | 1 | 39 | 2 | 22.1-17-156 | СН-2012.22 Выпуск № 3 (в текущих ценах по состоянию на 01.04.2025 г.). Сб.1-17-156 | Фены строительные, мощность 2 кВт | 1368 | 1011 | маш.-ч | маш.-ч | 1 | 4.7 | 0 | 10.02 | 0 | 0 | 0 | 1 | 0 |  | 4.7 | 2 | 75701060 | 17 | 0 | 0 | 0 | 0 | 0 | 0 | 0 | 0
36 | 75702312 | 75701057 | 75388524 | 1 | 1 | 39 | 2 | 22.1-30-23 | СН-2012.22 Выпуск № 3 (в текущих ценах по состоянию на 01.04.2025 г.). Сб.1-30-23 | Приспособления для снятия фасок | 1368 | 1011 | маш.-ч | маш.-ч | 1 | 1.5 | 0 | 3.57 | 0.01 | 0 | 0 | 1 | 0 |  | 1.5 | 2 | 75701061 | 18 | 0 | 0 | 0 | 0 | 0 | 0 | 0 | 0
36 | 75702313 | 75701057 | 75390660 | 1 | 1 | 39 | 3 | 21.1-25-100 | СН-2012.21 Выпуск № 3 (в текущих ценах по состоянию на 01.04.2025 г.). Сб.1-25-100 | Клей водно-дисперсионный акриловый, универсальный для укладки поливинилхлоридных и текстильных покрытий | 1346 | 1009 | кг | кг | 1 | 36.05 | 221.14 | 0 | 0 | 0 | 0 | 1 | 0 |  | 36.05 | 2 | 75701062 | 19 | 0 | 0 | 0 | 0 | 0 | 0 | 0 | 0
36 | 75702314 | 75701057 | 75391078 | 1 | 1 | 39 | 3 | 21.1-25-736 | СН-2012.21 Выпуск № 3 (в текущих ценах по состоянию на 01.04.2025 г.). Сб.1-25-736 | Линолеум поливинилхлоридный высокой износостойкости, класс 34/43, истираемость 110 (86) мкм (Р), группа горючести Г1, толщина 2 мм | 1327 | 1005 | м2 | м2 | 1 | 107 | 1117.35 | 0 | 0 | 0 | 0 | 1 | 0 |  | 107 | 2 | 75701063 | 20 | 0 | 0 | 0 | 0 | 0 | 0 | 0 | 0
36 | 75702315 | 75701057 | 75391090 | 1 | 1 | 39 | 3 | 21.1-25-748 | СН-2012.21 Выпуск № 3 (в текущих ценах по состоянию на 01.04.2025 г.). Сб.1-25-748 | Шнур для сварки швов поливинилхлоридного линолеума | 1301 | 1003 | м | м | 1 | 60 | 57.6 | 0 | 0 | 0 | 0 | 1 | 0 |  | 60 | 2 | 75701064 | 21 | 0 | 0 | 0 | 0 | 0 | 0 | 0 | 0
36 | 75702316 | 75701057 | 75389139 | 1 | 1 | 39 | 3 | 21.1-6-165 | СН-2012.21 Выпуск № 3 (в текущих ценах по состоянию на 01.04.2025 г.). Сб.1-6-165 | Грунтовка водно-дисперсионная высококонцентрированная глубокопроникающая универсальная | 1346 | 1009 | кг | кг | 1 | 10.3 | 138.59 | 0 | 0 | 0 | 0 | 1 | 0 |  | 10.3 | 2 | 75701065 | 22 | 0 | 0 | 0 | 0 | 0 | 0 | 0 | 0
37 | 75702317 | 75701074 | 75386788 | 39 | 1 | 39 | 1 | 9999990008 |  | Трудозатраты рабочих | 1191 | 1013 | чел.-ч. | чел.-ч. | 1 | 8.8 | 0 | 0 | 0 | 0 | 0 | 1 | 1 |  | 8.8 | 2 | 75701075 | 23 | 0 | 0 | 0 | 0 | 0 | 0 | 0 | 0
37 | 75702318 | 75701074 | 75389672 | 1 | 1 | 39 | 3 | 21.1-11-46 | СН-2012.21 Выпуск № 3 (в текущих ценах по состоянию на 01.04.2025 г.). Сб.1-11-46 | Гвозди строительные | 1348 | 1009 | т | т | 1000 | 0.00042 | 95976.83 | 0 | 0 | 0 | 0 | 1 | 0 |  | 0.00042 | 2 | 75701076 | 24 | 0 | 0 | 0 | 0 | 0 | 0 | 0 | 0
37 | 75702319 | 75701074 | 75393932 | 1 | 1 | 39 | 3 | 21.9-12-58 | СН-2012.21 Выпуск № 3 (в текущих ценах по состоянию на 01.04.2025 г.). Сб.9-12-58 | Плинтуса хвойных пород, неокрашенные, сечение 16х36 мм | 1301 | 1003 | м | м | 1 | 105 | 37.29 | 0 | 0 | 0 | 0 | 1 | 0 |  | 105 | 2 | 75701083 | 25 | 0 | 0 | 0 | 0 | 0 | 0 | 0 | 0
40 | 75702320 | 75701084 | 75386788 | 39 | 1 | 39 | 1 | 9999990008 |  | Трудозатраты рабочих | 1191 | 1013 | чел.-ч. | чел.-ч. | 1 | 12.88 | 0 | 0 | 0 | 0 | 0 | 1 | 1 |  | 12.88 | 2 | 75701085 | 27 | 0 | 0 | 0 | 0 | 0 | 0 | 0 | 0
40 | 75702321 | 75701084 | 75389061 | 1 | 1 | 39 | 3 | 21.1-6-81 | СН-2012.21 Выпуск № 3 (в текущих ценах по состоянию на 01.04.2025 г.). Сб.1-6-81 | Лак мочевидный для паркетных полов | 1348 | 1009 | т | т | 1000 | 0.0208 | 247397.04 | 0 | 0 | 0 | 0 | 1 | 0 |  | 0.0208 | 2 | 75701091 | 28 | 0 | 0 | 0 | 0 | 0 | 0 | 0 | 0
43 | 75702322 | 75701092 | 75386788 | 39 | 1 | 39 | 1 | 9999990008 |  | Трудозатраты рабочих | 1191 | 1013 | чел.-ч. | чел.-ч. | 1 | 19.14 | 0 | 0 | 0 | 0 | 0 | 1 | 1 |  | 19.14 | 2 | 75701093 | 30 | 0 | 0 | 0 | 0 | 0 | 0 | 0 | 0
43 | 75702323 | 75701092 | 75388585 | 1 | 1 | 39 | 2 | 22.1-30-102 | СН-2012.22 Выпуск № 3 (в текущих ценах по состоянию на 01.04.2025 г.). Сб.1-30-102 | Дрели электрические, двухскоростные, мощностью 600 Вт | 1368 | 1011 | маш.-ч | маш.-ч | 1 | 5.36 | 0 | 6.13 | 1.91 | 0 | 0 | 1 | 0 |  | 5.36 | 2 | 75701094 | 31 | 0 | 0 | 0 | 0 | 0 | 0 | 0 | 0
43 | 75702324 | 75701092 | 75388528 | 1 | 1 | 39 | 2 | 22.1-30-27 | СН-2012.22 Выпуск № 3 (в текущих ценах по состоянию на 01.04.2025 г.). Сб.1-30-27 | Пилы дисковые электрические для резки пиломатериалов | 1368 | 1011 | маш.-ч | маш.-ч | 1 | 0.45 | 0 | 6.09 | 0.01 | 0 | 0 | 1 | 0 |  | 0.45 | 2 | 75701095 | 32 | 0 | 0 | 0 | 0 | 0 | 0 | 0 | 0
43 | 75702325 | 75701092 | 75388550 | 1 | 1 | 39 | 2 | 22.1-30-56 | СН-2012.22 Выпуск № 3 (в текущих ценах по состоянию на 01.04.2025 г.). Сб.1-30-56 | Шуруповерты | 1368 | 1011 | маш.-ч | маш.-ч | 1 | 7.3 | 0 | 7.44 | 0.01 | 0 | 0 | 1 | 0 |  | 7.3 | 2 | 75701096 | 33 | 0 | 0 | 0 | 0 | 0 | 0 | 0 | 0
43 | 75702326 | 75701092 | 75389658 | 1 | 1 | 39 | 3 | 21.1-11-32 | СН-2012.21 Выпуск № 3 (в текущих ценах по состоянию на 01.04.2025 г.). Сб.1-11-32 | Винты самонарезающие оцинкованные, длина 25 мм | 1346 | 1009 | кг | кг | 1 | 0.94 | 263.45 | 0 | 0 | 0 | 0 | 1 | 0 |  | 0.94 | 2 | 75701097 | 34 | 0 | 0 | 0 | 0 | 0 | 0 | 0 | 0
43 | 75702327 | 75701092 | 75393446 | 1 | 1 | 39 | 3 | 21.7-12-1 | СН-2012.21 Выпуск № 3 (в текущих ценах по состоянию на 01.04.2025 г.). Сб.7-12-1 | Профили алюминиевые, ширина 40 мм, марка СПА 3505 | 1301 | 1003 | м | м | 1 | 105 | 154.56 | 0 | 0 | 0 | 0 | 1 | 0 |  | 105 | 2 | 75701098 | 35 | 0 | 0 | 0 | 0 | 0 | 0 | 0 | 0
79 | 75702328 | 75701161 | 75386788 | 39 | 1 | 39 | 1 | 9999990008 |  | Трудозатраты рабочих | 1191 | 1013 | чел.-ч. | чел.-ч. | 1 | 0.51 | 0 | 0 | 0 | 0 | 0 | 1 | 1 |  | 0.51 | 2 | 75701162 | 36 | 0 | 0 | 0 | 0 | 0 | 0 | 0 | 0
79 | 75702329 | 75701161 | 75388550 | 1 | 1 | 39 | 2 | 22.1-30-56 | СН-2012.22 Выпуск № 3 (в текущих ценах по состоянию на 01.04.2025 г.). Сб.1-30-56 | Шуруповерты | 1368 | 1011 | маш.-ч | маш.-ч | 1 | 0.02 | 0 | 7.44 | 0.01 | 0 | 0 | 1 | 0 |  | 0.02 | 2 | 75701163 | 37 | 0 | 0 | 0 | 0 | 0 | 0 | 0 | 0
80 | 75702330 | 75701166 | 75386788 | 39 | 1 | 39 | 1 | 9999990008 |  | Трудозатраты рабочих | 1191 | 1013 | чел.-ч. | чел.-ч. | 1 | 9.95 | 0 | 0 | 0 | 0 | 0 | 1 | 1 |  | 9.95 | 2 | 75701167 | 38 | 0 | 0 | 0 | 0 | 0 | 0 | 0 | 0
80 | 75702331 | 75701166 | 75386789 | 39 | 1 | 39 | 3 | 9999990001 |  | Масса мусора | 1348 | 1009 | т | т | 1000 | 0.08 | 0 | 0 | 0 | 0 | 0 | 1 | 0 |  | 0.08 | 2 | 75701168 | 39 | 0 | 0 | 0 | 0 | 0 | 0 | 0 | 0
81 | 75702332 | 75701171 | 75386788 | 39 | 1 | 39 | 1 | 9999990008 |  | Трудозатраты рабочих | 1191 | 1013 | чел.-ч. | чел.-ч. | 1 | 5.35 | 0 | 0 | 0 | 0 | 0 | 1 | 1 |  | 5.35 | 2 | 75701172 | 40 | 0 | 0 | 0 | 0 | 0 | 0 | 0 | 0
81 | 75702333 | 75701171 | 75388577 | 1 | 1 | 39 | 2 | 22.1-30-90 | СН-2012.22 Выпуск № 3 (в текущих ценах по состоянию на 01.04.2025 г.). Сб.1-30-90 | Дрели-миксеры импортного производства для перемешивания строительных материалов, скорость до 650 об/мин | 1368 | 1011 | маш.-ч | маш.-ч | 1 | 0.04 | 0 | 12.22 | 0.24 | 0 | 0 | 1 | 0 |  | 0.04 | 2 | 75701173 | 41 | 0 | 0 | 0 | 0 | 0 | 0 | 0 | 0
81 | 75702334 | 75701171 | 75388993 | 1 | 1 | 39 | 3 | 21.1-6-10 | СН-2012.21 Выпуск № 3 (в текущих ценах по состоянию на 01.04.2025 г.). Сб.1-6-10 | Грунтовка акриловая концентрированная универсальная с высокой клеевой и проникающей способностью | 1296 | 1002 | л | л | 1 | 10.3 | 128.71 | 0 | 0 | 0 | 0 | 1 | 0 |  | 10.3 | 2 | 75701174 | 42 | 0 | 0 | 0 | 0 | 0 | 0 | 0 | 0
82 | 75702335 | 75701178 | 75386788 | 39 | 1 | 39 | 1 | 9999990008 |  | Трудозатраты рабочих | 1191 | 1013 | чел.-ч. | чел.-ч. | 1 | 42.17 | 0 | 0 | 0 | 0 | 0 | 1 | 1 |  | 42.17 | 2 | 75701179 | 43 | 0 | 0 | 0 | 0 | 0 | 0 | 0 | 0
82 | 75702336 | 75701178 | 75390376 | 1 | 1 | 39 | 3 | 21.1-20-7 | СН-2012.21 Выпуск № 3 (в текущих ценах по состоянию на 01.04.2025 г.). Сб.1-20-7 | Ветошь | 1346 | 1009 | кг | кг | 1 | 0.31 | 26.09 | 0 | 0 | 0 | 0 | 1 | 0 |  | 0.31 | 2 | 75701180 | 44 | 0 | 0 | 0 | 0 | 0 | 0 | 0 | 0
82 | 75702337 | 75701178 | 75390588 | 1 | 1 | 39 | 3 | 21.1-25-13 | СН-2012.21 Выпуск № 3 (в текущих ценах по состоянию на 01.04.2025 г.). Сб.1-25-13 | Вода | 1339 | 1007 | м3 | м3 | 1 | 0.006 | 49.83 | 0 | 0 | 0 | 0 | 1 | 0 |  | 0.006 | 2 | 75701181 | 45 | 0 | 0 | 0 | 0 | 0 | 0 | 0 | 0
82 | 75702338 | 75701178 | 75390936 | 1 | 1 | 39 | 3 | 21.1-25-388 | СН-2012.21 Выпуск № 3 (в текущих ценах по состоянию на 01.04.2025 г.). Сб.1-25-388 | Шкурка шлифовальная на бумажной основе | 1327 | 1005 | м2 | м2 | 1 | 0.8 | 338.51 | 0 | 0 | 0 | 0 | 1 | 0 |  | 0.8 | 2 | 75701182 | 46 | 0 | 0 | 0 | 0 | 0 | 0 | 0 | 0
82 | 75702339 | 75701178 | 75390952 | 1 | 1 | 39 | 3 | 21.1-25-404 | СН-2012.21 Выпуск № 3 (в текущих ценах по состоянию на 01.04.2025 г.). Сб.1-25-404 | Шпатлевка водно-дисперсионная акриловая | 1348 | 1009 | т | т | 1000 | 0.051 | 76204.79 | 0 | 0 | 0 | 0 | 1 | 0 |  | 0.051 | 2 | 75701183 | 47 | 0 | 0 | 0 | 0 | 0 | 0 | 0 | 0
82 | 75702340 | 75701178 | 75389193 | 1 | 1 | 39 | 3 | 21.1-6-219 | СН-2012.21 Выпуск № 3 (в текущих ценах по состоянию на 01.04.2025 г.). Сб.1-6-219 | Краски водно-дисперсионные акриловые износостойкие, интерьерные, моющиеся, типа ВД-АК-210, белые | 1346 | 1009 | кг | кг | 1 | 24.2 | 215.72 | 0 | 0 | 0 | 0 | 1 | 0 |  | 24.2 | 2 | 75701184 | 49 | 0 | 0 | 0 | 0 | 0 | 0 | 0 | 0
82 | 75702341 | 75701178 | 75389195 | 1 | 1 | 39 | 3 | 21.1-6-221 | СН-2012.21 Выпуск № 3 (в текущих ценах по состоянию на 01.04.2025 г.). Сб.1-6-221 | Грунтовка водно-дисперсионная акриловая укрепляющая для минеральных поверхностей, типа ВД-АК-0110 | 1346 | 1009 | кг | кг | 1 | 10.4 | 80.6 | 0 | 0 | 0 | 0 | 1 | 0 |  | 10.4 | 2 | 75701185 | 50 | 0 | 0 | 0 | 0 | 0 | 0 | 0 | 0
119 | 75702342 | 75701251 | 75386788 | 39 | 1 | 39 | 1 | 9999990008 |  | Трудозатраты рабочих | 1191 | 1013 | чел.-ч. | чел.-ч. | 1 | 60.8 | 0 | 0 | 0 | 0 | 0 | 1 | 1 |  | 60.8 | 2 | 75701252 | 51 | 0 | 0 | 0 | 0 | 0 | 0 | 0 | 0
119 | 75702343 | 75701251 | 75386789 | 39 | 1 | 39 | 3 | 9999990001 |  | Масса мусора | 1348 | 1009 | т | т | 1000 | 1.66 | 0 | 0 | 0 | 0 | 0 | 1 | 0 |  | 1.66 | 2 | 75701253 | 52 | 0 | 0 | 0 | 0 | 0 | 0 | 0 | 0
120 | 75702344 | 75701256 | 75386788 | 39 | 1 | 39 | 1 | 9999990008 |  | Трудозатраты рабочих | 1191 | 1013 | чел.-ч. | чел.-ч. | 1 | 77.86 | 0 | 0 | 0 | 0 | 0 | 1 | 1 | )*0,2 | 15.572 | 2 | 75701257 | 53 | 0 | 0 | 0 | 0 | 0 | 0 | 0 | 0
120 | 75702345 | 75701256 | 75389672 | 1 | 1 | 39 | 3 | 21.1-11-46 | СН-2012.21 Выпуск № 3 (в текущих ценах по состоянию на 01.04.2025 г.). Сб.1-11-46 | Гвозди строительные | 1348 | 1009 | т | т | 1000 | 0.012 | 95976.83 | 0 | 0 | 0 | 0 | 1 | 0 | )*0 | 0 | 2 | 75701258 | 54 | 0 | 0 | 0 | 0 | 0 | 0 | 0 | 0
120 | 75702346 | 75701256 | 75389710 | 1 | 1 | 39 | 3 | 21.1-11-84 | СН-2012.21 Выпуск № 3 (в текущих ценах по состоянию на 01.04.2025 г.). Сб.1-11-84 | Поковки строительные (скобы, закрепы, хомуты) простые, масса 1,8 кг | 1348 | 1009 | т | т | 1000 | 0.035 | 87313.75 | 0 | 0 | 0 | 0 | 1 | 0 | )*0 | 0 | 2 | 75701259 | 55 | 0 | 0 | 0 | 0 | 0 | 0 | 0 | 0
120 | 75702347 | 75701256 | 75393920 | 1 | 1 | 39 | 3 | 21.9-12-46 | СН-2012.21 Выпуск № 3 (в текущих ценах по состоянию на 01.04.2025 г.). Сб.9-12-46 | Раскладки хвойных пород, окрашенные, сечение 19х13(24) мм | 1301 | 1003 | м | м | 1 | 400 | 27.14 | 0 | 0 | 0 | 0 | 1 | 0 | )*0 | 0 | 2 | 75701260 | 56 | 0 | 0 | 0 | 0 | 0 | 0 | 0 | 0
121 | 75702348 | 75701265 | 75386788 | 39 | 1 | 39 | 1 | 9999990008 |  | Трудозатраты рабочих | 1191 | 1013 | чел.-ч. | чел.-ч. | 1 | 2.24 | 0 | 0 | 0 | 0 | 0 | 1 | 1 |  | 2.24 | 2 | 75701266 | 57 | 0 | 0 | 0 | 0 | 0 | 0 | 0 | 0
121 | 75702349 | 75701265 | 75388585 | 1 | 1 | 39 | 2 | 22.1-30-102 | СН-2012.22 Выпуск № 3 (в текущих ценах по состоянию на 01.04.2025 г.). Сб.1-30-102 | Дрели электрические, двухскоростные, мощностью 600 Вт | 1368 | 1011 | маш.-ч | маш.-ч | 1 | 0.02 | 0 | 6.13 | 1.91 | 0 | 0 | 1 | 0 |  | 0.02 | 2 | 75701267 | 58 | 0 | 0 | 0 | 0 | 0 | 0 | 0 | 0
121 | 75702350 | 75701265 | 75389751 | 1 | 1 | 39 | 3 | 21.1-11-125 | СН-2012.21 Выпуск № 3 (в текущих ценах по состоянию на 01.04.2025 г.). Сб.1-11-125 | Шурупы с потайной головкой, черные, размер 8,0х100 мм | 1348 | 1009 | т | т | 1000 | 7e-05 | 239140.75 | 0 | 0 | 0 | 0 | 1 | 0 |  | 7e-05 | 2 | 75701268 | 59 | 0 | 0 | 0 | 0 | 0 | 0 | 0 | 0
121 | 75702351 | 75701265 | 75389824 | 1 | 1 | 39 | 3 | 21.1-11-198 | СН-2012.21 Выпуск № 3 (в текущих ценах по состоянию на 01.04.2025 г.). Сб.1-11-198 | Дюбели пластмассовые | 1354 | 1010 | шт. | шт. | 1 | 0.04 | 2.31 | 0 | 0 | 0 | 0 | 1 | 0 |  | 0.04 | 2 | 75701269 | 60 | 0 | 0 | 0 | 0 | 0 | 0 | 0 | 0
121 | 75702352 | 75701265 | 75389710 | 1 | 1 | 39 | 3 | 21.1-11-84 | СН-2012.21 Выпуск № 3 (в текущих ценах по состоянию на 01.04.2025 г.). Сб.1-11-84 | Поковки строительные (скобы, закрепы, хомуты) простые, масса 1,8 кг | 1348 | 1009 | т | т | 1000 | 0.00036 | 87313.75 | 0 | 0 | 0 | 0 | 1 | 0 |  | 0.00036 | 2 | 75701270 | 61 | 0 | 0 | 0 | 0 | 0 | 0 | 0 | 0
121 | 75702353 | 75701265 | 75390591 | 1 | 1 | 39 | 3 | 21.1-25-16 | СН-2012.21 Выпуск № 3 (в текущих ценах по состоянию на 01.04.2025 г.). Сб.1-25-16 | Волокно льняное №11 для уплотнения резьбовых соединений при монтаже систем водоснабжения и отопления | 1346 | 1009 | кг | кг | 1 | 0.03 | 656.56 | 0 | 0 | 0 | 0 | 1 | 0 |  | 0.03 | 2 | 75701271 | 62 | 0 | 0 | 0 | 0 | 0 | 0 | 0 | 0
121 | 75702354 | 75701265 | 75390621 | 1 | 1 | 39 | 3 | 21.1-25-56 | СН-2012.21 Выпуск № 3 (в текущих ценах по состоянию на 01.04.2025 г.). Сб.1-25-56 | Замазка суриковая | 1348 | 1009 | т | т | 1000 | 0.0002 | 58866.75 | 0 | 0 | 0 | 0 | 1 | 0 |  | 0.0002 | 2 | 75701272 | 63 | 0 | 0 | 0 | 0 | 0 | 0 | 0 | 0
121 | 75702355 | 75701265 | 75389029 | 1 | 1 | 39 | 3 | 21.1-6-46 | СН-2012.21 Выпуск № 3 (в текущих ценах по состоянию на 01.04.2025 г.). Сб.1-6-46 | Краски масляные жидкотертые цветные (готовые к употреблению) для наружных и внутренних работ, марка МА-15, сурик железный для окраски по металлу | 1348 | 1009 | т | т | 1000 | 0.00038 | 91558.65 | 0 | 0 | 0 | 0 | 1 | 0 |  | 0.00038 | 2 | 75701273 | 64 | 0 | 0 | 0 | 0 | 0 | 0 | 0 | 0
121 | 75702356 | 75701265 | 75389070 | 1 | 1 | 39 | 3 | 21.1-6-90 | СН-2012.21 Выпуск № 3 (в текущих ценах по состоянию на 01.04.2025 г.). Сб.1-6-90 | Олифа для окраски комбинированная оксоль | 1346 | 1009 | кг | кг | 1 | 0.04 | 99.65 | 0 | 0 | 0 | 0 | 1 | 0 |  | 0.04 | 2 | 75701274 | 65 | 0 | 0 | 0 | 0 | 0 | 0 | 0 | 0
121 | 75702357 | 75701265 | 75396250 | 1 | 1 | 39 | 3 | 21.17-1-21 | СН-2012.21 Выпуск № 3 (в текущих ценах по состоянию на 01.04.2025 г.). Сб.17-1-21 | Умывальники керамические полукруглые второй величины с переливом 1 отверстие | 1354 | 1010 | шт. | шт. | 1 | 1 | 1624.55 | 0 | 0 | 0 | 0 | 1 | 0 |  | 1 | 2 | 75701297 | 66 | 0 | 0 | 0 | 0 | 0 | 0 | 0 | 0
121 | 75702358 | 75701265 | 75396306 | 1 | 1 | 39 | 3 | 21.17-2-12 | СН-2012.21 Выпуск № 3 (в текущих ценах по состоянию на 01.04.2025 г.). Сб.17-2-12 | Кронштейны чугунные для умывальников и моек скрытый большой КСБ, длина 320 мм | 1354 | 1010 | шт. | шт. | 1 | 2 | 271.4 | 0 | 0 | 0 | 0 | 1 | 0 |  | 2 | 2 | 75701275 | 67 | 0 | 0 | 0 | 0 | 0 | 0 | 0 | 0
121 | 75702359 | 75701265 | 75396309 | 1 | 1 | 39 | 3 | 21.17-2-15 | СН-2012.21 Выпуск № 3 (в текущих ценах по состоянию на 01.04.2025 г.). Сб.17-2-15 | Сифоны бутылочные из цветных металлов, латунные | 1354 | 1010 | шт. | шт. | 1 | 1 | 603.87 | 0 | 0 | 0 | 0 | 1 | 0 |  | 1 | 2 | 75701276 | 68 | 0 | 0 | 0 | 0 | 0 | 0 | 0 | 0
121 | 75702360 | 75701265 | 75396313 | 1 | 1 | 39 | 3 | 21.17-2-19 | СН-2012.21 Выпуск № 3 (в текущих ценах по состоянию на 01.04.2025 г.). Сб.17-2-19 | Смесители для умывальников и моек двухрукояточные центральные набортные, излив с аэратором тип См-УмДЦБА | 1354 | 1010 | шт. | шт. | 1 | 1 | 5025.26 | 0 | 0 | 0 | 0 | 1 | 0 |  | 1 | 2 | 75701291 | 69 | 0 | 0 | 0 | 0 | 0 | 0 | 0 | 0
126 | 75702361 | 75701298 | 75386788 | 39 | 1 | 39 | 1 | 9999990008 |  | Трудозатраты рабочих | 1191 | 1013 | чел.-ч. | чел.-ч. | 1 | 77.86 | 0 | 0 | 0 | 0 | 0 | 1 | 1 |  | 77.86 | 2 | 75701299 | 72 | 0 | 0 | 0 | 0 | 0 | 0 | 0 | 0
126 | 75702362 | 75701298 | 75389672 | 1 | 1 | 39 | 3 | 21.1-11-46 | СН-2012.21 Выпуск № 3 (в текущих ценах по состоянию на 01.04.2025 г.). Сб.1-11-46 | Гвозди строительные | 1348 | 1009 | т | т | 1000 | 0.012 | 95976.83 | 0 | 0 | 0 | 0 | 1 | 0 |  | 0.012 | 2 | 75701300 | 73 | 0 | 0 | 0 | 0 | 0 | 0 | 0 | 0
126 | 75702363 | 75701298 | 75389710 | 1 | 1 | 39 | 3 | 21.1-11-84 | СН-2012.21 Выпуск № 3 (в текущих ценах по состоянию на 01.04.2025 г.). Сб.1-11-84 | Поковки строительные (скобы, закрепы, хомуты) простые, масса 1,8 кг | 1348 | 1009 | т | т | 1000 | 0.035 | 87313.75 | 0 | 0 | 0 | 0 | 1 | 0 |  | 0.035 | 2 | 75701301 | 74 | 0 | 0 | 0 | 0 | 0 | 0 | 0 | 0
126 | 75702364 | 75701298 | 75393920 | 1 | 1 | 39 | 3 | 21.9-12-46 | СН-2012.21 Выпуск № 3 (в текущих ценах по состоянию на 01.04.2025 г.). Сб.9-12-46 | Раскладки хвойных пород, окрашенные, сечение 19х13(24) мм | 1301 | 1003 | м | м | 1 | 400 | 27.14 | 0 | 0 | 0 | 0 | 1 | 0 |  | 400 | 2 | 75701302 | 75 | 0 | 0 | 0 | 0 | 0 | 0 | 0 | 0
128 | 75702365 | 75701309 | 75386788 | 39 | 1 | 39 | 1 | 9999990008 |  | Трудозатраты рабочих | 1191 | 1013 | чел.-ч. | чел.-ч. | 1 | 38.76 | 0 | 0 | 0 | 0 | 0 | 1 | 1 |  | 38.76 | 2 | 75701310 | 77 | 0 | 0 | 0 | 0 | 0 | 0 | 0 | 0
128 | 75702366 | 75701309 | 75394576 | 1 | 1 | 39 | 3 | 21.12-5-61 | СН-2012.21 Выпуск № 3 (в текущих ценах по состоянию на 01.04.2025 г.). Сб.12-5-61 | Подводки к водоразборной арматуре, с двумя латунными накидными гайками, длина 500 мм | 1035 | 1013 | компл. | компл. | 1 | 200 | 132.3 | 0 | 0 | 0 | 0 | 1 | 0 |  | 200 | 2 | 75701311 | 78 | 0 | 0 | 0 | 0 | 0 | 0 | 0 | 0
129 | 75702367 | 75701314 | 75386788 | 39 | 1 | 39 | 1 | 9999990008 |  | Трудозатраты рабочих | 1191 | 1013 | чел.-ч. | чел.-ч. | 1 | 1.21 | 0 | 0 | 0 | 0 | 0 | 1 | 1 |  | 1.21 | 2 | 75701315 | 79 | 0 | 0 | 0 | 0 | 0 | 0 | 0 | 0
130 | 75702368 | 75701317 | 75386788 | 39 | 1 | 39 | 1 | 9999990008 |  | Трудозатраты рабочих | 1191 | 1013 | чел.-ч. | чел.-ч. | 1 | 1.72 | 0 | 0 | 0 | 0 | 0 | 1 | 1 |  | 1.72 | 2 | 75701318 | 80 | 0 | 0 | 0 | 0 | 0 | 0 | 0 | 0
130 | 75702369 | 75701317 | 75390591 | 1 | 1 | 39 | 3 | 21.1-25-16 | СН-2012.21 Выпуск № 3 (в текущих ценах по состоянию на 01.04.2025 г.). Сб.1-25-16 | Волокно льняное №11 для уплотнения резьбовых соединений при монтаже систем водоснабжения и отопления | 1346 | 1009 | кг | кг | 1 | 0.063 | 656.56 | 0 | 0 | 0 | 0 | 1 | 0 |  | 0.063 | 2 | 75701319 | 81 | 0 | 0 | 0 | 0 | 0 | 0 | 0 | 0
130 | 75702370 | 75701317 | 75389029 | 1 | 1 | 39 | 3 | 21.1-6-46 | СН-2012.21 Выпуск № 3 (в текущих ценах по состоянию на 01.04.2025 г.). Сб.1-6-46 | Краски масляные жидкотертые цветные (готовые к употреблению) для наружных и внутренних работ, марка МА-15, сурик железный для окраски по металлу | 1348 | 1009 | т | т | 1000 | 0.00013 | 91558.65 | 0 | 0 | 0 | 0 | 1 | 0 |  | 0.00013 | 2 | 75701320 | 83 | 0 | 0 | 0 | 0 | 0 | 0 | 0 | 0
130 | 75702371 | 75701317 | 75389070 | 1 | 1 | 39 | 3 | 21.1-6-90 | СН-2012.21 Выпуск № 3 (в текущих ценах по состоянию на 01.04.2025 г.). Сб.1-6-90 | Олифа для окраски комбинированная оксоль | 1346 | 1009 | кг | кг | 1 | 0.063 | 99.65 | 0 | 0 | 0 | 0 | 1 | 0 |  | 0.063 | 2 | 75701321 | 84 | 0 | 0 | 0 | 0 | 0 | 0 | 0 | 0
167 | 75702372 | 75701384 | 75386788 | 39 | 1 | 39 | 1 | 9999990008 |  | Трудозатраты рабочих | 1191 | 1013 | чел.-ч. | чел.-ч. | 1 | 29.74 | 0 | 0 | 0 | 0 | 0 | 1 | 1 |  | 29.74 | 2 | 75701385 | 85 | 0 | 0 | 0 | 0 | 0 | 0 | 0 | 0
205 | 75702373 | 75701447 | 75386788 | 39 | 1 | 39 | 1 | 9999990008 |  | Трудозатраты рабочих | 1191 | 1013 | чел.-ч. | чел.-ч. | 1 | 46.19 | 0 | 0 | 0 | 0 | 0 | 1 | 1 |  | 46.19 | 2 | 75701448 | 88 | 0 | 0 | 0 | 0 | 0 | 0 | 0 | 0
205 | 75702374 | 75701447 | 75388752 | 1 | 1 | 39 | 3 | 21.1-2-2 | СН-2012.21 Выпуск № 3 (в текущих ценах по состоянию на 01.04.2025 г.). Сб.1-2-2 | Гипсовые вяжущие (гипс) для штукатурных работ | 1348 | 1009 | т | т | 1000 | 0.05 | 8017.57 | 0 | 0 | 0 | 0 | 1 | 0 |  | 0.05 | 2 | 75701449 | 89 | 0 | 0 | 0 | 0 | 0 | 0 | 0 | 0
205 | 75702375 | 75701447 | 75397345 | 1 | 1 | 39 | 3 | 21.19-11-22 | СН-2012.21 Выпуск № 3 (в текущих ценах по состоянию на 01.04.2025 г.). Сб.19-11-22 | Решетки вентиляционные стальные штампованные, тип РШ, размеры 200х200 мм | 1354 | 1010 | шт. | шт. | 1 | 100 | 287.24 | 0 | 0 | 0 | 0 | 1 | 0 |  | 100 | 2 | 75701456 | 90 | 0 | 0 | 0 | 0 | 0 | 0 | 0 | 0
277 | 75702376 | 75701569 | 75386788 | 39 | 1 | 39 | 1 | 9999990008 |  | Трудозатраты рабочих | 1191 | 1013 | чел.-ч. | чел.-ч. | 1 | 3.13 | 0 | 0 | 0 | 0 | 0 | 1 | 1 |  | 3.13 | 2 | 75701570 | 92 | 0 | 0 | 0 | 0 | 0 | 0 | 0 | 0
277 | 75702377 | 75701569 | 75388550 | 1 | 1 | 39 | 2 | 22.1-30-56 | СН-2012.22 Выпуск № 3 (в текущих ценах по состоянию на 01.04.2025 г.). Сб.1-30-56 | Шуруповерты | 1368 | 1011 | маш.-ч | маш.-ч | 1 | 1 | 0 | 7.44 | 0.01 | 0 | 0 | 1 | 0 |  | 1 | 2 | 75701571 | 93 | 0 | 0 | 0 | 0 | 0 | 0 | 0 | 0
278 | 75702378 | 75701574 | 75386788 | 39 | 1 | 39 | 1 | 9999990008 |  | Трудозатраты рабочих | 1191 | 1013 | чел.-ч. | чел.-ч. | 1 | 3.77 | 0 | 0 | 0 | 0 | 0 | 1 | 1 |  | 3.77 | 2 | 75701575 | 94 | 0 | 0 | 0 | 0 | 0 | 0 | 0 | 0
278 | 75702379 | 75701574 | 75386789 | 39 | 1 | 39 | 3 | 9999990001 |  | Масса мусора | 1348 | 1009 | т | т | 1000 | 0.11 | 0 | 0 | 0 | 0 | 0 | 1 | 0 |  | 0.11 | 2 | 75701576 | 95 | 0 | 0 | 0 | 0 | 0 | 0 | 0 | 0
279 | 75702380 | 75701579 | 75386788 | 39 | 1 | 39 | 1 | 9999990008 |  | Трудозатраты рабочих | 1191 | 1013 | чел.-ч. | чел.-ч. | 1 | 8.8 | 0 | 0 | 0 | 0 | 0 | 1 | 1 |  | 8.8 | 2 | 75701580 | 96 | 0 | 0 | 0 | 0 | 0 | 0 | 0 | 0
279 | 75702381 | 75701579 | 75389672 | 1 | 1 | 39 | 3 | 21.1-11-46 | СН-2012.21 Выпуск № 3 (в текущих ценах по состоянию на 01.04.2025 г.). Сб.1-11-46 | Гвозди строительные | 1348 | 1009 | т | т | 1000 | 0.00042 | 95976.83 | 0 | 0 | 0 | 0 | 1 | 0 |  | 0.00042 | 2 | 75701581 | 97 | 0 | 0 | 0 | 0 | 0 | 0 | 0 | 0
279 | 75702382 | 75701579 | 75393932 | 1 | 1 | 39 | 3 | 21.9-12-58 | СН-2012.21 Выпуск № 3 (в текущих ценах по состоянию на 01.04.2025 г.). Сб.9-12-58 | Плинтуса хвойных пород, неокрашенные, сечение 16х36 мм | 1301 | 1003 | м | м | 1 | 105 | 37.29 | 0 | 0 | 0 | 0 | 1 | 0 |  | 105 | 2 | 75701588 | 98 | 0 | 0 | 0 | 0 | 0 | 0 | 0 | 0
282 | 75702383 | 75701589 | 75386788 | 39 | 1 | 39 | 1 | 9999990008 |  | Трудозатраты рабочих | 1191 | 1013 | чел.-ч. | чел.-ч. | 1 | 12.88 | 0 | 0 | 0 | 0 | 0 | 1 | 1 |  | 12.88 | 2 | 75701590 | 100 | 0 | 0 | 0 | 0 | 0 | 0 | 0 | 0
282 | 75702384 | 75701589 | 75389061 | 1 | 1 | 39 | 3 | 21.1-6-81 | СН-2012.21 Выпуск № 3 (в текущих ценах по состоянию на 01.04.2025 г.). Сб.1-6-81 | Лак мочевидный для паркетных полов | 1348 | 1009 | т | т | 1000 | 0.0208 | 247397.04 | 0 | 0 | 0 | 0 | 1 | 0 |  | 0.0208 | 2 | 75701596 | 101 | 0 | 0 | 0 | 0 | 0 | 0 | 0 | 0
285 | 75702385 | 75701597 | 75386788 | 39 | 1 | 39 | 1 | 9999990008 |  | Трудозатраты рабочих | 1191 | 1013 | чел.-ч. | чел.-ч. | 1 | 19.14 | 0 | 0 | 0 | 0 | 0 | 1 | 1 |  | 19.14 | 2 | 75701598 | 103 | 0 | 0 | 0 | 0 | 0 | 0 | 0 | 0
285 | 75702386 | 75701597 | 75388585 | 1 | 1 | 39 | 2 | 22.1-30-102 | СН-2012.22 Выпуск № 3 (в текущих ценах по состоянию на 01.04.2025 г.). Сб.1-30-102 | Дрели электрические, двухскоростные, мощностью 600 Вт | 1368 | 1011 | маш.-ч | маш.-ч | 1 | 5.36 | 0 | 6.13 | 1.91 | 0 | 0 | 1 | 0 |  | 5.36 | 2 | 75701599 | 104 | 0 | 0 | 0 | 0 | 0 | 0 | 0 | 0
285 | 75702387 | 75701597 | 75388528 | 1 | 1 | 39 | 2 | 22.1-30-27 | СН-2012.22 Выпуск № 3 (в текущих ценах по состоянию на 01.04.2025 г.). Сб.1-30-27 | Пилы дисковые электрические для резки пиломатериалов | 1368 | 1011 | маш.-ч | маш.-ч | 1 | 0.45 | 0 | 6.09 | 0.01 | 0 | 0 | 1 | 0 |  | 0.45 | 2 | 75701600 | 105 | 0 | 0 | 0 | 0 | 0 | 0 | 0 | 0
285 | 75702388 | 75701597 | 75388550 | 1 | 1 | 39 | 2 | 22.1-30-56 | СН-2012.22 Выпуск № 3 (в текущих ценах по состоянию на 01.04.2025 г.). Сб.1-30-56 | Шуруповерты | 1368 | 1011 | маш.-ч | маш.-ч | 1 | 7.3 | 0 | 7.44 | 0.01 | 0 | 0 | 1 | 0 |  | 7.3 | 2 | 75701601 | 106 | 0 | 0 | 0 | 0 | 0 | 0 | 0 | 0
285 | 75702389 | 75701597 | 75389658 | 1 | 1 | 39 | 3 | 21.1-11-32 | СН-2012.21 Выпуск № 3 (в текущих ценах по состоянию на 01.04.2025 г.). Сб.1-11-32 | Винты самонарезающие оцинкованные, длина 25 мм | 1346 | 1009 | кг | кг | 1 | 0.94 | 263.45 | 0 | 0 | 0 | 0 | 1 | 0 |  | 0.94 | 2 | 75701602 | 107 | 0 | 0 | 0 | 0 | 0 | 0 | 0 | 0
285 | 75702390 | 75701597 | 75393446 | 1 | 1 | 39 | 3 | 21.7-12-1 | СН-2012.21 Выпуск № 3 (в текущих ценах по состоянию на 01.04.2025 г.). Сб.7-12-1 | Профили алюминиевые, ширина 40 мм, марка СПА 3505 | 1301 | 1003 | м | м | 1 | 105 | 154.56 | 0 | 0 | 0 | 0 | 1 | 0 |  | 105 | 2 | 75701603 | 108 | 0 | 0 | 0 | 0 | 0 | 0 | 0 | 0
286 | 75702391 | 75701610 | 75386788 | 39 | 1 | 39 | 1 | 9999990008 |  | Трудозатраты рабочих | 1191 | 1013 | чел.-ч. | чел.-ч. | 1 | 11.39 | 0 | 0 | 0 | 0 | 0 | 1 | 1 |  | 11.39 | 2 | 75701611 | 109 | 0 | 0 | 0 | 0 | 0 | 0 | 0 | 0
286 | 75702392 | 75701610 | 75386789 | 39 | 1 | 39 | 3 | 9999990001 |  | Масса мусора | 1348 | 1009 | т | т | 1000 | 0.47 | 0 | 0 | 0 | 0 | 0 | 1 | 0 |  | 0.47 | 2 | 75701612 | 110 | 0 | 0 | 0 | 0 | 0 | 0 | 0 | 0
287 | 75702393 | 75701615 | 75386788 | 39 | 1 | 39 | 1 | 9999990008 |  | Трудозатраты рабочих | 1191 | 1013 | чел.-ч. | чел.-ч. | 1 | 37.97 | 0 | 0 | 0 | 0 | 0 | 1 | 1 |  | 37.97 | 2 | 75701616 | 111 | 0 | 0 | 0 | 0 | 0 | 0 | 0 | 0
287 | 75702394 | 75701615 | 75388182 | 1 | 1 | 39 | 2 | 22.1-14-13 | СН-2012.22 Выпуск № 3 (в текущих ценах по состоянию на 01.04.2025 г.). Сб.1-14-13 | Пылесосы, потребляемая мощность 350-1200 Вт | 1368 | 1011 | маш.-ч | маш.-ч | 1 | 3 | 0 | 56.19 | 0.31 | 0 | 0 | 1 | 0 |  | 3 | 2 | 75701617 | 112 | 0 | 0 | 0 | 0 | 0 | 0 | 0 | 0
287 | 75702395 | 75701615 | 75388586 | 1 | 1 | 39 | 2 | 22.1-30-103 | СН-2012.22 Выпуск № 3 (в текущих ценах по состоянию на 01.04.2025 г.). Сб.1-30-103 | Перфораторы электрические, мощность до 800 Вт | 1368 | 1011 | маш.-ч | маш.-ч | 1 | 4.15 | 0 | 10.7 | 1.91 | 0 | 0 | 1 | 0 |  | 4.15 | 2 | 75701618 | 113 | 0 | 0 | 0 | 0 | 0 | 0 | 0 | 0
287 | 75702396 | 75701615 | 75387866 | 1 | 1 | 39 | 2 | 22.1-4-1 | СН-2012.22 Выпуск № 3 (в текущих ценах по состоянию на 01.04.2025 г.). Сб.1-4-1 | Погрузчики универсальные на пневмоколесном ходу, грузоподъемность до 1 т | 1368 | 1011 | маш.-ч | маш.-ч | 1 | 0.02 | 0 | 1472.88 | 893.16 | 0 | 0 | 1 | 0 |  | 0.02 | 2 | 75701619 | 114 | 0 | 0 | 0 | 0 | 0 | 0 | 0 | 0
287 | 75702397 | 75701615 | 75390588 | 1 | 1 | 39 | 3 | 21.1-25-13 | СН-2012.21 Выпуск № 3 (в текущих ценах по состоянию на 01.04.2025 г.). Сб.1-25-13 | Вода | 1339 | 1007 | м3 | м3 | 1 | 0.302 | 49.83 | 0 | 0 | 0 | 0 | 1 | 0 |  | 0.302 | 2 | 75701620 | 115 | 0 | 0 | 0 | 0 | 0 | 0 | 0 | 0
287 | 75702398 | 75701615 | 75390808 | 1 | 1 | 39 | 3 | 21.1-25-257 | СН-2012.21 Выпуск № 3 (в текущих ценах по состоянию на 01.04.2025 г.). Сб.1-25-257 | Пленка полиэтиленовая, толщина 80 мкм | 1327 | 1005 | м2 | м2 | 1 | 10 | 10.62 | 0 | 0 | 0 | 0 | 1 | 0 |  | 10 | 2 | 75701621 | 116 | 0 | 0 | 0 | 0 | 0 | 0 | 0 | 0
287 | 75702399 | 75701615 | 75389157 | 1 | 1 | 39 | 3 | 21.1-6-183 | СН-2012.21 Выпуск № 3 (в текущих ценах по состоянию на 01.04.2025 г.). Сб.1-6-183 | Грунтовка водно-дисперсионная на акриловых сополимерах с токопроводящими добавками | 1346 | 1009 | кг | кг | 1 | 20 | 915.75 | 0 | 0 | 0 | 0 | 1 | 0 |  | 20 | 2 | 75701622 | 117 | 0 | 0 | 0 | 0 | 0 | 0 | 0 | 0
287 | 75702400 | 75701615 | 75391767 | 1 | 1 | 39 | 3 | 21.3-2-120 | СН-2012.21 Выпуск № 3 (в текущих ценах по состоянию на 01.04.2025 г.). Сб.3-2-120 | Смеси сухие цементно-песчаные для устройства стяжки, самовыравнивающиеся: В15 (М200), F50 | 1348 | 1009 | т | т | 1000 | 0.842 | 37996.66 | 0 | 0 | 0 | 0 | 1 | 0 |  | 0.842 | 2 | 75701623 | 118 | 0 | 0 | 0 | 0 | 0 | 0 | 0 | 0
288 | 75702401 | 75701632 | 75386788 | 39 | 1 | 39 | 1 | 9999990008 |  | Трудозатраты рабочих | 1191 | 1013 | чел.-ч. | чел.-ч. | 1 | 60.04 | 0 | 0 | 0 | 0 | 0 | 1 | 1 |  | 60.04 | 2 | 75701633 | 119 | 0 | 0 | 0 | 0 | 0 | 0 | 0 | 0
288 | 75702402 | 75701632 | 75388182 | 1 | 1 | 39 | 2 | 22.1-14-13 | СН-2012.22 Выпуск № 3 (в текущих ценах по состоянию на 01.04.2025 г.). Сб.1-14-13 | Пылесосы, потребляемая мощность 350-1200 Вт | 1368 | 1011 | маш.-ч | маш.-ч | 1 | 6.64 | 0 | 56.19 | 0.31 | 0 | 0 | 1 | 0 |  | 6.64 | 2 | 75701634 | 120 | 0 | 0 | 0 | 0 | 0 | 0 | 0 | 0
288 | 75702403 | 75701632 | 75388325 | 1 | 1 | 39 | 2 | 22.1-17-156 | СН-2012.22 Выпуск № 3 (в текущих ценах по состоянию на 01.04.2025 г.). Сб.1-17-156 | Фены строительные, мощность 2 кВт | 1368 | 1011 | маш.-ч | маш.-ч | 1 | 4.7 | 0 | 10.02 | 0 | 0 | 0 | 1 | 0 |  | 4.7 | 2 | 75701635 | 121 | 0 | 0 | 0 | 0 | 0 | 0 | 0 | 0
288 | 75702404 | 75701632 | 75388524 | 1 | 1 | 39 | 2 | 22.1-30-23 | СН-2012.22 Выпуск № 3 (в текущих ценах по состоянию на 01.04.2025 г.). Сб.1-30-23 | Приспособления для снятия фасок | 1368 | 1011 | маш.-ч | маш.-ч | 1 | 1.5 | 0 | 3.57 | 0.01 | 0 | 0 | 1 | 0 |  | 1.5 | 2 | 75701636 | 122 | 0 | 0 | 0 | 0 | 0 | 0 | 0 | 0
288 | 75702405 | 75701632 | 75390660 | 1 | 1 | 39 | 3 | 21.1-25-100 | СН-2012.21 Выпуск № 3 (в текущих ценах по состоянию на 01.04.2025 г.). Сб.1-25-100 | Клей водно-дисперсионный акриловый, универсальный для укладки поливинилхлоридных и текстильных покрытий | 1346 | 1009 | кг | кг | 1 | 36.05 | 221.14 | 0 | 0 | 0 | 0 | 1 | 0 |  | 36.05 | 2 | 75701637 | 123 | 0 | 0 | 0 | 0 | 0 | 0 | 0 | 0
288 | 75702406 | 75701632 | 75391078 | 1 | 1 | 39 | 3 | 21.1-25-736 | СН-2012.21 Выпуск № 3 (в текущих ценах по состоянию на 01.04.2025 г.). Сб.1-25-736 | Линолеум поливинилхлоридный высокой износостойкости, класс 34/43, истираемость 110 (86) мкм (Р), группа горючести Г1, толщина 2 мм | 1327 | 1005 | м2 | м2 | 1 | 107 | 1117.35 | 0 | 0 | 0 | 0 | 1 | 0 |  | 107 | 2 | 75701638 | 124 | 0 | 0 | 0 | 0 | 0 | 0 | 0 | 0
288 | 75702407 | 75701632 | 75391090 | 1 | 1 | 39 | 3 | 21.1-25-748 | СН-2012.21 Выпуск № 3 (в текущих ценах по состоянию на 01.04.2025 г.). Сб.1-25-748 | Шнур для сварки швов поливинилхлоридного линолеума | 1301 | 1003 | м | м | 1 | 60 | 57.6 | 0 | 0 | 0 | 0 | 1 | 0 |  | 60 | 2 | 75701639 | 125 | 0 | 0 | 0 | 0 | 0 | 0 | 0 | 0
288 | 75702408 | 75701632 | 75389139 | 1 | 1 | 39 | 3 | 21.1-6-165 | СН-2012.21 Выпуск № 3 (в текущих ценах по состоянию на 01.04.2025 г.). Сб.1-6-165 | Грунтовка водно-дисперсионная высококонцентрированная глубокопроникающая универсальная | 1346 | 1009 | кг | кг | 1 | 10.3 | 138.59 | 0 | 0 | 0 | 0 | 1 | 0 |  | 10.3 | 2 | 75701640 | 126 | 0 | 0 | 0 | 0 | 0 | 0 | 0 | 0
324 | 75702409 | 75701705 | 75386788 | 39 | 1 | 39 | 1 | 9999990008 |  | Трудозатраты рабочих | 1191 | 1013 | чел.-ч. | чел.-ч. | 1 | 24.52 | 0 | 0 | 0 | 0 | 0 | 1 | 1 |  | 24.52 | 2 | 75701706 | 127 | 0 | 0 | 0 | 0 | 0 | 0 | 0 | 0
324 | 75702410 | 75701705 | 75390376 | 1 | 1 | 39 | 3 | 21.1-20-7 | СН-2012.21 Выпуск № 3 (в текущих ценах по состоянию на 01.04.2025 г.). Сб.1-20-7 | Ветошь | 1346 | 1009 | кг | кг | 1 | 0.36 | 26.09 | 0 | 0 | 0 | 0 | 1 | 0 |  | 0.36 | 2 | 75701707 | 128 | 0 | 0 | 0 | 0 | 0 | 0 | 0 | 0
324 | 75702411 | 75701705 | 75390588 | 1 | 1 | 39 | 3 | 21.1-25-13 | СН-2012.21 Выпуск № 3 (в текущих ценах по состоянию на 01.04.2025 г.). Сб.1-25-13 | Вода | 1339 | 1007 | м3 | м3 | 1 | 0.24 | 49.83 | 0 | 0 | 0 | 0 | 1 | 0 |  | 0.24 | 2 | 75701708 | 129 | 0 | 0 | 0 | 0 | 0 | 0 | 0 | 0
324 | 75702412 | 75701705 | 75390936 | 1 | 1 | 39 | 3 | 21.1-25-388 | СН-2012.21 Выпуск № 3 (в текущих ценах по состоянию на 01.04.2025 г.). Сб.1-25-388 | Шкурка шлифовальная на бумажной основе | 1327 | 1005 | м2 | м2 | 1 | 0.8 | 338.51 | 0 | 0 | 0 | 0 | 1 | 0 |  | 0.8 | 2 | 75701709 | 130 | 0 | 0 | 0 | 0 | 0 | 0 | 0 | 0
324 | 75702413 | 75701705 | 75390952 | 1 | 1 | 39 | 3 | 21.1-25-404 | СН-2012.21 Выпуск № 3 (в текущих ценах по состоянию на 01.04.2025 г.). Сб.1-25-404 | Шпатлевка водно-дисперсионная акриловая | 1348 | 1009 | т | т | 1000 | 0.0064 | 76204.79 | 0 | 0 | 0 | 0 | 1 | 0 |  | 0.0064 | 2 | 75701710 | 131 | 0 | 0 | 0 | 0 | 0 | 0 | 0 | 0
324 | 75702414 | 75701705 | 75389193 | 1 | 1 | 39 | 3 | 21.1-6-219 | СН-2012.21 Выпуск № 3 (в текущих ценах по состоянию на 01.04.2025 г.). Сб.1-6-219 | Краски водно-дисперсионные акриловые износостойкие, интерьерные, моющиеся, типа ВД-АК-210, белые | 1346 | 1009 | кг | кг | 1 | 24.8 | 215.72 | 0 | 0 | 0 | 0 | 1 | 0 |  | 24.8 | 2 | 75701711 | 133 | 0 | 0 | 0 | 0 | 0 | 0 | 0 | 0
324 | 75702415 | 75701705 | 75389195 | 1 | 1 | 39 | 3 | 21.1-6-221 | СН-2012.21 Выпуск № 3 (в текущих ценах по состоянию на 01.04.2025 г.). Сб.1-6-221 | Грунтовка водно-дисперсионная акриловая укрепляющая для минеральных поверхностей, типа ВД-АК-0110 | 1346 | 1009 | кг | кг | 1 | 14 | 80.6 | 0 | 0 | 0 | 0 | 1 | 0 |  | 14 | 2 | 75701712 | 134 | 0 | 0 | 0 | 0 | 0 | 0 | 0 | 0
361 | 75702416 | 75701778 | 75386788 | 39 | 1 | 39 | 1 | 9999990008 |  | Трудозатраты рабочих | 1191 | 1013 | чел.-ч. | чел.-ч. | 1 | 30.74 | 0 | 0 | 0 | 0 | 0 | 1 | 1 |  | 30.74 | 2 | 75701779 | 135 | 0 | 0 | 0 | 0 | 0 | 0 | 0 | 0
361 | 75702417 | 75701778 | 75390376 | 1 | 1 | 39 | 3 | 21.1-20-7 | СН-2012.21 Выпуск № 3 (в текущих ценах по состоянию на 01.04.2025 г.). Сб.1-20-7 | Ветошь | 1346 | 1009 | кг | кг | 1 | 0.36 | 26.09 | 0 | 0 | 0 | 0 | 1 | 0 |  | 0.36 | 2 | 75701780 | 136 | 0 | 0 | 0 | 0 | 0 | 0 | 0 | 0
361 | 75702418 | 75701778 | 75390588 | 1 | 1 | 39 | 3 | 21.1-25-13 | СН-2012.21 Выпуск № 3 (в текущих ценах по состоянию на 01.04.2025 г.). Сб.1-25-13 | Вода | 1339 | 1007 | м3 | м3 | 1 | 0.24 | 49.83 | 0 | 0 | 0 | 0 | 1 | 0 |  | 0.24 | 2 | 75701781 | 137 | 0 | 0 | 0 | 0 | 0 | 0 | 0 | 0
361 | 75702419 | 75701778 | 75390936 | 1 | 1 | 39 | 3 | 21.1-25-388 | СН-2012.21 Выпуск № 3 (в текущих ценах по состоянию на 01.04.2025 г.). Сб.1-25-388 | Шкурка шлифовальная на бумажной основе | 1327 | 1005 | м2 | м2 | 1 | 1.6 | 338.51 | 0 | 0 | 0 | 0 | 1 | 0 |  | 1.6 | 2 | 75701782 | 138 | 0 | 0 | 0 | 0 | 0 | 0 | 0 | 0
361 | 75702420 | 75701778 | 75390952 | 1 | 1 | 39 | 3 | 21.1-25-404 | СН-2012.21 Выпуск № 3 (в текущих ценах по состоянию на 01.04.2025 г.). Сб.1-25-404 | Шпатлевка водно-дисперсионная акриловая | 1348 | 1009 | т | т | 1000 | 0.0068 | 76204.79 | 0 | 0 | 0 | 0 | 1 | 0 |  | 0.0068 | 2 | 75701783 | 139 | 0 | 0 | 0 | 0 | 0 | 0 | 0 | 0
361 | 75702421 | 75701778 | 75389192 | 1 | 1 | 39 | 3 | 21.1-6-218 | СН-2012.21 Выпуск № 3 (в текущих ценах по состоянию на 01.04.2025 г.). Сб.1-6-218 | Краски водно-дисперсионные акриловые износостойкие, интерьерные и фасадные, влагостойкие, типа ВД-АК-120, белые | 1346 | 1009 | кг | кг | 1 | 24.8 | 157.52 | 0 | 0 | 0 | 0 | 1 | 0 |  | 24.8 | 2 | 75701784 | 140 | 0 | 0 | 0 | 0 | 0 | 0 | 0 | 0
361 | 75702422 | 75701778 | 75389195 | 1 | 1 | 39 | 3 | 21.1-6-221 | СН-2012.21 Выпуск № 3 (в текущих ценах по состоянию на 01.04.2025 г.). Сб.1-6-221 | Грунтовка водно-дисперсионная акриловая укрепляющая для минеральных поверхностей, типа ВД-АК-0110 | 1346 | 1009 | кг | кг | 1 | 14 | 80.6 | 0 | 0 | 0 | 0 | 1 | 0 |  | 14 | 2 | 75701785 | 141 | 0 | 0 | 0 | 0 | 0 | 0 | 0 | 0
397 | 75702423 | 75701849 | 75386788 | 39 | 1 | 39 | 1 | 9999990008 |  | Трудозатраты рабочих | 1191 | 1013 | чел.-ч. | чел.-ч. | 1 | 7.4 | 0 | 0 | 0 | 0 | 0 | 1 | 1 | *0,2 | 1.48 | 2 | 75701850 | 142 | 0 | 0 | 0 | 0 | 0 | 0 | 0 | 0
397 | 75702424 | 75701849 | 75390706 | 1 | 1 | 39 | 3 | 21.1-25-152 | СН-2012.21 Выпуск № 3 (в текущих ценах по состоянию на 01.04.2025 г.). Сб.1-25-152 | Лента-скотч малярный, ширина 50 мм | 1301 | 1003 | м | м | 1 | 13 | 2.24 | 0 | 0 | 0 | 0 | 1 | 0 | *0 | 0 | 2 | 75701851 | 143 | 0 | 0 | 0 | 0 | 0 | 0 | 0 | 0
397 | 75702425 | 75701849 | 75390645 | 1 | 1 | 39 | 3 | 21.1-25-85 | СН-2012.21 Выпуск № 3 (в текущих ценах по состоянию на 01.04.2025 г.). Сб.1-25-85 | Клей акриловый универсальный, водостойкий | 1296 | 1002 | л | л | 1 | 0.57 | 594.64 | 0 | 0 | 0 | 0 | 1 | 0 | *0 | 0 | 2 | 75701852 | 144 | 0 | 0 | 0 | 0 | 0 | 0 | 0 | 0
397 | 75702426 | 75701849 | 75386977 | 39 | 1 | 39 | 3 | 5772115000 |  | Уголки поливинилхлоридные декоративные для внутренней облицовки | 1301 | 1003 | м | м | 1 | 101 | 0 | 0 | 0 | 0 | 0 | 0 | 0 | *0 | 0 | 3 | -1 |  | 0 | 0 | 0 | 0 | 0 | 0 | 0 | 0
398 | 75702427 | 75701857 | 75386788 | 39 | 1 | 39 | 1 | 9999990008 |  | Трудозатраты рабочих | 1191 | 1013 | чел.-ч. | чел.-ч. | 1 | 8 | 0 | 0 | 0 | 0 | 0 | 1 | 1 | *0,2 | 1.6 | 2 | 75701858 | 145 | 0 | 0 | 0 | 0 | 0 | 0 | 0 | 0
398 | 75702428 | 75701857 | 75390706 | 1 | 1 | 39 | 3 | 21.1-25-152 | СН-2012.21 Выпуск № 3 (в текущих ценах по состоянию на 01.04.2025 г.). Сб.1-25-152 | Лента-скотч малярный, ширина 50 мм | 1301 | 1003 | м | м | 1 | 13 | 2.24 | 0 | 0 | 0 | 0 | 1 | 0 | *0 | 0 | 2 | 75701859 | 146 | 0 | 0 | 0 | 0 | 0 | 0 | 0 | 0
398 | 75702429 | 75701857 | 75390645 | 1 | 1 | 39 | 3 | 21.1-25-85 | СН-2012.21 Выпуск № 3 (в текущих ценах по состоянию на 01.04.2025 г.). Сб.1-25-85 | Клей акриловый универсальный, водостойкий | 1296 | 1002 | л | л | 1 | 0.57 | 594.64 | 0 | 0 | 0 | 0 | 1 | 0 | *0 | 0 | 2 | 75701860 | 147 | 0 | 0 | 0 | 0 | 0 | 0 | 0 | 0
398 | 75702430 | 75701857 | 75386977 | 39 | 1 | 39 | 3 | 5772115000 |  | Уголки поливинилхлоридные декоративные для внутренней облицовки | 1301 | 1003 | м | м | 1 | 101 | 0 | 0 | 0 | 0 | 0 | 0 | 0 | *0 | 0 | 3 | -1 |  | 0 | 0 | 0 | 0 | 0 | 0 | 0 | 0
399 | 75702431 | 75701865 | 75386788 | 39 | 1 | 39 | 1 | 9999990008 |  | Трудозатраты рабочих | 1191 | 1013 | чел.-ч. | чел.-ч. | 1 | 7.4 | 0 | 0 | 0 | 0 | 0 | 1 | 1 |  | 7.4 | 2 | 75701866 | 148 | 0 | 0 | 0 | 0 | 0 | 0 | 0 | 0
399 | 75702432 | 75701865 | 75390706 | 1 | 1 | 39 | 3 | 21.1-25-152 | СН-2012.21 Выпуск № 3 (в текущих ценах по состоянию на 01.04.2025 г.). Сб.1-25-152 | Лента-скотч малярный, ширина 50 мм | 1301 | 1003 | м | м | 1 | 13 | 2.24 | 0 | 0 | 0 | 0 | 1 | 0 |  | 13 | 2 | 75701867 | 150 | 0 | 0 | 0 | 0 | 0 | 0 | 0 | 0
399 | 75702433 | 75701865 | 75390645 | 1 | 1 | 39 | 3 | 21.1-25-85 | СН-2012.21 Выпуск № 3 (в текущих ценах по состоянию на 01.04.2025 г.). Сб.1-25-85 | Клей акриловый универсальный, водостойкий | 1296 | 1002 | л | л | 1 | 0.57 | 594.64 | 0 | 0 | 0 | 0 | 1 | 0 |  | 0.57 | 2 | 75701868 | 151 | 0 | 0 | 0 | 0 | 0 | 0 | 0 | 0
399 | 75702434 | 75701865 | 75386977 | 39 | 1 | 39 | 3 | 5772115000 |  | Уголки поливинилхлоридные декоративные для внутренней облицовки | 1301 | 1003 | м | м | 1 | 101 | 0 | 0 | 0 | 0 | 0 | 0 | 0 |  | 101 | 3 | -1 |  | 0 | 0 | 0 | 0 | 0 | 0 | 0 | 0
401 | 75702435 | 75701875 | 75386788 | 39 | 1 | 39 | 1 | 9999990008 |  | Трудозатраты рабочих | 1191 | 1013 | чел.-ч. | чел.-ч. | 1 | 8 | 0 | 0 | 0 | 0 | 0 | 1 | 1 |  | 8 | 2 | 75701876 | 152 | 0 | 0 | 0 | 0 | 0 | 0 | 0 | 0
401 | 75702436 | 75701875 | 75390706 | 1 | 1 | 39 | 3 | 21.1-25-152 | СН-2012.21 Выпуск № 3 (в текущих ценах по состоянию на 01.04.2025 г.). Сб.1-25-152 | Лента-скотч малярный, ширина 50 мм | 1301 | 1003 | м | м | 1 | 13 | 2.24 | 0 | 0 | 0 | 0 | 1 | 0 |  | 13 | 2 | 75701877 | 154 | 0 | 0 | 0 | 0 | 0 | 0 | 0 | 0
401 | 75702437 | 75701875 | 75390645 | 1 | 1 | 39 | 3 | 21.1-25-85 | СН-2012.21 Выпуск № 3 (в текущих ценах по состоянию на 01.04.2025 г.). Сб.1-25-85 | Клей акриловый универсальный, водостойкий | 1296 | 1002 | л | л | 1 | 0.57 | 594.64 | 0 | 0 | 0 | 0 | 1 | 0 |  | 0.57 | 2 | 75701878 | 155 | 0 | 0 | 0 | 0 | 0 | 0 | 0 | 0
401 | 75702438 | 75701875 | 75386977 | 39 | 1 | 39 | 3 | 5772115000 |  | Уголки поливинилхлоридные декоративные для внутренней облицовки | 1301 | 1003 | м | м | 1 | 101 | 0 | 0 | 0 | 0 | 0 | 0 | 0 |  | 101 | 3 | -1 |  | 0 | 0 | 0 | 0 | 0 | 0 | 0 | 0
438 | 75702439 | 75701941 | 75386788 | 39 | 1 | 39 | 1 | 9999990008 |  | Трудозатраты рабочих | 1191 | 1013 | чел.-ч. | чел.-ч. | 1 | 60.8 | 0 | 0 | 0 | 0 | 0 | 1 | 1 |  | 60.8 | 2 | 75701942 | 156 | 0 | 0 | 0 | 0 | 0 | 0 | 0 | 0
438 | 75702440 | 75701941 | 75386789 | 39 | 1 | 39 | 3 | 9999990001 |  | Масса мусора | 1348 | 1009 | т | т | 1000 | 1.66 | 0 | 0 | 0 | 0 | 0 | 1 | 0 |  | 1.66 | 2 | 75701943 | 157 | 0 | 0 | 0 | 0 | 0 | 0 | 0 | 0
439 | 75702441 | 75701946 | 75386788 | 39 | 1 | 39 | 1 | 9999990008 |  | Трудозатраты рабочих | 1191 | 1013 | чел.-ч. | чел.-ч. | 1 | 77.86 | 0 | 0 | 0 | 0 | 0 | 1 | 1 | )*0,2 | 15.572 | 2 | 75701947 | 158 | 0 | 0 | 0 | 0 | 0 | 0 | 0 | 0
439 | 75702442 | 75701946 | 75389672 | 1 | 1 | 39 | 3 | 21.1-11-46 | СН-2012.21 Выпуск № 3 (в текущих ценах по состоянию на 01.04.2025 г.). Сб.1-11-46 | Гвозди строительные | 1348 | 1009 | т | т | 1000 | 0.012 | 95976.83 | 0 | 0 | 0 | 0 | 1 | 0 | )*0 | 0 | 2 | 75701948 | 159 | 0 | 0 | 0 | 0 | 0 | 0 | 0 | 0
439 | 75702443 | 75701946 | 75389710 | 1 | 1 | 39 | 3 | 21.1-11-84 | СН-2012.21 Выпуск № 3 (в текущих ценах по состоянию на 01.04.2025 г.). Сб.1-11-84 | Поковки строительные (скобы, закрепы, хомуты) простые, масса 1,8 кг | 1348 | 1009 | т | т | 1000 | 0.035 | 87313.75 | 0 | 0 | 0 | 0 | 1 | 0 | )*0 | 0 | 2 | 75701949 | 160 | 0 | 0 | 0 | 0 | 0 | 0 | 0 | 0
439 | 75702444 | 75701946 | 75393920 | 1 | 1 | 39 | 3 | 21.9-12-46 | СН-2012.21 Выпуск № 3 (в текущих ценах по состоянию на 01.04.2025 г.). Сб.9-12-46 | Раскладки хвойных пород, окрашенные, сечение 19х13(24) мм | 1301 | 1003 | м | м | 1 | 400 | 27.14 | 0 | 0 | 0 | 0 | 1 | 0 | )*0 | 0 | 2 | 75701950 | 161 | 0 | 0 | 0 | 0 | 0 | 0 | 0 | 0
440 | 75702445 | 75701955 | 75386788 | 39 | 1 | 39 | 1 | 9999990008 |  | Трудозатраты рабочих | 1191 | 1013 | чел.-ч. | чел.-ч. | 1 | 2.24 | 0 | 0 | 0 | 0 | 0 | 1 | 1 |  | 2.24 | 2 | 75701956 | 162 | 0 | 0 | 0 | 0 | 0 | 0 | 0 | 0
440 | 75702446 | 75701955 | 75388585 | 1 | 1 | 39 | 2 | 22.1-30-102 | СН-2012.22 Выпуск № 3 (в текущих ценах по состоянию на 01.04.2025 г.). Сб.1-30-102 | Дрели электрические, двухскоростные, мощностью 600 Вт | 1368 | 1011 | маш.-ч | маш.-ч | 1 | 0.02 | 0 | 6.13 | 1.91 | 0 | 0 | 1 | 0 |  | 0.02 | 2 | 75701957 | 163 | 0 | 0 | 0 | 0 | 0 | 0 | 0 | 0
440 | 75702447 | 75701955 | 75389751 | 1 | 1 | 39 | 3 | 21.1-11-125 | СН-2012.21 Выпуск № 3 (в текущих ценах по состоянию на 01.04.2025 г.). Сб.1-11-125 | Шурупы с потайной головкой, черные, размер 8,0х100 мм | 1348 | 1009 | т | т | 1000 | 7e-05 | 239140.75 | 0 | 0 | 0 | 0 | 1 | 0 |  | 7e-05 | 2 | 75701958 | 164 | 0 | 0 | 0 | 0 | 0 | 0 | 0 | 0
440 | 75702448 | 75701955 | 75389824 | 1 | 1 | 39 | 3 | 21.1-11-198 | СН-2012.21 Выпуск № 3 (в текущих ценах по состоянию на 01.04.2025 г.). Сб.1-11-198 | Дюбели пластмассовые | 1354 | 1010 | шт. | шт. | 1 | 0.04 | 2.31 | 0 | 0 | 0 | 0 | 1 | 0 |  | 0.04 | 2 | 75701959 | 165 | 0 | 0 | 0 | 0 | 0 | 0 | 0 | 0
440 | 75702449 | 75701955 | 75389710 | 1 | 1 | 39 | 3 | 21.1-11-84 | СН-2012.21 Выпуск № 3 (в текущих ценах по состоянию на 01.04.2025 г.). Сб.1-11-84 | Поковки строительные (скобы, закрепы, хомуты) простые, масса 1,8 кг | 1348 | 1009 | т | т | 1000 | 0.00036 | 87313.75 | 0 | 0 | 0 | 0 | 1 | 0 |  | 0.00036 | 2 | 75701960 | 166 | 0 | 0 | 0 | 0 | 0 | 0 | 0 | 0
440 | 75702450 | 75701955 | 75390591 | 1 | 1 | 39 | 3 | 21.1-25-16 | СН-2012.21 Выпуск № 3 (в текущих ценах по состоянию на 01.04.2025 г.). Сб.1-25-16 | Волокно льняное №11 для уплотнения резьбовых соединений при монтаже систем водоснабжения и отопления | 1346 | 1009 | кг | кг | 1 | 0.03 | 656.56 | 0 | 0 | 0 | 0 | 1 | 0 |  | 0.03 | 2 | 75701961 | 167 | 0 | 0 | 0 | 0 | 0 | 0 | 0 | 0
440 | 75702451 | 75701955 | 75390621 | 1 | 1 | 39 | 3 | 21.1-25-56 | СН-2012.21 Выпуск № 3 (в текущих ценах по состоянию на 01.04.2025 г.). Сб.1-25-56 | Замазка суриковая | 1348 | 1009 | т | т | 1000 | 0.0002 | 58866.75 | 0 | 0 | 0 | 0 | 1 | 0 |  | 0.0002 | 2 | 75701962 | 168 | 0 | 0 | 0 | 0 | 0 | 0 | 0 | 0
440 | 75702452 | 75701955 | 75389029 | 1 | 1 | 39 | 3 | 21.1-6-46 | СН-2012.21 Выпуск № 3 (в текущих ценах по состоянию на 01.04.2025 г.). Сб.1-6-46 | Краски масляные жидкотертые цветные (готовые к употреблению) для наружных и внутренних работ, марка МА-15, сурик железный для окраски по металлу | 1348 | 1009 | т | т | 1000 | 0.00038 | 91558.65 | 0 | 0 | 0 | 0 | 1 | 0 |  | 0.00038 | 2 | 75701963 | 169 | 0 | 0 | 0 | 0 | 0 | 0 | 0 | 0
440 | 75702453 | 75701955 | 75389070 | 1 | 1 | 39 | 3 | 21.1-6-90 | СН-2012.21 Выпуск № 3 (в текущих ценах по состоянию на 01.04.2025 г.). Сб.1-6-90 | Олифа для окраски комбинированная оксоль | 1346 | 1009 | кг | кг | 1 | 0.04 | 99.65 | 0 | 0 | 0 | 0 | 1 | 0 |  | 0.04 | 2 | 75701964 | 170 | 0 | 0 | 0 | 0 | 0 | 0 | 0 | 0
440 | 75702454 | 75701955 | 75396250 | 1 | 1 | 39 | 3 | 21.17-1-21 | СН-2012.21 Выпуск № 3 (в текущих ценах по состоянию на 01.04.2025 г.). Сб.17-1-21 | Умывальники керамические полукруглые второй величины с переливом 1 отверстие | 1354 | 1010 | шт. | шт. | 1 | 1 | 1624.55 | 0 | 0 | 0 | 0 | 1 | 0 |  | 1 | 2 | 75701987 | 171 | 0 | 0 | 0 | 0 | 0 | 0 | 0 | 0
440 | 75702455 | 75701955 | 75396306 | 1 | 1 | 39 | 3 | 21.17-2-12 | СН-2012.21 Выпуск № 3 (в текущих ценах по состоянию на 01.04.2025 г.). Сб.17-2-12 | Кронштейны чугунные для умывальников и моек скрытый большой КСБ, длина 320 мм | 1354 | 1010 | шт. | шт. | 1 | 2 | 271.4 | 0 | 0 | 0 | 0 | 1 | 0 |  | 2 | 2 | 75701965 | 172 | 0 | 0 | 0 | 0 | 0 | 0 | 0 | 0
440 | 75702456 | 75701955 | 75396309 | 1 | 1 | 39 | 3 | 21.17-2-15 | СН-2012.21 Выпуск № 3 (в текущих ценах по состоянию на 01.04.2025 г.). Сб.17-2-15 | Сифоны бутылочные из цветных металлов, латунные | 1354 | 1010 | шт. | шт. | 1 | 1 | 603.87 | 0 | 0 | 0 | 0 | 1 | 0 |  | 1 | 2 | 75701966 | 173 | 0 | 0 | 0 | 0 | 0 | 0 | 0 | 0
440 | 75702457 | 75701955 | 75396313 | 1 | 1 | 39 | 3 | 21.17-2-19 | СН-2012.21 Выпуск № 3 (в текущих ценах по состоянию на 01.04.2025 г.). Сб.17-2-19 | Смесители для умывальников и моек двухрукояточные центральные набортные, излив с аэратором тип См-УмДЦБА | 1354 | 1010 | шт. | шт. | 1 | 1 | 5025.26 | 0 | 0 | 0 | 0 | 1 | 0 |  | 1 | 2 | 75701981 | 174 | 0 | 0 | 0 | 0 | 0 | 0 | 0 | 0
445 | 75702458 | 75701988 | 75386788 | 39 | 1 | 39 | 1 | 9999990008 |  | Трудозатраты рабочих | 1191 | 1013 | чел.-ч. | чел.-ч. | 1 | 77.86 | 0 | 0 | 0 | 0 | 0 | 1 | 1 |  | 77.86 | 2 | 75701989 | 177 | 0 | 0 | 0 | 0 | 0 | 0 | 0 | 0
445 | 75702459 | 75701988 | 75389672 | 1 | 1 | 39 | 3 | 21.1-11-46 | СН-2012.21 Выпуск № 3 (в текущих ценах по состоянию на 01.04.2025 г.). Сб.1-11-46 | Гвозди строительные | 1348 | 1009 | т | т | 1000 | 0.012 | 95976.83 | 0 | 0 | 0 | 0 | 1 | 0 |  | 0.012 | 2 | 75701990 | 178 | 0 | 0 | 0 | 0 | 0 | 0 | 0 | 0
445 | 75702460 | 75701988 | 75389710 | 1 | 1 | 39 | 3 | 21.1-11-84 | СН-2012.21 Выпуск № 3 (в текущих ценах по состоянию на 01.04.2025 г.). Сб.1-11-84 | Поковки строительные (скобы, закрепы, хомуты) простые, масса 1,8 кг | 1348 | 1009 | т | т | 1000 | 0.035 | 87313.75 | 0 | 0 | 0 | 0 | 1 | 0 |  | 0.035 | 2 | 75701991 | 179 | 0 | 0 | 0 | 0 | 0 | 0 | 0 | 0
445 | 75702461 | 75701988 | 75393920 | 1 | 1 | 39 | 3 | 21.9-12-46 | СН-2012.21 Выпуск № 3 (в текущих ценах по состоянию на 01.04.2025 г.). Сб.9-12-46 | Раскладки хвойных пород, окрашенные, сечение 19х13(24) мм | 1301 | 1003 | м | м | 1 | 400 | 27.14 | 0 | 0 | 0 | 0 | 1 | 0 |  | 400 | 2 | 75701992 | 180 | 0 | 0 | 0 | 0 | 0 | 0 | 0 | 0
447 | 75702462 | 75701999 | 75386788 | 39 | 1 | 39 | 1 | 9999990008 |  | Трудозатраты рабочих | 1191 | 1013 | чел.-ч. | чел.-ч. | 1 | 38.76 | 0 | 0 | 0 | 0 | 0 | 1 | 1 |  | 38.76 | 2 | 75702000 | 182 | 0 | 0 | 0 | 0 | 0 | 0 | 0 | 0
447 | 75702463 | 75701999 | 75394576 | 1 | 1 | 39 | 3 | 21.12-5-61 | СН-2012.21 Выпуск № 3 (в текущих ценах по состоянию на 01.04.2025 г.). Сб.12-5-61 | Подводки к водоразборной арматуре, с двумя латунными накидными гайками, длина 500 мм | 1035 | 1013 | компл. | компл. | 1 | 200 | 132.3 | 0 | 0 | 0 | 0 | 1 | 0 |  | 200 | 2 | 75702001 | 183 | 0 | 0 | 0 | 0 | 0 | 0 | 0 | 0
448 | 75702464 | 75702004 | 75386788 | 39 | 1 | 39 | 1 | 9999990008 |  | Трудозатраты рабочих | 1191 | 1013 | чел.-ч. | чел.-ч. | 1 | 1.21 | 0 | 0 | 0 | 0 | 0 | 1 | 1 |  | 1.21 | 2 | 75702005 | 184 | 0 | 0 | 0 | 0 | 0 | 0 | 0 | 0
449 | 75702465 | 75702007 | 75386788 | 39 | 1 | 39 | 1 | 9999990008 |  | Трудозатраты рабочих | 1191 | 1013 | чел.-ч. | чел.-ч. | 1 | 1.72 | 0 | 0 | 0 | 0 | 0 | 1 | 1 |  | 1.72 | 2 | 75702008 | 185 | 0 | 0 | 0 | 0 | 0 | 0 | 0 | 0
449 | 75702466 | 75702007 | 75390591 | 1 | 1 | 39 | 3 | 21.1-25-16 | СН-2012.21 Выпуск № 3 (в текущих ценах по состоянию на 01.04.2025 г.). Сб.1-25-16 | Волокно льняное №11 для уплотнения резьбовых соединений при монтаже систем водоснабжения и отопления | 1346 | 1009 | кг | кг | 1 | 0.063 | 656.56 | 0 | 0 | 0 | 0 | 1 | 0 |  | 0.063 | 2 | 75702009 | 186 | 0 | 0 | 0 | 0 | 0 | 0 | 0 | 0
449 | 75702467 | 75702007 | 75389029 | 1 | 1 | 39 | 3 | 21.1-6-46 | СН-2012.21 Выпуск № 3 (в текущих ценах по состоянию на 01.04.2025 г.). Сб.1-6-46 | Краски масляные жидкотертые цветные (готовые к употреблению) для наружных и внутренних работ, марка МА-15, сурик железный для окраски по металлу | 1348 | 1009 | т | т | 1000 | 0.00013 | 91558.65 | 0 | 0 | 0 | 0 | 1 | 0 |  | 0.00013 | 2 | 75702010 | 188 | 0 | 0 | 0 | 0 | 0 | 0 | 0 | 0
449 | 75702468 | 75702007 | 75389070 | 1 | 1 | 39 | 3 | 21.1-6-90 | СН-2012.21 Выпуск № 3 (в текущих ценах по состоянию на 01.04.2025 г.). Сб.1-6-90 | Олифа для окраски комбинированная оксоль | 1346 | 1009 | кг | кг | 1 | 0.063 | 99.65 | 0 | 0 | 0 | 0 | 1 | 0 |  | 0.063 | 2 | 75702011 | 189 | 0 | 0 | 0 | 0 | 0 | 0 | 0 | 0
486 | 75702469 | 75702074 | 75386788 | 39 | 1 | 39 | 1 | 9999990008 |  | Трудозатраты рабочих | 1191 | 1013 | чел.-ч. | чел.-ч. | 1 | 29.74 | 0 | 0 | 0 | 0 | 0 | 1 | 1 |  | 29.74 | 2 | 75702075 | 190 | 0 | 0 | 0 | 0 | 0 | 0 | 0 | 0
524 | 75702470 | 75702137 | 75386788 | 39 | 1 | 39 | 1 | 9999990008 |  | Трудозатраты рабочих | 1191 | 1013 | чел.-ч. | чел.-ч. | 1 | 46.19 | 0 | 0 | 0 | 0 | 0 | 1 | 1 |  | 46.19 | 2 | 75702138 | 193 | 0 | 0 | 0 | 0 | 0 | 0 | 0 | 0
524 | 75702471 | 75702137 | 75388752 | 1 | 1 | 39 | 3 | 21.1-2-2 | СН-2012.21 Выпуск № 3 (в текущих ценах по состоянию на 01.04.2025 г.). Сб.1-2-2 | Гипсовые вяжущие (гипс) для штукатурных работ | 1348 | 1009 | т | т | 1000 | 0.05 | 8017.57 | 0 | 0 | 0 | 0 | 1 | 0 |  | 0.05 | 2 | 75702139 | 194 | 0 | 0 | 0 | 0 | 0 | 0 | 0 | 0
524 | 75702472 | 75702137 | 75397345 | 1 | 1 | 39 | 3 | 21.19-11-22 | СН-2012.21 Выпуск № 3 (в текущих ценах по состоянию на 01.04.2025 г.). Сб.19-11-22 | Решетки вентиляционные стальные штампованные, тип РШ, размеры 200х200 мм | 1354 | 1010 | шт. | шт. | 1 | 100 | 287.24 | 0 | 0 | 0 | 0 | 1 | 0 |  | 100 | 2 | 75702146 | 195 | 0 | 0 | 0 | 0 | 0 | 0 | 0 | 0
592 | 75702473 | 75702203 | 75386788 | 39 | 1 | 39 | 1 | 9999990008 |  | Трудозатраты рабочих | 1191 | 1013 | чел.-ч. | чел.-ч. | 1 | 37.95 | 0 | 0 | 0 | 0 | 0 | 1 | 1 |  | 37.95 | 2 | 75702204 | 197 | 0 | 0 | 0 | 0 | 0 | 0 | 0 | 0
592 | 75702474 | 75702203 | 75388071 | 1 | 1 | 39 | 2 | 22.1-10-5 | СН-2012.22 Выпуск № 3 (в текущих ценах по состоянию на 01.04.2025 г.). Сб.1-10-5 | Компрессоры с дизельным двигателем прицепные до 5 м3/мин | 1368 | 1011 | маш.-ч | маш.-ч | 1 | 4.52 | 0 | 1465.49 | 827.04 | 0 | 0 | 1 | 0 |  | 4.52 | 2 | 75702205 | 198 | 0 | 0 | 0 | 0 | 0 | 0 | 0 | 0
592 | 75702475 | 75702203 | 75388182 | 1 | 1 | 39 | 2 | 22.1-14-13 | СН-2012.22 Выпуск № 3 (в текущих ценах по состоянию на 01.04.2025 г.). Сб.1-14-13 | Пылесосы, потребляемая мощность 350-1200 Вт | 1368 | 1011 | маш.-ч | маш.-ч | 1 | 4.52 | 0 | 56.19 | 0.31 | 0 | 0 | 1 | 0 |  | 4.52 | 2 | 75702206 | 199 | 0 | 0 | 0 | 0 | 0 | 0 | 0 | 0
592 | 75702476 | 75702203 | 75388258 | 1 | 1 | 39 | 2 | 22.1-17-22 | СН-2012.22 Выпуск № 3 (в текущих ценах по состоянию на 01.04.2025 г.). Сб.1-17-22 | Агрегаты "Пламя" | 1368 | 1011 | маш.-ч | маш.-ч | 1 | 3.62 | 0 | 76.53 | 0.12 | 0 | 0 | 1 | 0 |  | 3.62 | 2 | 75702207 | 200 | 0 | 0 | 0 | 0 | 0 | 0 | 0 | 0
592 | 75702477 | 75702203 | 75388259 | 1 | 1 | 39 | 2 | 22.1-17-23 | СН-2012.22 Выпуск № 3 (в текущих ценах по состоянию на 01.04.2025 г.). Сб.1-17-23 | Газовые горелки | 1368 | 1011 | маш.-ч | маш.-ч | 1 | 7.9 | 0 | 9.56 | 5.82 | 0 | 0 | 1 | 0 |  | 7.9 | 2 | 75702208 | 201 | 0 | 0 | 0 | 0 | 0 | 0 | 0 | 0
592 | 75702478 | 75702203 | 75388665 | 1 | 1 | 39 | 3 | 21.1-1-18 | СН-2012.21 Выпуск № 3 (в текущих ценах по состоянию на 01.04.2025 г.). Сб.1-1-18 | Мастика герметизирующая нетвердеющая, строительная, битумно-атактическая, антикоррозийная | 1348 | 1009 | т | т | 1000 | 0.035 | 129600.01 | 0 | 0 | 0 | 0 | 1 | 0 |  | 0.035 | 2 | 75702209 | 202 | 0 | 0 | 0 | 0 | 0 | 0 | 0 | 0
592 | 75702479 | 75702203 | 75388814 | 1 | 1 | 39 | 3 | 21.1-3-51 | СН-2012.21 Выпуск № 3 (в текущих ценах по состоянию на 01.04.2025 г.). Сб.1-3-51 | Материал рулонный кровельный, Филизол, марка "СУПЕР" | 1327 | 1005 | м2 | м2 | 1 | 135 | 346.44 | 0 | 0 | 0 | 0 | 1 | 0 |  | 135 | 2 | 75702222 | 204 | 0 | 0 | 0 | 0 | 0 | 0 | 0 | 0
592 | 75702480 | 75702203 | 75388872 | 1 | 1 | 39 | 3 | 21.1-4-32 | СН-2012.21 Выпуск № 3 (в текущих ценах по состоянию на 01.04.2025 г.). Сб.1-4-32 | Пропан-бутан, сжиженный газ | 1346 | 1009 | кг | кг | 1 | 3.4 | 68.54 | 0 | 0 | 0 | 0 | 1 | 0 |  | 3.4 | 2 | 75702210 | 205 | 0 | 0 | 0 | 0 | 0 | 0 | 0 | 0
630 | 75705809 | 75702279 | 75387788 | 1 | 1 | 39 | 2 | 22.1-1-5 | СН-2012.22 Выпуск № 3 (в текущих ценах по состоянию на 01.04.2025 г.). Сб.1-1-5 | Экскаваторы на гусеничном ходу гидравлические, объем ковша до 0,65 м3 | 1368 | 1011 | маш.-ч | маш.-ч | 1 | 0.0537 | 0 | 2195.02 | 940.44 | 0 | 0 | 1 | 0 |  | 0.0537 | 2 | 75705809 | 206 | 0 | 0 | 0 | 0 | 0 | 0 | 0 | 0
631 | 75702482 | 75702282 | 75388479 | 1 | 1 | 39 | 2 | 22.1-18-12 | СН-2012.22 Выпуск № 3 (в текущих ценах по состоянию на 01.04.2025 г.). Сб.1-18-12 | Автомобили-самосвалы, грузоподъемность до 7 т | 1368 | 1011 | маш.-ч | маш.-ч | 1 | 0.02 | 0 | 1552.57 | 619.16 | 0 | 0 | 1 | 0 |  | 0.02 | 2 | 75702283 | 207 | 0 | 0 | 0 | 0 | 0 | 0 | 0 | 0
631 | 75702483 | 75702282 | 75388480 | 1 | 1 | 39 | 2 | 22.1-18-13 | СН-2012.22 Выпуск № 3 (в текущих ценах по состоянию на 01.04.2025 г.). Сб.1-18-13 | Автомобили-самосвалы, грузоподъемность до 10 т | 1368 | 1011 | маш.-ч | маш.-ч | 1 | 0.018 | 0 | 1566.41 | 619.79 | 0 | 0 | 1 | 0 |  | 0.018 | 2 | 75702284 | 208 | 0 | 0 | 0 | 0 | 0 | 0 | 0 | 0
632 | 75702484 | 75702287 | 75388479 | 1 | 1 | 39 | 2 | 22.1-18-12 | СН-2012.22 Выпуск № 3 (в текущих ценах по состоянию на 01.04.2025 г.). Сб.1-18-12 | Автомобили-самосвалы, грузоподъемность до 7 т | 1368 | 1011 | маш.-ч | маш.-ч | 1 | 0.01 | 0 | 1552.57 | 619.16 | 0 | 0 | 1 | 0 | *48 | 0.48 | 2 | 75702288 | 209 | 0 | 0 | 0 | 0 | 0 | 0 | 0 | 0
632 | 75702485 | 75702287 | 75388480 | 1 | 1 | 39 | 2 | 22.1-18-13 | СН-2012.22 Выпуск № 3 (в текущих ценах по состоянию на 01.04.2025 г.). Сб.1-18-13 | Автомобили-самосвалы, грузоподъемность до 10 т | 1368 | 1011 | маш.-ч | маш.-ч | 1 | 0.008 | 0 | 1566.41 | 619.79 | 0 | 0 | 1 | 0 | *48 | 0.384 | 2 | 75702289 | 210 | 0 | 0 | 0 | 0 | 0 | 0 | 0 | 0

## SrcPoprs
397 | 1 | *0 | *0,2 | *0,2 | *0,2 | *0,2 | *0,2 | *0 | *0,2 | СН-2012 О.П. п.22 | Демонтаж, разборка отдельных бетонных, железобетонных, металлических, деревянных, пластмассовых конструктивных элементов зданий и сооружений, внутренних и наружных инженерных систем и коммуникаций при отсутствии необходимых стоимостных нормативов в сборниках СН-2012 | О.П.
398 | 1 | *0 | *0,2 | *0,2 | *0,2 | *0,2 | *0,2 | *0 | *0,2 | СН-2012 О.П. п.22 | Демонтаж, разборка отдельных бетонных, железобетонных, металлических, деревянных, пластмассовых конструктивных элементов зданий и сооружений, внутренних и наружных инженерных систем и коммуникаций при отсутствии необходимых стоимостных нормативов в сборниках СН-2012 | О.П.

## SrcKA
0 | Smeta.RU (495) 974-1589 | _PS_ | 0 | 0 | 0 | Smeta.RU | 1 | 66562 | 10 | 11 | 12 | 0 | 1
|  |  | Новый объект | ГБОУ Школа №1440. Крылатские холмы д. 15к1 (в ценах на 01.04.2025 г) | [9 empty] | 0